2017-06-15 14:00 | 186.0622 | 0.55458 |  | 195.3773 | 0 | 0 | 0 | 0 | 200.8676 | 0 | 0 | 0 | 0 | 205.3597 | 0 | 0 | 0 | 0 | 205.5261 | 0 | 0 | 0 | 0 | 205.637 | 0 | 0 | 0 | 0 | 205.8033 | 0 | 0 | 0 | 0 | 205.9697 | 0 | 0 | 0 | 0 | 206.1361 | 0 | 0 | 0 | 0 | 206.3579 | 0 | 0 | 0 | 0 | 206.5243 | 0 | 0 | 0 | 0 | 206.6352 | 0 | 0 | 0 | 0 | 206.8016 | 0 | 0 | 0 | 0 | 206.9125 | 0 | 0 | 0 | 0 | 207.0789 | 0 | 0 | 0 | 0 | 207.2452 | 0 | 0 | 0 | 0 | 207.3562 | 0 | 0 | 0 | 0 | 207.5225 | 0 | 0 | 0 | 0 | 207.6889 | 0 | 0 | 0 | 0 | 207.7444 | 0 | 0 | 0 | 0 | 207.9107 | 0 | 0 | 0 | 0 | 208.0771 | 0 | 0 | 0 | 0 | 208.188 | 0 | 0 | 0 | 0 | 208.3544 | 0 | 0 | 0 | 0 | 208.4653 | 0 | 0 | 0 | 0 | 208.5762 | 0 | 0 | 0 | 0
2017-06-15 15:00 | 179.3846 | 0.53467 |  | 188.3655 | 0 | 0 | 0 | 0 | 193.6587 | 0 | 0 | 0 | 0 | 197.9896 | 0 | 0 | 0 | 0 | 198.15 | 0 | 0 | 0 | 0 | 198.2569 | 0 | 0 | 0 | 0 | 198.4173 | 0 | 0 | 0 | 0 | 198.5777 | 0 | 0 | 0 | 0 | 198.7381 | 0 | 0 | 0 | 0 | 198.952 | 0 | 0 | 0 | 0 | 199.1124 | 0 | 0 | 0 | 0 | 199.2193 | 0 | 0 | 0 | 0 | 199.3797 | 0 | 0 | 0 | 0 | 199.4867 | 0 | 0 | 0 | 0 | 199.6471 | 0 | 0 | 0 | 0 | 199.8075 | 0 | 0 | 0 | 0 | 199.9144 | 0 | 0 | 0 | 0 | 200.0748 | 0 | 0 | 0 | 0 | 200.2352 | 0 | 0 | 0 | 0 | 200.2887 | 0 | 0 | 0 | 0 | 200.4491 | 0 | 0 | 0 | 0 | 200.6095 | 0 | 0 | 0 | 0 | 200.7164 | 0 | 0 | 0 | 0 | 200.8768 | 0 | 0 | 0 | 0 | 200.9838 | 0 | 0 | 0 | 0 | 201.0907 | 0 | 0 | 0 | 0
2017-06-15 16:00 | 181.7519 | 0.54173 |  | 190.8512 | 0 | 0 | 0 | 0 | 196.2143 | 0 | 0 | 0 | 0 | 200.6023 | 0 | 0 | 0 | 0 | 200.7649 | 0 | 0 | 0 | 0 | 200.8732 | 0 | 0 | 0 | 0 | 201.0357 | 0 | 0 | 0 | 0 | 201.1982 | 0 | 0 | 0 | 0 | 201.3608 | 0 | 0 | 0 | 0 | 201.5775 | 0 | 0 | 0 | 0 | 201.74 | 0 | 0 | 0 | 0 | 201.8483 | 0 | 0 | 0 | 0 | 202.0108 | 0 | 0 | 0 | 0 | 202.1192 | 0 | 0 | 0 | 0 | 202.2817 | 0 | 0 | 0 | 0 | 202.4442 | 0 | 0 | 0 | 0 | 202.5526 | 0 | 0 | 0 | 0 | 202.7151 | 0 | 0 | 0 | 0 | 202.8776 | 0 | 0 | 0 | 0 | 202.9318 | 0 | 0 | 0 | 0 | 203.0943 | 0 | 0 | 0 | 0 | 203.2568 | 0 | 0 | 0 | 0 | 203.3652 | 0 | 0 | 0 | 0 | 203.5277 | 0 | 0 | 0 | 0 | 203.636 | 0 | 0 | 0 | 0 | 203.7444 | 0 | 0 | 0 | 0
2017-06-15 17:00 | 179.36 | 0.5346 |  | 188.3396 | 0 | 0 | 0 | 0 | 193.6322 | 0 | 0 | 0 | 0 | 197.9624 | 0 | 0 | 0 | 0 | 198.1228 | 0 | 0 | 0 | 0 | 198.2297 | 0 | 0 | 0 | 0 | 198.3901 | 0 | 0 | 0 | 0 | 198.5505 | 0 | 0 | 0 | 0 | 198.7109 | 0 | 0 | 0 | 0 | 198.9247 | 0 | 0 | 0 | 0 | 199.0851 | 0 | 0 | 0 | 0 | 199.192 | 0 | 0 | 0 | 0 | 199.3524 | 0 | 0 | 0 | 0 | 199.4593 | 0 | 0 | 0 | 0 | 199.6197 | 0 | 0 | 0 | 0 | 199.7801 | 0 | 0 | 0 | 0 | 199.887 | 0 | 0 | 0 | 0 | 200.0474 | 0 | 0 | 0 | 0 | 200.2078 | 0 | 0 | 0 | 0 | 200.2612 | 0 | 0 | 0 | 0 | 200.4216 | 0 | 0 | 0 | 0 | 200.582 | 0 | 0 | 0 | 0 | 200.6889 | 0 | 0 | 0 | 0 | 200.8493 | 0 | 0 | 0 | 0 | 200.9562 | 0 | 0 | 0 | 0 | 201.0631 | 0 | 0 | 0 | 0
2017-06-15 18:00 | 172.7897 | 0.51502 |  | 181.4404 | 0 | 0 | 0 | 0 | 186.539 | 0 | 0 | 0 | 0 | 190.7107 | 0 | 0 | 0 | 0 | 190.8652 | 0 | 0 | 0 | 0 | 190.9682 | 0 | 0 | 0 | 0 | 191.1227 | 0 | 0 | 0 | 0 | 191.2772 | 0 | 0 | 0 | 0 | 191.4317 | 0 | 0 | 0 | 0 | 191.6377 | 0 | 0 | 0 | 0 | 191.7922 | 0 | 0 | 0 | 0 | 191.8952 | 0 | 0 | 0 | 0 | 192.0497 | 0 | 0 | 0 | 0 | 192.1527 | 0 | 0 | 0 | 0 | 192.3072 | 0 | 0 | 0 | 0 | 192.4617 | 0 | 0 | 0 | 0 | 192.5647 | 0 | 0 | 0 | 0 | 192.7193 | 0 | 0 | 0 | 0 | 192.8738 | 0 | 0 | 0 | 0 | 192.9253 | 0 | 0 | 0 | 0 | 193.0798 | 0 | 0 | 0 | 0 | 193.2343 | 0 | 0 | 0 | 0 | 193.3373 | 0 | 0 | 0 | 0 | 193.4918 | 0 | 0 | 0 | 0 | 193.5948 | 0 | 0 | 0 | 0 | 193.6978 | 0 | 0 | 0 | 0
2017-06-15 19:00 | 182.184 | 0.54302 |  | 191.305 | 0 | 0 | 0 | 0 | 196.6808 | 0 | 0 | 0 | 0 | 201.0793 | 0 | 0 | 0 | 0 | 201.2422 | 0 | 0 | 0 | 0 | 201.3508 | 0 | 0 | 0 | 0 | 201.5137 | 0 | 0 | 0 | 0 | 201.6766 | 0 | 0 | 0 | 0 | 201.8395 | 0 | 0 | 0 | 0 | 202.0567 | 0 | 0 | 0 | 0 | 202.2196 | 0 | 0 | 0 | 0 | 202.3282 | 0 | 0 | 0 | 0 | 202.4911 | 0 | 0 | 0 | 0 | 202.5997 | 0 | 0 | 0 | 0 | 202.7626 | 0 | 0 | 0 | 0 | 202.9255 | 0 | 0 | 0 | 0 | 203.0341 | 0 | 0 | 0 | 0 | 203.197 | 0 | 0 | 0 | 0 | 203.3599 | 0 | 0 | 0 | 0 | 203.4142 | 0 | 0 | 0 | 0 | 203.5772 | 0 | 0 | 0 | 0 | 203.7401 | 0 | 0 | 0 | 0 | 203.8487 | 0 | 0 | 0 | 0 | 204.0116 | 0 | 0 | 0 | 0 | 204.1202 | 0 | 0 | 0 | 0 | 204.2288 | 0 | 0 | 0 | 0
2017-06-15 20:00 | 180.1642 | 0.537 |  | 189.184 | 0 | 0 | 0 | 0 | 194.5003 | 0 | 0 | 0 | 0 | 198.85 | 0 | 0 | 0 | 0 | 199.0111 | 0 | 0 | 0 | 0 | 199.1185 | 0 | 0 | 0 | 0 | 199.2796 | 0 | 0 | 0 | 0 | 199.4407 | 0 | 0 | 0 | 0 | 199.6018 | 0 | 0 | 0 | 0 | 199.8166 | 0 | 0 | 0 | 0 | 199.9777 | 0 | 0 | 0 | 0 | 200.0851 | 0 | 0 | 0 | 0 | 200.2462 | 0 | 0 | 0 | 0 | 200.3536 | 0 | 0 | 0 | 0 | 200.5147 | 0 | 0 | 0 | 0 | 200.6758 | 0 | 0 | 0 | 0 | 200.7832 | 0 | 0 | 0 | 0 | 200.9443 | 0 | 0 | 0 | 0 | 201.1054 | 0 | 0 | 0 | 0 | 201.1591 | 0 | 0 | 0 | 0 | 201.3202 | 0 | 0 | 0 | 0 | 201.4813 | 0 | 0 | 0 | 0 | 201.5887 | 0 | 0 | 0 | 0 | 201.7498 | 0 | 0 | 0 | 0 | 201.8572 | 0 | 0 | 0 | 0 | 201.9646 | 0 | 0 | 0 | 0
2017-06-15 21:00 | 179.9876 | 0.53647 |  | 188.9987 | 0 | 0 | 0 | 0 | 194.3097 | 0 | 0 | 0 | 0 | 198.6551 | 0 | 0 | 0 | 0 | 198.8161 | 0 | 0 | 0 | 0 | 198.9234 | 0 | 0 | 0 | 0 | 199.0843 | 0 | 0 | 0 | 0 | 199.2453 | 0 | 0 | 0 | 0 | 199.4062 | 0 | 0 | 0 | 0 | 199.6208 | 0 | 0 | 0 | 0 | 199.7817 | 0 | 0 | 0 | 0 | 199.889 | 0 | 0 | 0 | 0 | 200.05 | 0 | 0 | 0 | 0 | 200.1573 | 0 | 0 | 0 | 0 | 200.3182 | 0 | 0 | 0 | 0 | 200.4791 | 0 | 0 | 0 | 0 | 200.5864 | 0 | 0 | 0 | 0 | 200.7474 | 0 | 0 | 0 | 0 | 200.9083 | 0 | 0 | 0 | 0 | 200.962 | 0 | 0 | 0 | 0 | 201.1229 | 0 | 0 | 0 | 0 | 201.2838 | 0 | 0 | 0 | 0 | 201.3911 | 0 | 0 | 0 | 0 | 201.5521 | 0 | 0 | 0 | 0 | 201.6594 | 0 | 0 | 0 | 0 | 201.7667 | 0 | 0 | 0 | 0
2017-06-15 22:00 | 185.616 | 0.55325 |  | 194.9088 | 0 | 0 | 0 | 0 | 200.386 | 0 | 0 | 0 | 0 | 204.8673 | 0 | 0 | 0 | 0 | 205.0332 | 0 | 0 | 0 | 0 | 205.1439 | 0 | 0 | 0 | 0 | 205.3099 | 0 | 0 | 0 | 0 | 205.4758 | 0 | 0 | 0 | 0 | 205.6418 | 0 | 0 | 0 | 0 | 205.8631 | 0 | 0 | 0 | 0 | 206.0291 | 0 | 0 | 0 | 0 | 206.1397 | 0 | 0 | 0 | 0 | 206.3057 | 0 | 0 | 0 | 0 | 206.4164 | 0 | 0 | 0 | 0 | 206.5823 | 0 | 0 | 0 | 0 | 206.7483 | 0 | 0 | 0 | 0 | 206.859 | 0 | 0 | 0 | 0 | 207.0249 | 0 | 0 | 0 | 0 | 207.1909 | 0 | 0 | 0 | 0 | 207.2462 | 0 | 0 | 0 | 0 | 207.4122 | 0 | 0 | 0 | 0 | 207.5782 | 0 | 0 | 0 | 0 | 207.6888 | 0 | 0 | 0 | 0 | 207.8548 | 0 | 0 | 0 | 0 | 207.9655 | 0 | 0 | 0 | 0 | 208.0761 | 0 | 0 | 0 | 0
2017-06-15 23:00 | 185.1247 | 0.55178 |  | 194.3929 | 0 | 0 | 0 | 0 | 199.8555 | 0 | 0 | 0 | 0 | 204.3249 | 0 | 0 | 0 | 0 | 204.4905 | 0 | 0 | 0 | 0 | 204.6008 | 0 | 0 | 0 | 0 | 204.7664 | 0 | 0 | 0 | 0 | 204.9319 | 0 | 0 | 0 | 0 | 205.0974 | 0 | 0 | 0 | 0 | 205.3182 | 0 | 0 | 0 | 0 | 205.4837 | 0 | 0 | 0 | 0 | 205.594 | 0 | 0 | 0 | 0 | 205.7596 | 0 | 0 | 0 | 0 | 205.8699 | 0 | 0 | 0 | 0 | 206.0355 | 0 | 0 | 0 | 0 | 206.201 | 0 | 0 | 0 | 0 | 206.3114 | 0 | 0 | 0 | 0 | 206.4769 | 0 | 0 | 0 | 0 | 206.6424 | 0 | 0 | 0 | 0 | 206.6976 | 0 | 0 | 0 | 0 | 206.8631 | 0 | 0 | 0 | 0 | 207.0287 | 0 | 0 | 0 | 0 | 207.139 | 0 | 0 | 0 | 0 | 207.3046 | 0 | 0 | 0 | 0 | 207.4149 | 0 | 0 | 0 | 0 | 207.5253 | 0 | 0 | 0 | 0
2017-06-16 | 156.7668 | 0.46726 |  | 164.6153 | 0 | 0 | 0 | 0 | 169.2411 | 0 | 0 | 0 | 0 | 173.0259 | 0 | 0 | 0 | 0 | 173.1661 | 0 | 0 | 0 | 0 | 173.2595 | 0 | 0 | 0 | 0 | 173.3997 | 0 | 0 | 0 | 0 | 173.5399 | 0 | 0 | 0 | 0 | 173.6801 | 0 | 0 | 0 | 0 | 173.867 | 0 | 0 | 0 | 0 | 174.0072 | 0 | 0 | 0 | 0 | 174.1006 | 0 | 0 | 0 | 0 | 174.2408 | 0 | 0 | 0 | 0 | 174.3342 | 0 | 0 | 0 | 0 | 174.4744 | 0 | 0 | 0 | 0 | 174.6146 | 0 | 0 | 0 | 0 | 174.7081 | 0 | 0 | 0 | 0 | 174.8482 | 0 | 0 | 0 | 0 | 174.9884 | 0 | 0 | 0 | 0 | 175.0351 | 0 | 0 | 0 | 0 | 175.1753 | 0 | 0 | 0 | 0 | 175.3155 | 0 | 0 | 0 | 0 | 175.4089 | 0 | 0 | 0 | 0 | 175.5491 | 0 | 0 | 0 | 0 | 175.6426 | 0 | 0 | 0 | 0 | 175.736 | 0 | 0 | 0 | 0
2017-06-16 01:00 | 169.8216 | 0.50617 |  | 178.3237 | 0 | 0 | 0 | 0 | 183.3348 | 0 | 0 | 0 | 0 | 187.4347 | 0 | 0 | 0 | 0 | 187.5866 | 0 | 0 | 0 | 0 | 187.6878 | 0 | 0 | 0 | 0 | 187.8397 | 0 | 0 | 0 | 0 | 187.9915 | 0 | 0 | 0 | 0 | 188.1434 | 0 | 0 | 0 | 0 | 188.3459 | 0 | 0 | 0 | 0 | 188.4977 | 0 | 0 | 0 | 0 | 188.5989 | 0 | 0 | 0 | 0 | 188.7508 | 0 | 0 | 0 | 0 | 188.852 | 0 | 0 | 0 | 0 | 189.0039 | 0 | 0 | 0 | 0 | 189.1557 | 0 | 0 | 0 | 0 | 189.257 | 0 | 0 | 0 | 0 | 189.4088 | 0 | 0 | 0 | 0 | 189.5607 | 0 | 0 | 0 | 0 | 189.6113 | 0 | 0 | 0 | 0 | 189.7631 | 0 | 0 | 0 | 0 | 189.915 | 0 | 0 | 0 | 0 | 190.0162 | 0 | 0 | 0 | 0 | 190.1681 | 0 | 0 | 0 | 0 | 190.2693 | 0 | 0 | 0 | 0 | 190.3705 | 0 | 0 | 0 | 0
2017-06-16 02:00 | 181.8035 | 0.54188 |  | 190.9054 | 0 | 0 | 0 | 0 | 196.2701 | 0 | 0 | 0 | 0 | 200.6593 | 0 | 0 | 0 | 0 | 200.8219 | 0 | 0 | 0 | 0 | 200.9303 | 0 | 0 | 0 | 0 | 201.0928 | 0 | 0 | 0 | 0 | 201.2554 | 0 | 0 | 0 | 0 | 201.418 | 0 | 0 | 0 | 0 | 201.6347 | 0 | 0 | 0 | 0 | 201.7973 | 0 | 0 | 0 | 0 | 201.9057 | 0 | 0 | 0 | 0 | 202.0682 | 0 | 0 | 0 | 0 | 202.1766 | 0 | 0 | 0 | 0 | 202.3392 | 0 | 0 | 0 | 0 | 202.5017 | 0 | 0 | 0 | 0 | 202.6101 | 0 | 0 | 0 | 0 | 202.7727 | 0 | 0 | 0 | 0 | 202.9352 | 0 | 0 | 0 | 0 | 202.9894 | 0 | 0 | 0 | 0 | 203.152 | 0 | 0 | 0 | 0 | 203.3146 | 0 | 0 | 0 | 0 | 203.4229 | 0 | 0 | 0 | 0 | 203.5855 | 0 | 0 | 0 | 0 | 203.6939 | 0 | 0 | 0 | 0 | 203.8023 | 0 | 0 | 0 | 0
2017-06-16 03:00 | 177.5535 | 0.52922 |  | 186.4427 | 0 | 0 | 0 | 0 | 191.682 | 0 | 0 | 0 | 0 | 195.9686 | 0 | 0 | 0 | 0 | 196.1274 | 0 | 0 | 0 | 0 | 196.2332 | 0 | 0 | 0 | 0 | 196.392 | 0 | 0 | 0 | 0 | 196.5507 | 0 | 0 | 0 | 0 | 196.7095 | 0 | 0 | 0 | 0 | 196.9212 | 0 | 0 | 0 | 0 | 197.08 | 0 | 0 | 0 | 0 | 197.1858 | 0 | 0 | 0 | 0 | 197.3446 | 0 | 0 | 0 | 0 | 197.4504 | 0 | 0 | 0 | 0 | 197.6092 | 0 | 0 | 0 | 0 | 197.7679 | 0 | 0 | 0 | 0 | 197.8738 | 0 | 0 | 0 | 0 | 198.0325 | 0 | 0 | 0 | 0 | 198.1913 | 0 | 0 | 0 | 0 | 198.2442 | 0 | 0 | 0 | 0 | 198.403 | 0 | 0 | 0 | 0 | 198.5618 | 0 | 0 | 0 | 0 | 198.6676 | 0 | 0 | 0 | 0 | 198.8264 | 0 | 0 | 0 | 0 | 198.9322 | 0 | 0 | 0 | 0 | 199.0381 | 0 | 0 | 0 | 0
2017-06-16 04:00 | 188.3618 | 0.56143 |  | 197.7921 | 0 | 0 | 0 | 0 | 203.3502 | 0 | 0 | 0 | 0 | 207.8978 | 0 | 0 | 0 | 0 | 208.0662 | 0 | 0 | 0 | 0 | 208.1785 | 0 | 0 | 0 | 0 | 208.347 | 0 | 0 | 0 | 0 | 208.5154 | 0 | 0 | 0 | 0 | 208.6838 | 0 | 0 | 0 | 0 | 208.9084 | 0 | 0 | 0 | 0 | 209.0768 | 0 | 0 | 0 | 0 | 209.1891 | 0 | 0 | 0 | 0 | 209.3575 | 0 | 0 | 0 | 0 | 209.4698 | 0 | 0 | 0 | 0 | 209.6382 | 0 | 0 | 0 | 0 | 209.8067 | 0 | 0 | 0 | 0 | 209.919 | 0 | 0 | 0 | 0 | 210.0874 | 0 | 0 | 0 | 0 | 210.2558 | 0 | 0 | 0 | 0 | 210.312 | 0 | 0 | 0 | 0 | 210.4804 | 0 | 0 | 0 | 0 | 210.6488 | 0 | 0 | 0 | 0 | 210.7611 | 0 | 0 | 0 | 0 | 210.9295 | 0 | 0 | 0 | 0 | 211.0418 | 0 | 0 | 0 | 0 | 211.1541 | 0 | 0 | 0 | 0
2017-06-16 05:00 | 192.2072 | 0.57289 |  | 201.83 | 0 | 0 | 0 | 0 | 207.5016 | 0 | 0 | 0 | 0 | 212.1421 | 0 | 0 | 0 | 0 | 212.3139 | 0 | 0 | 0 | 0 | 212.4285 | 0 | 0 | 0 | 0 | 212.6004 | 0 | 0 | 0 | 0 | 212.7723 | 0 | 0 | 0 | 0 | 212.9441 | 0 | 0 | 0 | 0 | 213.1733 | 0 | 0 | 0 | 0 | 213.3451 | 0 | 0 | 0 | 0 | 213.4597 | 0 | 0 | 0 | 0 | 213.6316 | 0 | 0 | 0 | 0 | 213.7462 | 0 | 0 | 0 | 0 | 213.918 | 0 | 0 | 0 | 0 | 214.0899 | 0 | 0 | 0 | 0 | 214.2045 | 0 | 0 | 0 | 0 | 214.3764 | 0 | 0 | 0 | 0 | 214.5482 | 0 | 0 | 0 | 0 | 214.6055 | 0 | 0 | 0 | 0 | 214.7774 | 0 | 0 | 0 | 0 | 214.9492 | 0 | 0 | 0 | 0 | 215.0638 | 0 | 0 | 0 | 0 | 215.2357 | 0 | 0 | 0 | 0 | 215.3503 | 0 | 0 | 0 | 0 | 215.4648 | 0 | 0 | 0 | 0
2017-06-16 06:00 | 204.0055 | 0.60806 |  | 214.219 | 0 | 0 | 0 | 0 | 220.2388 | 0 | 0 | 0 | 0 | 225.1641 | 0 | 0 | 0 | 0 | 225.3465 | 0 | 0 | 0 | 0 | 225.4681 | 0 | 0 | 0 | 0 | 225.6505 | 0 | 0 | 0 | 0 | 225.8329 | 0 | 0 | 0 | 0 | 226.0154 | 0 | 0 | 0 | 0 | 226.2586 | 0 | 0 | 0 | 0 | 226.441 | 0 | 0 | 0 | 0 | 226.5626 | 0 | 0 | 0 | 0 | 226.745 | 0 | 0 | 0 | 0 | 226.8666 | 0 | 0 | 0 | 0 | 227.0491 | 0 | 0 | 0 | 0 | 227.2315 | 0 | 0 | 0 | 0 | 227.3531 | 0 | 0 | 0 | 0 | 227.5355 | 0 | 0 | 0 | 0 | 227.7179 | 0 | 0 | 0 | 0 | 227.7787 | 0 | 0 | 0 | 0 | 227.9612 | 0 | 0 | 0 | 0 | 228.1436 | 0 | 0 | 0 | 0 | 228.2652 | 0 | 0 | 0 | 0 | 228.4476 | 0 | 0 | 0 | 0 | 228.5692 | 0 | 0 | 0 | 0 | 228.6908 | 0 | 0 | 0 | 0
2017-06-16 07:00 | 202.0475 | 0.60222 |  | 212.1629 | 0 | 0 | 0 | 0 | 218.1249 | 0 | 0 | 0 | 0 | 223.0029 | 0 | 0 | 0 | 0 | 223.1836 | 0 | 0 | 0 | 0 | 223.304 | 0 | 0 | 0 | 0 | 223.4847 | 0 | 0 | 0 | 0 | 223.6653 | 0 | 0 | 0 | 0 | 223.846 | 0 | 0 | 0 | 0 | 224.0869 | 0 | 0 | 0 | 0 | 224.2676 | 0 | 0 | 0 | 0 | 224.388 | 0 | 0 | 0 | 0 | 224.5687 | 0 | 0 | 0 | 0 | 224.6891 | 0 | 0 | 0 | 0 | 224.8698 | 0 | 0 | 0 | 0 | 225.0505 | 0 | 0 | 0 | 0 | 225.1709 | 0 | 0 | 0 | 0 | 225.3516 | 0 | 0 | 0 | 0 | 225.5322 | 0 | 0 | 0 | 0 | 225.5925 | 0 | 0 | 0 | 0 | 225.7731 | 0 | 0 | 0 | 0 | 225.9538 | 0 | 0 | 0 | 0 | 226.0742 | 0 | 0 | 0 | 0 | 226.2549 | 0 | 0 | 0 | 0 | 226.3753 | 0 | 0 | 0 | 0 | 226.4958 | 0 | 0 | 0 | 0
2017-06-16 08:00 | 195.7978 | 0.58359 |  | 205.6004 | 0 | 0 | 0 | 0 | 211.378 | 0 | 0 | 0 | 0 | 216.1051 | 0 | 0 | 0 | 0 | 216.2802 | 0 | 0 | 0 | 0 | 216.3969 | 0 | 0 | 0 | 0 | 216.572 | 0 | 0 | 0 | 0 | 216.7471 | 0 | 0 | 0 | 0 | 216.9221 | 0 | 0 | 0 | 0 | 217.1556 | 0 | 0 | 0 | 0 | 217.3307 | 0 | 0 | 0 | 0 | 217.4474 | 0 | 0 | 0 | 0 | 217.6225 | 0 | 0 | 0 | 0 | 217.7392 | 0 | 0 | 0 | 0 | 217.9142 | 0 | 0 | 0 | 0 | 218.0893 | 0 | 0 | 0 | 0 | 218.206 | 0 | 0 | 0 | 0 | 218.3811 | 0 | 0 | 0 | 0 | 218.5562 | 0 | 0 | 0 | 0 | 218.6146 | 0 | 0 | 0 | 0 | 218.7896 | 0 | 0 | 0 | 0 | 218.9647 | 0 | 0 | 0 | 0 | 219.0814 | 0 | 0 | 0 | 0 | 219.2565 | 0 | 0 | 0 | 0 | 219.3732 | 0 | 0 | 0 | 0 | 219.49 | 0 | 0 | 0 | 0
2017-06-16 09:00 | 204.8952 | 0.61071 |  | 215.1533 | 0 | 0 | 0 | 0 | 221.1993 | 0 | 0 | 0 | 0 | 226.146 | 0 | 0 | 0 | 0 | 226.3293 | 0 | 0 | 0 | 0 | 226.4514 | 0 | 0 | 0 | 0 | 226.6346 | 0 | 0 | 0 | 0 | 226.8178 | 0 | 0 | 0 | 0 | 227.001 | 0 | 0 | 0 | 0 | 227.2453 | 0 | 0 | 0 | 0 | 227.4285 | 0 | 0 | 0 | 0 | 227.5507 | 0 | 0 | 0 | 0 | 227.7339 | 0 | 0 | 0 | 0 | 227.856 | 0 | 0 | 0 | 0 | 228.0392 | 0 | 0 | 0 | 0 | 228.2225 | 0 | 0 | 0 | 0 | 228.3446 | 0 | 0 | 0 | 0 | 228.5278 | 0 | 0 | 0 | 0 | 228.711 | 0 | 0 | 0 | 0 | 228.7721 | 0 | 0 | 0 | 0 | 228.9553 | 0 | 0 | 0 | 0 | 229.1385 | 0 | 0 | 0 | 0 | 229.2607 | 0 | 0 | 0 | 0 | 229.4439 | 0 | 0 | 0 | 0 | 229.566 | 7.813e-05 | 0 | 0 | 0.00015626 | 229.6882 | 0.00034306 | 0 | 0 | 0.00068611
2017-06-16 10:00 | 196.8774 | 0.58681 |  | 206.734 | 0 | 0 | 0 | 0 | 212.5434 | 0 | 0 | 0 | 0 | 217.2966 | 0 | 0 | 0 | 0 | 217.4726 | 0 | 0 | 0 | 0 | 217.59 | 0 | 0 | 0 | 0 | 217.7661 | 0 | 0 | 0 | 0 | 217.9421 | 0 | 0 | 0 | 0 | 218.1181 | 0 | 0 | 0 | 0 | 218.3529 | 0 | 0 | 0 | 0 | 218.5289 | 0 | 0 | 0 | 0 | 218.6463 | 0 | 0 | 0 | 0 | 218.8223 | 0 | 0 | 0 | 0 | 218.9397 | 0 | 0 | 0 | 0 | 219.1157 | 0 | 0 | 0 | 0 | 219.2918 | 0 | 0 | 0 | 0 | 219.4091 | 0 | 0 | 0 | 0 | 219.5852 | 0 | 0 | 0 | 0 | 219.7612 | 0 | 0 | 0 | 0 | 219.8199 | 0 | 0 | 0 | 0 | 219.9959 | 0 | 0 | 0 | 0 | 220.172 | 0 | 0 | 0 | 0 | 220.2893 | 0 | 0 | 0 | 0 | 220.4654 | 0 | 0 | 0 | 0 | 220.5828 | 0 | 0 | 0 | 0 | 220.7001 | 0 | 0 | 0 | 0
2017-06-16 11:00 | 192.1964 | 0.57286 |  | 201.8187 | 0 | 0 | 0 | 0 | 207.49 | 0 | 0 | 0 | 0 | 212.1302 | 0 | 0 | 0 | 0 | 212.302 | 0 | 0 | 0 | 0 | 212.4166 | 0 | 0 | 0 | 0 | 212.5885 | 0 | 0 | 0 | 0 | 212.7603 | 0 | 0 | 0 | 0 | 212.9322 | 0 | 0 | 0 | 0 | 213.1613 | 0 | 0 | 0 | 0 | 213.3332 | 0 | 0 | 0 | 0 | 213.4478 | 0 | 0 | 0 | 0 | 213.6196 | 0 | 0 | 0 | 0 | 213.7342 | 0 | 0 | 0 | 0 | 213.9061 | 0 | 0 | 0 | 0 | 214.0779 | 0 | 0 | 0 | 0 | 214.1925 | 0 | 0 | 0 | 0 | 214.3643 | 0 | 0 | 0 | 0 | 214.5362 | 0 | 0 | 0 | 0 | 214.5935 | 0 | 0 | 0 | 0 | 214.7653 | 0 | 0 | 0 | 0 | 214.9372 | 0 | 0 | 0 | 0 | 215.0518 | 0 | 0 | 0 | 0 | 215.2236 | 0 | 0 | 0 | 0 | 215.3382 | 0 | 0 | 0 | 0 | 215.4528 | 0 | 0 | 0 | 0
2017-06-16 12:00 | 197.1474 | 0.58762 |  | 207.0175 | 0 | 0 | 0 | 0 | 212.8349 | 0 | 0 | 0 | 0 | 217.5946 | 0 | 0 | 0 | 0 | 217.7709 | 0 | 0 | 0 | 0 | 217.8885 | 0 | 0 | 0 | 0 | 218.0647 | 0 | 0 | 0 | 0 | 218.241 | 0 | 0 | 0 | 0 | 218.4173 | 0 | 0 | 0 | 0 | 218.6524 | 0 | 0 | 0 | 0 | 218.8286 | 0 | 0 | 0 | 0 | 218.9462 | 0 | 0 | 0 | 0 | 219.1225 | 0 | 0 | 0 | 0 | 219.24 | 0 | 0 | 0 | 0 | 219.4163 | 0 | 0 | 0 | 0 | 219.5925 | 0 | 0 | 0 | 0 | 219.7101 | 0 | 0 | 0 | 0 | 219.8864 | 0 | 0 | 0 | 0 | 220.0626 | 0 | 0 | 0 | 0 | 220.1214 | 0 | 0 | 0 | 0 | 220.2977 | 0 | 0 | 0 | 0 | 220.474 | 0 | 0 | 0 | 0 | 220.5915 | 0 | 0 | 0 | 0 | 220.7678 | 0 | 0 | 0 | 0 | 220.8853 | 0 | 0 | 0 | 0 | 221.0028 | 0 | 0 | 0 | 0
2017-06-16 13:00 | 206.4261 | 0.61527 |  | 216.7608 | 0 | 0 | 0 | 0 | 222.852 | 0 | 0 | 0 | 0 | 227.8357 | 0 | 0 | 0 | 0 | 228.0203 | 0 | 0 | 0 | 0 | 228.1434 | 0 | 0 | 0 | 0 | 228.3279 | 0 | 0 | 0 | 0 | 228.5125 | 0 | 0 | 0 | 0 | 228.6971 | 0 | 0 | 0 | 0 | 228.9432 | 0 | 0 | 0 | 0 | 229.1278 | 0 | 0 | 0 | 0 | 229.2508 | 0 | 0 | 0 | 0 | 229.4354 | 0 | 0 | 0 | 0 | 229.5585 | 6.1776e-05 | 0 | 0 | 0.00012355 | 229.7431 | 0.00046213 | 0 | 0 | 0.00092427 | 229.9276 | 0.00086249 | 0 | 0 | 0.001725 | 230.0507 | 0.0011294 | 0 | 0 | 0.0022588 | 230.2353 | 0.0015298 | 0 | 0 | 0.0030595 | 230.4199 | 0.0019301 | 0 | 0 | 0.0038602 | 230.4814 | 0.0020636 | 0 | 0 | 0.0041271 | 230.666 | 0.0024639 | 0 | 0 | 0.0049279 | 230.8506 | 0.0028643 | 0 | 0 | 0.0057286 | 230.9736 | 0.0031312 | 0 | 0 | 0.0062624 | 231.1582 | 0.0035315 | 0 | 0 | 0.0070631 | 231.2812 | 0.0037985 | 0 | 0 | 0.0075969 | 231.4043 | 0.0040654 | 0 | 0 | 0.0081307
2017-06-16 14:00 | 203.0473 | 0.6052 |  | 213.2129 | 0 | 0 | 0 | 0 | 219.2044 | 0 | 0 | 0 | 0 | 224.1065 | 0 | 0 | 0 | 0 | 224.2881 | 0 | 0 | 0 | 0 | 224.4091 | 0 | 0 | 0 | 0 | 224.5907 | 0 | 0 | 0 | 0 | 224.7722 | 0 | 0 | 0 | 0 | 224.9538 | 0 | 0 | 0 | 0 | 225.1959 | 0 | 0 | 0 | 0 | 225.3774 | 0 | 0 | 0 | 0 | 225.4985 | 0 | 0 | 0 | 0 | 225.68 | 0 | 0 | 0 | 0 | 225.8011 | 0 | 0 | 0 | 0 | 225.9826 | 0 | 0 | 0 | 0 | 226.1642 | 0 | 0 | 0 | 0 | 226.2852 | 0 | 0 | 0 | 0 | 226.4668 | 0 | 0 | 0 | 0 | 226.6484 | 0 | 0 | 0 | 0 | 226.7089 | 0 | 0 | 0 | 0 | 226.8904 | 0 | 0 | 0 | 0 | 227.072 | 0 | 0 | 0 | 0 | 227.193 | 0 | 0 | 0 | 0 | 227.3746 | 0 | 0 | 0 | 0 | 227.4956 | 0 | 0 | 0 | 0 | 227.6167 | 0 | 0 | 0 | 0
2017-06-16 15:00 | 195.3835 | 0.58236 |  | 205.1653 | 0 | 0 | 0 | 0 | 210.9307 | 0 | 0 | 0 | 0 | 215.6478 | 0 | 0 | 0 | 0 | 215.8225 | 0 | 0 | 0 | 0 | 215.939 | 0 | 0 | 0 | 0 | 216.1137 | 0 | 0 | 0 | 0 | 216.2884 | 0 | 0 | 0 | 0 | 216.4631 | 0 | 0 | 0 | 0 | 216.6961 | 0 | 0 | 0 | 0 | 216.8708 | 0 | 0 | 0 | 0 | 216.9872 | 0 | 0 | 0 | 0 | 217.162 | 0 | 0 | 0 | 0 | 217.2784 | 0 | 0 | 0 | 0 | 217.4531 | 0 | 0 | 0 | 0 | 217.6278 | 0 | 0 | 0 | 0 | 217.7443 | 0 | 0 | 0 | 0 | 217.919 | 0 | 0 | 0 | 0 | 218.0937 | 0 | 0 | 0 | 0 | 218.152 | 0 | 0 | 0 | 0 | 218.3267 | 0 | 0 | 0 | 0 | 218.5014 | 0 | 0 | 0 | 0 | 218.6179 | 0 | 0 | 0 | 0 | 218.7926 | 0 | 0 | 0 | 0 | 218.909 | 0 | 0 | 0 | 0 | 219.0255 | 0 | 0 | 0 | 0
2017-06-16 16:00 | 193.6026 | 0.57705 |  | 203.2953 | 0 | 0 | 0 | 0 | 209.0081 | 0 | 0 | 0 | 0 | 213.6822 | 0 | 0 | 0 | 0 | 213.8553 | 0 | 0 | 0 | 0 | 213.9707 | 0 | 0 | 0 | 0 | 214.1439 | 0 | 0 | 0 | 0 | 214.317 | 0 | 0 | 0 | 0 | 214.4901 | 0 | 0 | 0 | 0 | 214.7209 | 0 | 0 | 0 | 0 | 214.894 | 0 | 0 | 0 | 0 | 215.0094 | 0 | 0 | 0 | 0 | 215.1826 | 0 | 0 | 0 | 0 | 215.298 | 0 | 0 | 0 | 0 | 215.4711 | 0 | 0 | 0 | 0 | 215.6442 | 0 | 0 | 0 | 0 | 215.7596 | 0 | 0 | 0 | 0 | 215.9327 | 0 | 0 | 0 | 0 | 216.1058 | 0 | 0 | 0 | 0 | 216.1635 | 0 | 0 | 0 | 0 | 216.3367 | 0 | 0 | 0 | 0 | 216.5098 | 0 | 0 | 0 | 0 | 216.6252 | 0 | 0 | 0 | 0 | 216.7983 | 0 | 0 | 0 | 0 | 216.9137 | 0 | 0 | 0 | 0 | 217.0291 | 0 | 0 | 0 | 0
2017-06-16 17:00 | 184.8797 | 0.55105 |  | 194.1356 | 0 | 0 | 0 | 0 | 199.591 | 0 | 0 | 0 | 0 | 204.0545 | 0 | 0 | 0 | 0 | 204.2199 | 0 | 0 | 0 | 0 | 204.3301 | 0 | 0 | 0 | 0 | 204.4954 | 0 | 0 | 0 | 0 | 204.6607 | 0 | 0 | 0 | 0 | 204.826 | 0 | 0 | 0 | 0 | 205.0464 | 0 | 0 | 0 | 0 | 205.2118 | 0 | 0 | 0 | 0 | 205.322 | 0 | 0 | 0 | 0 | 205.4873 | 0 | 0 | 0 | 0 | 205.5975 | 0 | 0 | 0 | 0 | 205.7628 | 0 | 0 | 0 | 0 | 205.9281 | 0 | 0 | 0 | 0 | 206.0383 | 0 | 0 | 0 | 0 | 206.2036 | 0 | 0 | 0 | 0 | 206.369 | 0 | 0 | 0 | 0 | 206.4241 | 0 | 0 | 0 | 0 | 206.5894 | 0 | 0 | 0 | 0 | 206.7547 | 0 | 0 | 0 | 0 | 206.8649 | 0 | 0 | 0 | 0 | 207.0302 | 0 | 0 | 0 | 0 | 207.1404 | 0 | 0 | 0 | 0 | 207.2506 | 0 | 0 | 0 | 0
2017-06-16 18:00 | 179.6771 | 0.53555 |  | 188.6726 | 0 | 0 | 0 | 0 | 193.9745 | 0 | 0 | 0 | 0 | 198.3124 | 0 | 0 | 0 | 0 | 198.4731 | 0 | 0 | 0 | 0 | 198.5802 | 0 | 0 | 0 | 0 | 198.7408 | 0 | 0 | 0 | 0 | 198.9015 | 0 | 0 | 0 | 0 | 199.0622 | 0 | 0 | 0 | 0 | 199.2764 | 0 | 0 | 0 | 0 | 199.437 | 0 | 0 | 0 | 0 | 199.5442 | 0 | 0 | 0 | 0 | 199.7048 | 0 | 0 | 0 | 0 | 199.8119 | 0 | 0 | 0 | 0 | 199.9726 | 0 | 0 | 0 | 0 | 200.1333 | 0 | 0 | 0 | 0 | 200.2404 | 0 | 0 | 0 | 0 | 200.401 | 0 | 0 | 0 | 0 | 200.5617 | 0 | 0 | 0 | 0 | 200.6152 | 0 | 0 | 0 | 0 | 200.7759 | 0 | 0 | 0 | 0 | 200.9366 | 0 | 0 | 0 | 0 | 201.0437 | 0 | 0 | 0 | 0 | 201.2043 | 0 | 0 | 0 | 0 | 201.3115 | 0 | 0 | 0 | 0 | 201.4186 | 0 | 0 | 0 | 0
2017-06-16 19:00 | 180.117 | 0.53686 |  | 189.1345 | 0 | 0 | 0 | 0 | 194.4494 | 0 | 0 | 0 | 0 | 198.7979 | 0 | 0 | 0 | 0 | 198.959 | 0 | 0 | 0 | 0 | 199.0663 | 0 | 0 | 0 | 0 | 199.2274 | 0 | 0 | 0 | 0 | 199.3885 | 0 | 0 | 0 | 0 | 199.5495 | 0 | 0 | 0 | 0 | 199.7643 | 0 | 0 | 0 | 0 | 199.9253 | 0 | 0 | 0 | 0 | 200.0327 | 0 | 0 | 0 | 0 | 200.1937 | 0 | 0 | 0 | 0 | 200.3011 | 0 | 0 | 0 | 0 | 200.4622 | 0 | 0 | 0 | 0 | 200.6232 | 0 | 0 | 0 | 0 | 200.7306 | 0 | 0 | 0 | 0 | 200.8917 | 0 | 0 | 0 | 0 | 201.0527 | 0 | 0 | 0 | 0 | 201.1064 | 0 | 0 | 0 | 0 | 201.2675 | 0 | 0 | 0 | 0 | 201.4285 | 0 | 0 | 0 | 0 | 201.5359 | 0 | 0 | 0 | 0 | 201.6969 | 0 | 0 | 0 | 0 | 201.8043 | 0 | 0 | 0 | 0 | 201.9117 | 0 | 0 | 0 | 0
2017-06-16 20:00 | 174.5728 | 0.52033 |  | 183.3128 | 0 | 0 | 0 | 0 | 188.464 | 0 | 0 | 0 | 0 | 192.6787 | 0 | 0 | 0 | 0 | 192.8348 | 0 | 0 | 0 | 0 | 192.9389 | 0 | 0 | 0 | 0 | 193.095 | 0 | 0 | 0 | 0 | 193.2511 | 0 | 0 | 0 | 0 | 193.4072 | 0 | 0 | 0 | 0 | 193.6153 | 0 | 0 | 0 | 0 | 193.7714 | 0 | 0 | 0 | 0 | 193.8755 | 0 | 0 | 0 | 0 | 194.0316 | 0 | 0 | 0 | 0 | 194.1357 | 0 | 0 | 0 | 0 | 194.2918 | 0 | 0 | 0 | 0 | 194.4479 | 0 | 0 | 0 | 0 | 194.5519 | 0 | 0 | 0 | 0 | 194.708 | 0 | 0 | 0 | 0 | 194.8641 | 0 | 0 | 0 | 0 | 194.9161 | 0 | 0 | 0 | 0 | 195.0722 | 0 | 0 | 0 | 0 | 195.2283 | 0 | 0 | 0 | 0 | 195.3324 | 0 | 0 | 0 | 0 | 195.4885 | 0 | 0 | 0 | 0 | 195.5926 | 0 | 0 | 0 | 0 | 195.6966 | 0 | 0 | 0 | 0
2017-06-16 21:00 | 177.5483 | 0.5292 |  | 186.4372 | 0 | 0 | 0 | 0 | 191.6763 | 0 | 0 | 0 | 0 | 195.9628 | 0 | 0 | 0 | 0 | 196.1216 | 0 | 0 | 0 | 0 | 196.2274 | 0 | 0 | 0 | 0 | 196.3862 | 0 | 0 | 0 | 0 | 196.5449 | 0 | 0 | 0 | 0 | 196.7037 | 0 | 0 | 0 | 0 | 196.9154 | 0 | 0 | 0 | 0 | 197.0741 | 0 | 0 | 0 | 0 | 197.18 | 0 | 0 | 0 | 0 | 197.3387 | 0 | 0 | 0 | 0 | 197.4446 | 0 | 0 | 0 | 0 | 197.6033 | 0 | 0 | 0 | 0 | 197.7621 | 0 | 0 | 0 | 0 | 197.8679 | 0 | 0 | 0 | 0 | 198.0267 | 0 | 0 | 0 | 0 | 198.1854 | 0 | 0 | 0 | 0 | 198.2384 | 0 | 0 | 0 | 0 | 198.3971 | 0 | 0 | 0 | 0 | 198.5559 | 0 | 0 | 0 | 0 | 198.6617 | 0 | 0 | 0 | 0 | 198.8205 | 0 | 0 | 0 | 0 | 198.9263 | 0 | 0 | 0 | 0 | 199.0322 | 0 | 0 | 0 | 0
2017-06-16 22:00 | 174.942 | 0.52143 |  | 183.7004 | 0 | 0 | 0 | 0 | 188.8626 | 0 | 0 | 0 | 0 | 193.0862 | 0 | 0 | 0 | 0 | 193.2426 | 0 | 0 | 0 | 0 | 193.3469 | 0 | 0 | 0 | 0 | 193.5033 | 0 | 0 | 0 | 0 | 193.6597 | 0 | 0 | 0 | 0 | 193.8162 | 0 | 0 | 0 | 0 | 194.0247 | 0 | 0 | 0 | 0 | 194.1812 | 0 | 0 | 0 | 0 | 194.2855 | 0 | 0 | 0 | 0 | 194.4419 | 0 | 0 | 0 | 0 | 194.5462 | 0 | 0 | 0 | 0 | 194.7026 | 0 | 0 | 0 | 0 | 194.859 | 0 | 0 | 0 | 0 | 194.9633 | 0 | 0 | 0 | 0 | 195.1197 | 0 | 0 | 0 | 0 | 195.2762 | 0 | 0 | 0 | 0 | 195.3283 | 0 | 0 | 0 | 0 | 195.4847 | 0 | 0 | 0 | 0 | 195.6412 | 0 | 0 | 0 | 0 | 195.7455 | 0 | 0 | 0 | 0 | 195.9019 | 0 | 0 | 0 | 0 | 196.0062 | 0 | 0 | 0 | 0 | 196.1105 | 0 | 0 | 0 | 0
2017-06-16 23:00 | 179.4334 | 0.53482 |  | 188.4167 | 0 | 0 | 0 | 0 | 193.7114 | 0 | 0 | 0 | 0 | 198.0434 | 0 | 0 | 0 | 0 | 198.2039 | 0 | 0 | 0 | 0 | 198.3108 | 0 | 0 | 0 | 0 | 198.4713 | 0 | 0 | 0 | 0 | 198.6317 | 0 | 0 | 0 | 0 | 198.7922 | 0 | 0 | 0 | 0 | 199.0061 | 0 | 0 | 0 | 0 | 199.1665 | 0 | 0 | 0 | 0 | 199.2735 | 0 | 0 | 0 | 0 | 199.434 | 0 | 0 | 0 | 0 | 199.5409 | 0 | 0 | 0 | 0 | 199.7014 | 0 | 0 | 0 | 0 | 199.8618 | 0 | 0 | 0 | 0 | 199.9688 | 0 | 0 | 0 | 0 | 200.1292 | 0 | 0 | 0 | 0 | 200.2897 | 0 | 0 | 0 | 0 | 200.3431 | 0 | 0 | 0 | 0 | 200.5036 | 0 | 0 | 0 | 0 | 200.664 | 0 | 0 | 0 | 0 | 200.771 | 0 | 0 | 0 | 0 | 200.9314 | 0 | 0 | 0 | 0 | 201.0384 | 0 | 0 | 0 | 0 | 201.1454 | 0 | 0 | 0 | 0
2017-06-17 | 180.4177 | 0.53775 |  | 189.4502 | 0 | 0 | 0 | 0 | 194.774 | 0 | 0 | 0 | 0 | 199.1298 | 0 | 0 | 0 | 0 | 199.2911 | 0 | 0 | 0 | 0 | 199.3986 | 0 | 0 | 0 | 0 | 199.56 | 0 | 0 | 0 | 0 | 199.7213 | 0 | 0 | 0 | 0 | 199.8826 | 0 | 0 | 0 | 0 | 200.0977 | 0 | 0 | 0 | 0 | 200.259 | 0 | 0 | 0 | 0 | 200.3666 | 0 | 0 | 0 | 0 | 200.5279 | 0 | 0 | 0 | 0 | 200.6355 | 0 | 0 | 0 | 0 | 200.7968 | 0 | 0 | 0 | 0 | 200.9581 | 0 | 0 | 0 | 0 | 201.0657 | 0 | 0 | 0 | 0 | 201.227 | 0 | 0 | 0 | 0 | 201.3883 | 0 | 0 | 0 | 0 | 201.4421 | 0 | 0 | 0 | 0 | 201.6034 | 0 | 0 | 0 | 0 | 201.7647 | 0 | 0 | 0 | 0 | 201.8723 | 0 | 0 | 0 | 0 | 202.0336 | 0 | 0 | 0 | 0 | 202.1412 | 0 | 0 | 0 | 0 | 202.2487 | 0 | 0 | 0 | 0
2017-06-17 01:00 | 185.9553 | 0.55426 |  | 195.2651 | 0 | 0 | 0 | 0 | 200.7523 | 0 | 0 | 0 | 0 | 205.2417 | 0 | 0 | 0 | 0 | 205.408 | 0 | 0 | 0 | 0 | 205.5189 | 0 | 0 | 0 | 0 | 205.6852 | 0 | 0 | 0 | 0 | 205.8514 | 0 | 0 | 0 | 0 | 206.0177 | 0 | 0 | 0 | 0 | 206.2394 | 0 | 0 | 0 | 0 | 206.4057 | 0 | 0 | 0 | 0 | 206.5165 | 0 | 0 | 0 | 0 | 206.6828 | 0 | 0 | 0 | 0 | 206.7937 | 0 | 0 | 0 | 0 | 206.9599 | 0 | 0 | 0 | 0 | 207.1262 | 0 | 0 | 0 | 0 | 207.2371 | 0 | 0 | 0 | 0 | 207.4034 | 0 | 0 | 0 | 0 | 207.5696 | 0 | 0 | 0 | 0 | 207.6251 | 0 | 0 | 0 | 0 | 207.7913 | 0 | 0 | 0 | 0 | 207.9576 | 0 | 0 | 0 | 0 | 208.0685 | 0 | 0 | 0 | 0 | 208.2347 | 0 | 0 | 0 | 0 | 208.3456 | 0 | 0 | 0 | 0 | 208.4564 | 0 | 0 | 0 | 0
2017-06-17 02:00 | 186.7221 | 0.55654 |  | 196.0703 | 0 | 0 | 0 | 0 | 201.5801 | 0 | 0 | 0 | 0 | 206.0881 | 0 | 0 | 0 | 0 | 206.2551 | 0 | 0 | 0 | 0 | 206.3664 | 0 | 0 | 0 | 0 | 206.5334 | 0 | 0 | 0 | 0 | 206.7003 | 0 | 0 | 0 | 0 | 206.8673 | 0 | 0 | 0 | 0 | 207.0899 | 0 | 0 | 0 | 0 | 207.2569 | 0 | 0 | 0 | 0 | 207.3682 | 0 | 0 | 0 | 0 | 207.5351 | 0 | 0 | 0 | 0 | 207.6464 | 0 | 0 | 0 | 0 | 207.8134 | 0 | 0 | 0 | 0 | 207.9804 | 0 | 0 | 0 | 0 | 208.0917 | 0 | 0 | 0 | 0 | 208.2586 | 0 | 0 | 0 | 0 | 208.4256 | 0 | 0 | 0 | 0 | 208.4813 | 0 | 0 | 0 | 0 | 208.6482 | 0 | 0 | 0 | 0 | 208.8152 | 0 | 0 | 0 | 0 | 208.9265 | 0 | 0 | 0 | 0 | 209.0935 | 0 | 0 | 0 | 0 | 209.2048 | 0 | 0 | 0 | 0 | 209.3161 | 0 | 0 | 0 | 0
2017-06-17 03:00 | 196.5631 | 0.58588 |  | 206.4039 | 0 | 0 | 0 | 0 | 212.2041 | 0 | 0 | 0 | 0 | 216.9497 | 0 | 0 | 0 | 0 | 217.1255 | 0 | 0 | 0 | 0 | 217.2426 | 0 | 0 | 0 | 0 | 217.4184 | 0 | 0 | 0 | 0 | 217.5942 | 0 | 0 | 0 | 0 | 217.7699 | 0 | 0 | 0 | 0 | 218.0043 | 0 | 0 | 0 | 0 | 218.18 | 0 | 0 | 0 | 0 | 218.2972 | 0 | 0 | 0 | 0 | 218.473 | 0 | 0 | 0 | 0 | 218.5902 | 0 | 0 | 0 | 0 | 218.7659 | 0 | 0 | 0 | 0 | 218.9417 | 0 | 0 | 0 | 0 | 219.0589 | 0 | 0 | 0 | 0 | 219.2346 | 0 | 0 | 0 | 0 | 219.4104 | 0 | 0 | 0 | 0 | 219.469 | 0 | 0 | 0 | 0 | 219.6447 | 0 | 0 | 0 | 0 | 219.8205 | 0 | 0 | 0 | 0 | 219.9377 | 0 | 0 | 0 | 0 | 220.1134 | 0 | 0 | 0 | 0 | 220.2306 | 0 | 0 | 0 | 0 | 220.3478 | 0 | 0 | 0 | 0
2017-06-17 04:00 | 197.5603 | 0.58885 |  | 207.4511 | 0 | 0 | 0 | 0 | 213.2807 | 0 | 0 | 0 | 0 | 218.0504 | 0 | 0 | 0 | 0 | 218.227 | 0 | 0 | 0 | 0 | 218.3448 | 0 | 0 | 0 | 0 | 218.5214 | 0 | 0 | 0 | 0 | 218.6981 | 0 | 0 | 0 | 0 | 218.8747 | 0 | 0 | 0 | 0 | 219.1103 | 0 | 0 | 0 | 0 | 219.2869 | 0 | 0 | 0 | 0 | 219.4047 | 0 | 0 | 0 | 0 | 219.5814 | 0 | 0 | 0 | 0 | 219.6991 | 0 | 0 | 0 | 0 | 219.8758 | 0 | 0 | 0 | 0 | 220.0524 | 0 | 0 | 0 | 0 | 220.1702 | 0 | 0 | 0 | 0 | 220.3469 | 0 | 0 | 0 | 0 | 220.5235 | 0 | 0 | 0 | 0 | 220.5824 | 0 | 0 | 0 | 0 | 220.7591 | 0 | 0 | 0 | 0 | 220.9357 | 0 | 0 | 0 | 0 | 221.0535 | 0 | 0 | 0 | 0 | 221.2301 | 0 | 0 | 0 | 0 | 221.3479 | 0 | 0 | 0 | 0 | 221.4657 | 0 | 0 | 0 | 0
2017-06-17 05:00 | 197.5434 | 0.5888 |  | 207.4334 | 0 | 0 | 0 | 0 | 213.2625 | 0 | 0 | 0 | 0 | 218.0317 | 0 | 0 | 0 | 0 | 218.2084 | 0 | 0 | 0 | 0 | 218.3261 | 0 | 0 | 0 | 0 | 218.5028 | 0 | 0 | 0 | 0 | 218.6794 | 0 | 0 | 0 | 0 | 218.856 | 0 | 0 | 0 | 0 | 219.0916 | 0 | 0 | 0 | 0 | 219.2682 | 0 | 0 | 0 | 0 | 219.386 | 0 | 0 | 0 | 0 | 219.5626 | 0 | 0 | 0 | 0 | 219.6804 | 0 | 0 | 0 | 0 | 219.857 | 0 | 0 | 0 | 0 | 220.0336 | 0 | 0 | 0 | 0 | 220.1514 | 0 | 0 | 0 | 0 | 220.328 | 0 | 0 | 0 | 0 | 220.5047 | 0 | 0 | 0 | 0 | 220.5635 | 0 | 0 | 0 | 0 | 220.7402 | 0 | 0 | 0 | 0 | 220.9168 | 0 | 0 | 0 | 0 | 221.0346 | 0 | 0 | 0 | 0 | 221.2112 | 0 | 0 | 0 | 0 | 221.329 | 0 | 0 | 0 | 0 | 221.4467 | 0 | 0 | 0 | 0
2017-06-17 06:00 | 198.8031 | 0.59255 |  | 208.7562 | 0 | 0 | 0 | 0 | 214.6224 | 0 | 0 | 0 | 0 | 219.4221 | 0 | 0 | 0 | 0 | 219.5999 | 0 | 0 | 0 | 0 | 219.7184 | 0 | 0 | 0 | 0 | 219.8961 | 0 | 0 | 0 | 0 | 220.0739 | 0 | 0 | 0 | 0 | 220.2517 | 0 | 0 | 0 | 0 | 220.4887 | 0 | 0 | 0 | 0 | 220.6665 | 0 | 0 | 0 | 0 | 220.785 | 0 | 0 | 0 | 0 | 220.9627 | 0 | 0 | 0 | 0 | 221.0812 | 0 | 0 | 0 | 0 | 221.259 | 0 | 0 | 0 | 0 | 221.4368 | 0 | 0 | 0 | 0 | 221.5553 | 0 | 0 | 0 | 0 | 221.7331 | 0 | 0 | 0 | 0 | 221.9108 | 0 | 0 | 0 | 0 | 221.9701 | 0 | 0 | 0 | 0 | 222.1478 | 0 | 0 | 0 | 0 | 222.3256 | 0 | 0 | 0 | 0 | 222.4441 | 0 | 0 | 0 | 0 | 222.6219 | 0 | 0 | 0 | 0 | 222.7404 | 0 | 0 | 0 | 0 | 222.8589 | 0 | 0 | 0 | 0
2017-06-17 07:00 | 200.3786 | 0.59725 |  | 210.4105 | 0 | 0 | 0 | 0 | 216.3233 | 0 | 0 | 0 | 0 | 221.161 | 0 | 0 | 0 | 0 | 221.3402 | 0 | 0 | 0 | 0 | 221.4596 | 0 | 0 | 0 | 0 | 221.6388 | 0 | 0 | 0 | 0 | 221.818 | 0 | 0 | 0 | 0 | 221.9972 | 0 | 0 | 0 | 0 | 222.2361 | 0 | 0 | 0 | 0 | 222.4152 | 0 | 0 | 0 | 0 | 222.5347 | 0 | 0 | 0 | 0 | 222.7139 | 0 | 0 | 0 | 0 | 222.8333 | 0 | 0 | 0 | 0 | 223.0125 | 0 | 0 | 0 | 0 | 223.1917 | 0 | 0 | 0 | 0 | 223.3111 | 0 | 0 | 0 | 0 | 223.4903 | 0 | 0 | 0 | 0 | 223.6695 | 0 | 0 | 0 | 0 | 223.7292 | 0 | 0 | 0 | 0 | 223.9084 | 0 | 0 | 0 | 0 | 224.0875 | 0 | 0 | 0 | 0 | 224.207 | 0 | 0 | 0 | 0 | 224.3862 | 0 | 0 | 0 | 0 | 224.5056 | 0 | 0 | 0 | 0 | 224.6251 | 0 | 0 | 0 | 0
2017-06-17 08:00 | 188.1197 | 0.56071 |  | 197.5379 | 0 | 0 | 0 | 0 | 203.0889 | 0 | 0 | 0 | 0 | 207.6307 | 0 | 0 | 0 | 0 | 207.7989 | 0 | 0 | 0 | 0 | 207.911 | 0 | 0 | 0 | 0 | 208.0792 | 0 | 0 | 0 | 0 | 208.2475 | 0 | 0 | 0 | 0 | 208.4157 | 0 | 0 | 0 | 0 | 208.6399 | 0 | 0 | 0 | 0 | 208.8082 | 0 | 0 | 0 | 0 | 208.9203 | 0 | 0 | 0 | 0 | 209.0885 | 0 | 0 | 0 | 0 | 209.2007 | 0 | 0 | 0 | 0 | 209.3689 | 0 | 0 | 0 | 0 | 209.5371 | 0 | 0 | 0 | 0 | 209.6492 | 0 | 0 | 0 | 0 | 209.8174 | 0 | 0 | 0 | 0 | 209.9857 | 0 | 0 | 0 | 0 | 210.0417 | 0 | 0 | 0 | 0 | 210.2099 | 0 | 0 | 0 | 0 | 210.3781 | 0 | 0 | 0 | 0 | 210.4903 | 0 | 0 | 0 | 0 | 210.6585 | 0 | 0 | 0 | 0 | 210.7706 | 0 | 0 | 0 | 0 | 210.8828 | 0 | 0 | 0 | 0
2017-06-17 09:00 | 193.185 | 0.57581 |  | 202.8568 | 0 | 0 | 0 | 0 | 208.5573 | 0 | 0 | 0 | 0 | 213.2213 | 0 | 0 | 0 | 0 | 213.394 | 0 | 0 | 0 | 0 | 213.5092 | 0 | 0 | 0 | 0 | 213.6819 | 0 | 0 | 0 | 0 | 213.8547 | 0 | 0 | 0 | 0 | 214.0274 | 0 | 0 | 0 | 0 | 214.2577 | 0 | 0 | 0 | 0 | 214.4305 | 0 | 0 | 0 | 0 | 214.5457 | 0 | 0 | 0 | 0 | 214.7184 | 0 | 0 | 0 | 0 | 214.8336 | 0 | 0 | 0 | 0 | 215.0063 | 0 | 0 | 0 | 0 | 215.179 | 0 | 0 | 0 | 0 | 215.2942 | 0 | 0 | 0 | 0 | 215.4669 | 0 | 0 | 0 | 0 | 215.6397 | 0 | 0 | 0 | 0 | 215.6973 | 0 | 0 | 0 | 0 | 215.87 | 0 | 0 | 0 | 0 | 216.0427 | 0 | 0 | 0 | 0 | 216.1579 | 0 | 0 | 0 | 0 | 216.3307 | 0 | 0 | 0 | 0 | 216.4458 | 0 | 0 | 0 | 0 | 216.561 | 0 | 0 | 0 | 0
2017-06-17 10:00 | 184.25 | 0.54918 |  | 193.4744 | 0 | 0 | 0 | 0 | 198.9112 | 0 | 0 | 0 | 0 | 203.3595 | 0 | 0 | 0 | 0 | 203.5243 | 0 | 0 | 0 | 0 | 203.6341 | 0 | 0 | 0 | 0 | 203.7989 | 0 | 0 | 0 | 0 | 203.9636 | 0 | 0 | 0 | 0 | 204.1284 | 0 | 0 | 0 | 0 | 204.3481 | 0 | 0 | 0 | 0 | 204.5128 | 0 | 0 | 0 | 0 | 204.6226 | 0 | 0 | 0 | 0 | 204.7874 | 0 | 0 | 0 | 0 | 204.8972 | 0 | 0 | 0 | 0 | 205.062 | 0 | 0 | 0 | 0 | 205.2267 | 0 | 0 | 0 | 0 | 205.3366 | 0 | 0 | 0 | 0 | 205.5013 | 0 | 0 | 0 | 0 | 205.6661 | 0 | 0 | 0 | 0 | 205.721 | 0 | 0 | 0 | 0 | 205.8858 | 0 | 0 | 0 | 0 | 206.0505 | 0 | 0 | 0 | 0 | 206.1603 | 0 | 0 | 0 | 0 | 206.3251 | 0 | 0 | 0 | 0 | 206.4349 | 0 | 0 | 0 | 0 | 206.5448 | 0 | 0 | 0 | 0
2017-06-17 11:00 | 182.7554 | 0.54472 |  | 191.905 | 0 | 0 | 0 | 0 | 197.2977 | 0 | 0 | 0 | 0 | 201.71 | 0 | 0 | 0 | 0 | 201.8734 | 0 | 0 | 0 | 0 | 201.9823 | 0 | 0 | 0 | 0 | 202.1458 | 0 | 0 | 0 | 0 | 202.3092 | 0 | 0 | 0 | 0 | 202.4726 | 0 | 0 | 0 | 0 | 202.6905 | 0 | 0 | 0 | 0 | 202.8539 | 0 | 0 | 0 | 0 | 202.9628 | 0 | 0 | 0 | 0 | 203.1263 | 0 | 0 | 0 | 0 | 203.2352 | 0 | 0 | 0 | 0 | 203.3986 | 0 | 0 | 0 | 0 | 203.562 | 0 | 0 | 0 | 0 | 203.671 | 0 | 0 | 0 | 0 | 203.8344 | 0 | 0 | 0 | 0 | 203.9978 | 0 | 0 | 0 | 0 | 204.0523 | 0 | 0 | 0 | 0 | 204.2157 | 0 | 0 | 0 | 0 | 204.3791 | 0 | 0 | 0 | 0 | 204.4881 | 0 | 0 | 0 | 0 | 204.6515 | 0 | 0 | 0 | 0 | 204.7604 | 0 | 0 | 0 | 0 | 204.8694 | 0 | 0 | 0 | 0
2017-06-17 12:00 | 182.4727 | 0.54388 |  | 191.6081 | 0 | 0 | 0 | 0 | 196.9925 | 0 | 0 | 0 | 0 | 201.3979 | 0 | 0 | 0 | 0 | 201.5611 | 0 | 0 | 0 | 0 | 201.6698 | 0 | 0 | 0 | 0 | 201.833 | 0 | 0 | 0 | 0 | 201.9962 | 0 | 0 | 0 | 0 | 202.1593 | 0 | 0 | 0 | 0 | 202.3769 | 0 | 0 | 0 | 0 | 202.54 | 0 | 0 | 0 | 0 | 202.6488 | 0 | 0 | 0 | 0 | 202.812 | 0 | 0 | 0 | 0 | 202.9208 | 0 | 0 | 0 | 0 | 203.0839 | 0 | 0 | 0 | 0 | 203.2471 | 0 | 0 | 0 | 0 | 203.3559 | 0 | 0 | 0 | 0 | 203.519 | 0 | 0 | 0 | 0 | 203.6822 | 0 | 0 | 0 | 0 | 203.7366 | 0 | 0 | 0 | 0 | 203.8997 | 0 | 0 | 0 | 0 | 204.0629 | 0 | 0 | 0 | 0 | 204.1717 | 0 | 0 | 0 | 0 | 204.3348 | 0 | 0 | 0 | 0 | 204.4436 | 0 | 0 | 0 | 0 | 204.5524 | 0 | 0 | 0 | 0
2017-06-17 13:00 | 192.232 | 0.57297 |  | 201.856 | 0 | 0 | 0 | 0 | 207.5284 | 0 | 0 | 0 | 0 | 212.1694 | 0 | 0 | 0 | 0 | 212.3413 | 0 | 0 | 0 | 0 | 212.4559 | 0 | 0 | 0 | 0 | 212.6278 | 0 | 0 | 0 | 0 | 212.7997 | 0 | 0 | 0 | 0 | 212.9716 | 0 | 0 | 0 | 0 | 213.2008 | 0 | 0 | 0 | 0 | 213.3727 | 0 | 0 | 0 | 0 | 213.4873 | 0 | 0 | 0 | 0 | 213.6591 | 0 | 0 | 0 | 0 | 213.7737 | 0 | 0 | 0 | 0 | 213.9456 | 0 | 0 | 0 | 0 | 214.1175 | 0 | 0 | 0 | 0 | 214.2321 | 0 | 0 | 0 | 0 | 214.404 | 0 | 0 | 0 | 0 | 214.5759 | 0 | 0 | 0 | 0 | 214.6332 | 0 | 0 | 0 | 0 | 214.8051 | 0 | 0 | 0 | 0 | 214.977 | 0 | 0 | 0 | 0 | 215.0916 | 0 | 0 | 0 | 0 | 215.2634 | 0 | 0 | 0 | 0 | 215.378 | 0 | 0 | 0 | 0 | 215.4926 | 0 | 0 | 0 | 0
2017-06-17 14:00 | 166.1936 | 0.49536 |  | 174.514 | 0 | 0 | 0 | 0 | 179.4181 | 0 | 0 | 0 | 0 | 183.4305 | 0 | 0 | 0 | 0 | 183.5791 | 0 | 0 | 0 | 0 | 183.6781 | 0 | 0 | 0 | 0 | 183.8267 | 0 | 0 | 0 | 0 | 183.9754 | 0 | 0 | 0 | 0 | 184.124 | 0 | 0 | 0 | 0 | 184.3221 | 0 | 0 | 0 | 0 | 184.4707 | 0 | 0 | 0 | 0 | 184.5698 | 0 | 0 | 0 | 0 | 184.7184 | 0 | 0 | 0 | 0 | 184.8175 | 0 | 0 | 0 | 0 | 184.9661 | 0 | 0 | 0 | 0 | 185.1147 | 0 | 0 | 0 | 0 | 185.2137 | 0 | 0 | 0 | 0 | 185.3623 | 0 | 0 | 0 | 0 | 185.511 | 0 | 0 | 0 | 0 | 185.5605 | 0 | 0 | 0 | 0 | 185.7091 | 0 | 0 | 0 | 0 | 185.8577 | 0 | 0 | 0 | 0 | 185.9568 | 0 | 0 | 0 | 0 | 186.1054 | 0 | 0 | 0 | 0 | 186.2045 | 0 | 0 | 0 | 0 | 186.3035 | 0 | 0 | 0 | 0
2017-06-17 15:00 | 167.3928 | 0.49893 |  | 175.7733 | 0 | 0 | 0 | 0 | 180.7127 | 0 | 0 | 0 | 0 | 184.754 | 0 | 0 | 0 | 0 | 184.9037 | 0 | 0 | 0 | 0 | 185.0035 | 0 | 0 | 0 | 0 | 185.1532 | 0 | 0 | 0 | 0 | 185.3028 | 0 | 0 | 0 | 0 | 185.4525 | 0 | 0 | 0 | 0 | 185.6521 | 0 | 0 | 0 | 0 | 185.8018 | 0 | 0 | 0 | 0 | 185.9016 | 0 | 0 | 0 | 0 | 186.0512 | 0 | 0 | 0 | 0 | 186.151 | 0 | 0 | 0 | 0 | 186.3007 | 0 | 0 | 0 | 0 | 186.4504 | 0 | 0 | 0 | 0 | 186.5502 | 0 | 0 | 0 | 0 | 186.6999 | 0 | 0 | 0 | 0 | 186.8495 | 0 | 0 | 0 | 0 | 186.8994 | 0 | 0 | 0 | 0 | 187.0491 | 0 | 0 | 0 | 0 | 187.1988 | 0 | 0 | 0 | 0 | 187.2986 | 0 | 0 | 0 | 0 | 187.4483 | 0 | 0 | 0 | 0 | 187.548 | 0 | 0 | 0 | 0 | 187.6478 | 0 | 0 | 0 | 0
2017-06-17 16:00 | 176.5647 | 0.52627 |  | 185.4043 | 0 | 0 | 0 | 0 | 190.6144 | 0 | 0 | 0 | 0 | 194.8771 | 0 | 0 | 0 | 0 | 195.035 | 0 | 0 | 0 | 0 | 195.1403 | 0 | 0 | 0 | 0 | 195.2982 | 0 | 0 | 0 | 0 | 195.456 | 0 | 0 | 0 | 0 | 195.6139 | 0 | 0 | 0 | 0 | 195.8244 | 0 | 0 | 0 | 0 | 195.9823 | 0 | 0 | 0 | 0 | 196.0876 | 0 | 0 | 0 | 0 | 196.2454 | 0 | 0 | 0 | 0 | 196.3507 | 0 | 0 | 0 | 0 | 196.5086 | 0 | 0 | 0 | 0 | 196.6665 | 0 | 0 | 0 | 0 | 196.7717 | 0 | 0 | 0 | 0 | 196.9296 | 0 | 0 | 0 | 0 | 197.0875 | 0 | 0 | 0 | 0 | 197.1401 | 0 | 0 | 0 | 0 | 197.298 | 0 | 0 | 0 | 0 | 197.4559 | 0 | 0 | 0 | 0 | 197.5611 | 0 | 0 | 0 | 0 | 197.719 | 0 | 0 | 0 | 0 | 197.8242 | 0 | 0 | 0 | 0 | 197.9295 | 0 | 0 | 0 | 0
2017-06-17 17:00 | 202.5215 | 0.60364 |  | 212.6607 | 0 | 0 | 0 | 0 | 218.6367 | 0 | 0 | 0 | 0 | 223.5262 | 0 | 0 | 0 | 0 | 223.7072 | 0 | 0 | 0 | 0 | 223.828 | 0 | 0 | 0 | 0 | 224.0091 | 0 | 0 | 0 | 0 | 224.1902 | 0 | 0 | 0 | 0 | 224.3712 | 0 | 0 | 0 | 0 | 224.6127 | 0 | 0 | 0 | 0 | 224.7938 | 0 | 0 | 0 | 0 | 224.9145 | 0 | 0 | 0 | 0 | 225.0956 | 0 | 0 | 0 | 0 | 225.2163 | 0 | 0 | 0 | 0 | 225.3974 | 0 | 0 | 0 | 0 | 225.5785 | 0 | 0 | 0 | 0 | 225.6992 | 0 | 0 | 0 | 0 | 225.8803 | 0 | 0 | 0 | 0 | 226.0614 | 0 | 0 | 0 | 0 | 226.1218 | 0 | 0 | 0 | 0 | 226.3029 | 0 | 0 | 0 | 0 | 226.484 | 0 | 0 | 0 | 0 | 226.6047 | 0 | 0 | 0 | 0 | 226.7858 | 0 | 0 | 0 | 0 | 226.9065 | 0 | 0 | 0 | 0 | 227.0272 | 0 | 0 | 0 | 0
2017-06-17 18:00 | 208.842 | 0.62247 |  | 219.2976 | 0 | 0 | 0 | 0 | 225.4601 | 0 | 0 | 0 | 0 | 230.5021 | 0.0021085 | 0 | 0 | 0.004217 | 230.6889 | 0.0025136 | 0 | 0 | 0.0050271 | 230.8133 | 0.0027836 | 0 | 0 | 0.0055672 | 231.0001 | 0.0031886 | 0 | 0 | 0.0063773 | 231.1868 | 0.0035937 | 0 | 0 | 0.0071873 | 231.3736 | 0.0039987 | 0 | 0 | 0.0079974 | 231.6226 | 0.0045388 | 0 | 0 | 0.0090775 | 231.8093 | 0.0049438 | 0 | 0 | 0.0098876 | 231.9338 | 0.0052138 | 0 | 0 | 0.010428 | 232.1205 | 0.0056189 | 0 | 0 | 0.011238 | 232.245 | 0.0058889 | 0 | 0 | 0.011778 | 232.4318 | 0.006294 | 0 | 0 | 0.012588 | 232.6185 | 0.006699 | 0 | 0 | 0.013398 | 232.743 | 0.006969 | 0 | 0 | 0.013938 | 232.9298 | 0.0073741 | 0 | 0 | 0.014748 | 233.1165 | 0.0077791 | 0 | 0 | 0.015558 | 233.1787 | 0.0079141 | 0 | 0 | 0.015828 | 233.3655 | 0.0083192 | 0 | 0 | 0.016638 | 233.5522 | 0.0087242 | 0 | 0 | 0.017448 | 233.6767 | 0.0089943 | 0 | 0 | 0.017989 | 233.8635 | 0.0093993 | 0 | 0 | 0.018799 | 233.988 | 0.0096693 | 0 | 0 | 0.019339 | 234.1125 | 0.0099394 | 0 | 0 | 0.019879
2017-06-17 19:00 | 204.7916 | 0.6104 |  | 215.0444 | 0 | 0 | 0 | 0 | 221.0874 | 0 | 0 | 0 | 0 | 226.0317 | 0 | 0 | 0 | 0 | 226.2148 | 0 | 0 | 0 | 0 | 226.3369 | 0 | 0 | 0 | 0 | 226.52 | 0 | 0 | 0 | 0 | 226.7031 | 0 | 0 | 0 | 0 | 226.8862 | 0 | 0 | 0 | 0 | 227.1304 | 0 | 0 | 0 | 0 | 227.3135 | 0 | 0 | 0 | 0 | 227.4356 | 0 | 0 | 0 | 0 | 227.6187 | 0 | 0 | 0 | 0 | 227.7408 | 0 | 0 | 0 | 0 | 227.9239 | 0 | 0 | 0 | 0 | 228.107 | 0 | 0 | 0 | 0 | 228.2291 | 0 | 0 | 0 | 0 | 228.4122 | 0 | 0 | 0 | 0 | 228.5953 | 0 | 0 | 0 | 0 | 228.6564 | 0 | 0 | 0 | 0 | 228.8395 | 0 | 0 | 0 | 0 | 229.0226 | 0 | 0 | 0 | 0 | 229.1447 | 0 | 0 | 0 | 0 | 229.3278 | 0 | 0 | 0 | 0 | 229.4499 | 0 | 0 | 0 | 0 | 229.572 | 9.1056e-05 | 0 | 0 | 0.00018211
2017-06-17 20:00 | 210.1606 | 0.6264 |  | 220.6822 | 0 | 0 | 0 | 0 | 226.8836 | 0 | 0 | 0 | 0 | 231.9575 | 0.0052652 | 0 | 0 | 0.01053 | 232.1454 | 0.0056728 | 0 | 0 | 0.011346 | 232.2707 | 0.0059446 | 0 | 0 | 0.011889 | 232.4586 | 0.0063522 | 0 | 0 | 0.012704 | 232.6465 | 0.0067598 | 0 | 0 | 0.01352 | 232.8345 | 0.0071674 | 0 | 0 | 0.014335 | 233.085 | 0.0077108 | 0 | 0 | 0.015422 | 233.2729 | 0.0081184 | 0 | 0 | 0.016237 | 233.3982 | 0.0083902 | 0 | 0 | 0.01678 | 233.5861 | 0.0087978 | 0 | 0 | 0.017596 | 233.7114 | 0.0090695 | 0 | 0 | 0.018139 | 233.8993 | 0.0094771 | 0 | 0 | 0.018954 | 234.0873 | 0.0098847 | 0 | 0 | 0.019769 | 234.2125 | 0.010156 | 0 | 0 | 0.020313 | 234.4005 | 0.010564 | 0 | 0 | 0.021128 | 234.5884 | 0.010972 | 0 | 0 | 0.021943 | 234.651 | 0.011108 | 0 | 0 | 0.022215 | 234.839 | 0.011515 | 0 | 0 | 0.02303 | 235.0269 | 0.011923 | 0 | 0 | 0.023845 | 235.1522 | 0.012194 | 0 | 0 | 0.024389 | 235.3401 | 0.012602 | 0 | 0 | 0.025204 | 235.4654 | 0.012874 | 0 | 0 | 0.025748 | 235.5906 | 0.013146 | 0 | 0 | 0.026291
2017-06-17 21:00 | 216.827 | 0.64627 |  | 227.6824 | 0 | 0 | 0 | 0 | 234.0805 | 0.0098701 | 0 | 0 | 0.01974 | 239.3153 | 0.021224 | 0 | 0 | 0.042449 | 239.5092 | 0.021645 | 0 | 0 | 0.04329 | 239.6385 | 0.021925 | 0 | 0 | 0.043851 | 239.8324 | 0.022346 | 0 | 0 | 0.044692 | 240.0262 | 0.022766 | 0 | 0 | 0.045533 | 240.2201 | 0.023187 | 0 | 0 | 0.046374 | 240.4786 | 0.023748 | 0 | 0 | 0.047495 | 240.6725 | 0.024168 | 0 | 0 | 0.048336 | 240.8018 | 0.024448 | 0 | 0 | 0.048897 | 240.9956 | 0.024869 | 0 | 0 | 0.049738 | 241.1249 | 0.025149 | 0 | 0 | 0.050299 | 241.3188 | 0.02557 | 0 | 0 | 0.05114 | 241.5127 | 0.02599 | 0 | 0 | 0.051981 | 241.6419 | 0.026271 | 0 | 0 | 0.052542 | 241.8358 | 0.026691 | 0 | 0 | 0.053383 | 242.0297 | 0.027112 | 0 | 0 | 0.054224 | 242.0943 | 0.027252 | 0 | 0 | 0.054504 | 242.2882 | 0.027673 | 0 | 0 | 0.055345 | 242.4821 | 0.028093 | 0 | 0 | 0.056186 | 242.6113 | 0.028373 | 0 | 0 | 0.056747 | 242.8052 | 0.028794 | 0 | 0 | 0.057588 | 242.9345 | 0.029074 | 0 | 0 | 0.058149 | 243.0637 | 0.029355 | 0 | 0 | 0.058709
2017-06-17 22:00 | 217.2683 | 0.64759 |  | 228.1458 | 0 | 0 | 0 | 0 | 234.5569 | 0.010903 | 0 | 0 | 0.021807 | 239.8024 | 0.022281 | 0 | 0 | 0.044562 | 239.9967 | 0.022702 | 0 | 0 | 0.045404 | 240.1262 | 0.022983 | 0 | 0 | 0.045966 | 240.3205 | 0.023405 | 0 | 0 | 0.046809 | 240.5147 | 0.023826 | 0 | 0 | 0.047652 | 240.709 | 0.024247 | 0 | 0 | 0.048495 | 240.9681 | 0.024809 | 0 | 0 | 0.049618 | 241.1623 | 0.025231 | 0 | 0 | 0.050461 | 241.2919 | 0.025511 | 0 | 0 | 0.051023 | 241.4861 | 0.025933 | 0 | 0 | 0.051866 | 241.6156 | 0.026214 | 0 | 0 | 0.052428 | 241.8099 | 0.026635 | 0 | 0 | 0.05327 | 242.0042 | 0.027057 | 0 | 0 | 0.054113 | 242.1337 | 0.027337 | 0 | 0 | 0.054675 | 242.328 | 0.027759 | 0 | 0 | 0.055518 | 242.5223 | 0.02818 | 0 | 0 | 0.05636 | 242.587 | 0.028321 | 0 | 0 | 0.056641 | 242.7813 | 0.028742 | 0 | 0 | 0.057484 | 242.9756 | 0.029163 | 0 | 0 | 0.058327 | 243.1051 | 0.029444 | 0 | 0 | 0.058889 | 243.2994 | 0.029866 | 0 | 0 | 0.059732 | 243.4289 | 0.030147 | 0 | 0 | 0.060293 | 243.5584 | 0.030428 | 0 | 0 | 0.060855
2017-06-17 23:00 | 218.0401 | 0.64989 |  | 228.9562 | 0 | 0 | 0 | 0 | 235.3901 | 0.012711 | 0 | 0 | 0.025421 | 240.6542 | 0.024128 | 0 | 0 | 0.048257 | 240.8492 | 0.024551 | 0 | 0 | 0.049103 | 240.9792 | 0.024833 | 0 | 0 | 0.049666 | 241.1741 | 0.025256 | 0 | 0 | 0.050512 | 241.3691 | 0.025679 | 0 | 0 | 0.051358 | 241.5641 | 0.026102 | 0 | 0 | 0.052204 | 241.824 | 0.026666 | 0 | 0 | 0.053331 | 242.019 | 0.027089 | 0 | 0 | 0.054177 | 242.149 | 0.027371 | 0 | 0 | 0.054741 | 242.3439 | 0.027793 | 0 | 0 | 0.055587 | 242.4739 | 0.028075 | 0 | 0 | 0.056151 | 242.6689 | 0.028498 | 0 | 0 | 0.056996 | 242.8638 | 0.028921 | 0 | 0 | 0.057842 | 242.9938 | 0.029203 | 0 | 0 | 0.058406 | 243.1888 | 0.029626 | 0 | 0 | 0.059252 | 243.3838 | 0.030049 | 0 | 0 | 0.060098 | 243.4487 | 0.03019 | 0 | 0 | 0.06038 | 243.6437 | 0.030613 | 0 | 0 | 0.061225 | 243.8387 | 0.031036 | 0 | 0 | 0.062071 | 243.9687 | 0.031317 | 0 | 0 | 0.062635 | 244.1636 | 0.03174 | 0 | 0 | 0.063481 | 244.2936 | 0.032022 | 0 | 0 | 0.064045 | 244.4236 | 0.032304 | 0 | 0 | 0.064608
2017-06-18 | 218.77 | 0.65207 |  | 229.7227 | 0.00041792 | 0 | 0 | 0.00083585 | 236.1781 | 0.01442 | 0 | 0 | 0.02884 | 241.4599 | 0.025876 | 0 | 0 | 0.051752 | 241.6555 | 0.0263 | 0 | 0 | 0.0526 | 241.7859 | 0.026583 | 0 | 0 | 0.053166 | 241.9815 | 0.027007 | 0 | 0 | 0.054015 | 242.1771 | 0.027432 | 0 | 0 | 0.054863 | 242.3728 | 0.027856 | 0 | 0 | 0.055712 | 242.6336 | 0.028422 | 0 | 0 | 0.056843 | 242.8292 | 0.028846 | 0 | 0 | 0.057692 | 242.9596 | 0.029129 | 0 | 0 | 0.058258 | 243.1552 | 0.029553 | 0 | 0 | 0.059106 | 243.2856 | 0.029836 | 0 | 0 | 0.059672 | 243.4813 | 0.03026 | 0 | 0 | 0.060521 | 243.6769 | 0.030685 | 0 | 0 | 0.061369 | 243.8073 | 0.030967 | 0 | 0 | 0.061935 | 244.0029 | 0.031392 | 0 | 0 | 0.062784 | 244.1985 | 0.031816 | 0 | 0 | 0.063632 | 244.2637 | 0.031957 | 0 | 0 | 0.063915 | 244.4594 | 0.032382 | 0 | 0 | 0.064764 | 244.655 | 0.032806 | 0 | 0 | 0.065612 | 244.7854 | 0.033089 | 0 | 0 | 0.066178 | 244.981 | 0.033513 | 0 | 0 | 0.067026 | 245.1114 | 0.033796 | 0 | 0 | 0.067592 | 245.2418 | 0.034079 | 0 | 0 | 0.068158
2017-06-18 01:00 | 216.9775 | 0.64672 |  | 227.8404 | 0 | 0 | 0 | 0 | 234.2429 | 0.010222 | 0 | 0 | 0.020445 | 239.4814 | 0.021585 | 0 | 0 | 0.043169 | 239.6754 | 0.022005 | 0 | 0 | 0.044011 | 239.8047 | 0.022286 | 0 | 0 | 0.044572 | 239.9988 | 0.022707 | 0 | 0 | 0.045413 | 240.1928 | 0.023128 | 0 | 0 | 0.046255 | 240.3868 | 0.023548 | 0 | 0 | 0.047097 | 240.6455 | 0.024109 | 0 | 0 | 0.048219 | 240.8395 | 0.02453 | 0 | 0 | 0.049061 | 240.9688 | 0.024811 | 0 | 0 | 0.049622 | 241.1629 | 0.025232 | 0 | 0 | 0.050463 | 241.2922 | 0.025512 | 0 | 0 | 0.051024 | 241.4862 | 0.025933 | 0 | 0 | 0.051866 | 241.6802 | 0.026354 | 0 | 0 | 0.052708 | 241.8096 | 0.026634 | 0 | 0 | 0.053269 | 242.0036 | 0.027055 | 0 | 0 | 0.05411 | 242.1976 | 0.027476 | 0 | 0 | 0.054952 | 242.2623 | 0.027616 | 0 | 0 | 0.055233 | 242.4563 | 0.028037 | 0 | 0 | 0.056074 | 242.6503 | 0.028458 | 0 | 0 | 0.056916 | 242.7797 | 0.028739 | 0 | 0 | 0.057477 | 242.9737 | 0.029159 | 0 | 0 | 0.058319 | 243.103 | 0.02944 | 0 | 0 | 0.05888 | 243.2324 | 0.02972 | 0 | 0 | 0.059441
2017-06-18 02:00 | 214.2159 | 0.63849 |  | 224.9405 | 0 | 0 | 0 | 0 | 231.2616 | 0.0037558 | 0 | 0 | 0.0075116 | 236.4334 | 0.014973 | 0 | 0 | 0.029947 | 236.6249 | 0.015389 | 0 | 0 | 0.030778 | 236.7526 | 0.015666 | 0 | 0 | 0.031332 | 236.9441 | 0.016081 | 0 | 0 | 0.032163 | 237.1357 | 0.016497 | 0 | 0 | 0.032993 | 237.3272 | 0.016912 | 0 | 0 | 0.033824 | 237.5826 | 0.017466 | 0 | 0 | 0.034932 | 237.7742 | 0.017882 | 0 | 0 | 0.035763 | 237.9019 | 0.018159 | 0 | 0 | 0.036317 | 238.0934 | 0.018574 | 0 | 0 | 0.037148 | 238.2211 | 0.018851 | 0 | 0 | 0.037702 | 238.4127 | 0.019267 | 0 | 0 | 0.038533 | 238.6042 | 0.019682 | 0 | 0 | 0.039364 | 238.7319 | 0.019959 | 0 | 0 | 0.039918 | 238.9235 | 0.020374 | 0 | 0 | 0.040749 | 239.115 | 0.02079 | 0 | 0 | 0.04158 | 239.1789 | 0.020928 | 0 | 0 | 0.041857 | 239.3704 | 0.021344 | 0 | 0 | 0.042688 | 239.562 | 0.021759 | 0 | 0 | 0.043519 | 239.6897 | 0.022036 | 0 | 0 | 0.044073 | 239.8812 | 0.022452 | 0 | 0 | 0.044904 | 240.0089 | 0.022729 | 0 | 0 | 0.045457 | 240.1366 | 0.023006 | 0 | 0 | 0.046011
2017-06-18 03:00 | 211.8719 | 0.6315 |  | 222.4792 | 0 | 0 | 0 | 0 | 228.7311 | 0 | 0 | 0 | 0 | 233.8463 | 0.009362 | 0 | 0 | 0.018724 | 234.0357 | 0.009773 | 0 | 0 | 0.019546 | 234.162 | 0.010047 | 0 | 0 | 0.020094 | 234.3515 | 0.010458 | 0 | 0 | 0.020916 | 234.5409 | 0.010869 | 0 | 0 | 0.021737 | 234.7304 | 0.01128 | 0 | 0 | 0.022559 | 234.983 | 0.011828 | 0 | 0 | 0.023655 | 235.1725 | 0.012238 | 0 | 0 | 0.024477 | 235.2988 | 0.012512 | 0 | 0 | 0.025025 | 235.4882 | 0.012923 | 0 | 0 | 0.025847 | 235.6145 | 0.013197 | 0 | 0 | 0.026395 | 235.804 | 0.013608 | 0 | 0 | 0.027216 | 235.9934 | 0.014019 | 0 | 0 | 0.028038 | 236.1197 | 0.014293 | 0 | 0 | 0.028586 | 236.3092 | 0.014704 | 0 | 0 | 0.029408 | 236.4986 | 0.015115 | 0 | 0 | 0.03023 | 236.5618 | 0.015252 | 0 | 0 | 0.030504 | 236.7512 | 0.015663 | 0 | 0 | 0.031326 | 236.9407 | 0.016074 | 0 | 0 | 0.032147 | 237.067 | 0.016348 | 0 | 0 | 0.032695 | 237.2564 | 0.016759 | 0 | 0 | 0.033517 | 237.3827 | 0.017033 | 0 | 0 | 0.034065 | 237.509 | 0.017306 | 0 | 0 | 0.034613
2017-06-18 04:00 | 216.3896 | 0.64497 |  | 227.2231 | 0 | 0 | 0 | 0 | 233.6083 | 0.0088459 | 0 | 0 | 0.017692 | 238.8326 | 0.020177 | 0 | 0 | 0.040355 | 239.0261 | 0.020597 | 0 | 0 | 0.041194 | 239.1551 | 0.020877 | 0 | 0 | 0.041754 | 239.3486 | 0.021296 | 0 | 0 | 0.042593 | 239.542 | 0.021716 | 0 | 0 | 0.043432 | 239.7355 | 0.022136 | 0 | 0 | 0.044272 | 239.9935 | 0.022695 | 0 | 0 | 0.045391 | 240.187 | 0.023115 | 0 | 0 | 0.04623 | 240.316 | 0.023395 | 0 | 0 | 0.04679 | 240.5095 | 0.023815 | 0 | 0 | 0.047629 | 240.6385 | 0.024094 | 0 | 0 | 0.048189 | 240.832 | 0.024514 | 0 | 0 | 0.049028 | 241.0255 | 0.024934 | 0 | 0 | 0.049867 | 241.1545 | 0.025213 | 0 | 0 | 0.050427 | 241.348 | 0.025633 | 0 | 0 | 0.051266 | 241.5415 | 0.026053 | 0 | 0 | 0.052106 | 241.606 | 0.026193 | 0 | 0 | 0.052385 | 241.7994 | 0.026612 | 0 | 0 | 0.053225 | 241.9929 | 0.027032 | 0 | 0 | 0.054064 | 242.1219 | 0.027312 | 0 | 0 | 0.054624 | 242.3154 | 0.027732 | 0 | 0 | 0.055463 | 242.4444 | 0.028011 | 0 | 0 | 0.056023 | 242.5734 | 0.028291 | 0 | 0 | 0.056582
2017-06-18 05:00 | 214.9255 | 0.64061 |  | 225.6857 | 0 | 0 | 0 | 0 | 232.0277 | 0.0054176 | 0 | 0 | 0.010835 | 237.2166 | 0.016672 | 0 | 0 | 0.033345 | 237.4088 | 0.017089 | 0 | 0 | 0.034178 | 237.5369 | 0.017367 | 0 | 0 | 0.034734 | 237.7291 | 0.017784 | 0 | 0 | 0.035568 | 237.9213 | 0.018201 | 0 | 0 | 0.036401 | 238.1135 | 0.018618 | 0 | 0 | 0.037235 | 238.3697 | 0.019173 | 0 | 0 | 0.038347 | 238.5619 | 0.01959 | 0 | 0 | 0.03918 | 238.69 | 0.019868 | 0 | 0 | 0.039736 | 238.8822 | 0.020285 | 0 | 0 | 0.04057 | 239.0103 | 0.020563 | 0 | 0 | 0.041126 | 239.2025 | 0.02098 | 0 | 0 | 0.041959 | 239.3947 | 0.021397 | 0 | 0 | 0.042793 | 239.5228 | 0.021674 | 0 | 0 | 0.043349 | 239.715 | 0.022091 | 0 | 0 | 0.044183 | 239.9072 | 0.022508 | 0 | 0 | 0.045016 | 239.9712 | 0.022647 | 0 | 0 | 0.045294 | 240.1634 | 0.023064 | 0 | 0 | 0.046128 | 240.3556 | 0.023481 | 0 | 0 | 0.046961 | 240.4837 | 0.023759 | 0 | 0 | 0.047517 | 240.6759 | 0.024175 | 0 | 0 | 0.048351 | 240.804 | 0.024453 | 0 | 0 | 0.048907 | 240.9322 | 0.024731 | 0 | 0 | 0.049463
2017-06-18 06:00 | 218.0328 | 0.64987 |  | 228.9485 | 0 | 0 | 0 | 0 | 235.3822 | 0.012694 | 0 | 0 | 0.025387 | 240.6462 | 0.024111 | 0 | 0 | 0.048222 | 240.8411 | 0.024534 | 0 | 0 | 0.049068 | 240.9711 | 0.024816 | 0 | 0 | 0.049632 | 241.1661 | 0.025239 | 0 | 0 | 0.050477 | 241.361 | 0.025661 | 0 | 0 | 0.051323 | 241.556 | 0.026084 | 0 | 0 | 0.052169 | 241.8159 | 0.026648 | 0 | 0 | 0.053296 | 242.0109 | 0.027071 | 0 | 0 | 0.054142 | 242.1409 | 0.027353 | 0 | 0 | 0.054706 | 242.3358 | 0.027776 | 0 | 0 | 0.055552 | 242.4658 | 0.028058 | 0 | 0 | 0.056116 | 242.6608 | 0.028481 | 0 | 0 | 0.056961 | 242.8557 | 0.028903 | 0 | 0 | 0.057807 | 242.9857 | 0.029185 | 0 | 0 | 0.058371 | 243.1807 | 0.029608 | 0 | 0 | 0.059217 | 243.3756 | 0.030031 | 0 | 0 | 0.060062 | 243.4406 | 0.030172 | 0 | 0 | 0.060344 | 243.6356 | 0.030595 | 0 | 0 | 0.06119 | 243.8305 | 0.031018 | 0 | 0 | 0.062036 | 243.9605 | 0.0313 | 0 | 0 | 0.062599 | 244.1555 | 0.031723 | 0 | 0 | 0.063445 | 244.2854 | 0.032005 | 0 | 0 | 0.064009 | 244.4154 | 0.032286 | 0 | 0 | 0.064573
2017-06-18 07:00 | 215.508 | 0.64234 |  | 226.2974 | 0 | 0 | 0 | 0 | 232.6566 | 0.0067815 | 0 | 0 | 0.013563 | 237.8595 | 0.018067 | 0 | 0 | 0.036134 | 238.0522 | 0.018485 | 0 | 0 | 0.03697 | 238.1807 | 0.018763 | 0 | 0 | 0.037527 | 238.3734 | 0.019181 | 0 | 0 | 0.038363 | 238.5661 | 0.019599 | 0 | 0 | 0.039199 | 238.7588 | 0.020017 | 0 | 0 | 0.040035 | 239.0158 | 0.020575 | 0 | 0 | 0.041149 | 239.2085 | 0.020993 | 0 | 0 | 0.041985 | 239.3369 | 0.021271 | 0 | 0 | 0.042542 | 239.5296 | 0.021689 | 0 | 0 | 0.043378 | 239.6581 | 0.021968 | 0 | 0 | 0.043936 | 239.8508 | 0.022386 | 0 | 0 | 0.044772 | 240.0435 | 0.022804 | 0 | 0 | 0.045608 | 240.172 | 0.023082 | 0 | 0 | 0.046165 | 240.3647 | 0.0235 | 0 | 0 | 0.047001 | 240.5574 | 0.023918 | 0 | 0 | 0.047837 | 240.6216 | 0.024058 | 0 | 0 | 0.048115 | 240.8143 | 0.024476 | 0 | 0 | 0.048951 | 241.007 | 0.024894 | 0 | 0 | 0.049787 | 241.1355 | 0.025172 | 0 | 0 | 0.050345 | 241.3282 | 0.02559 | 0 | 0 | 0.051181 | 241.4567 | 0.025869 | 0 | 0 | 0.051738 | 241.5851 | 0.026148 | 0 | 0 | 0.052295
2017-06-18 08:00 | 207.8835 | 0.61962 |  | 218.2911 | 0 | 0 | 0 | 0 | 224.4254 | 0 | 0 | 0 | 0 | 229.4443 | 0 | 0 | 0 | 0 | 229.6301 | 0.0002172 | 0 | 0 | 0.00043439 | 229.7541 | 0.00048599 | 0 | 0 | 0.00097197 | 229.9399 | 0.00088917 | 0 | 0 | 0.0017783 | 230.1258 | 0.0012924 | 0 | 0 | 0.0025847 | 230.3117 | 0.0016955 | 0 | 0 | 0.0033911 | 230.5596 | 0.0022331 | 0 | 0 | 0.0044662 | 230.7454 | 0.0026363 | 0 | 0 | 0.0052726 | 230.8694 | 0.0029051 | 0 | 0 | 0.0058102 | 231.0553 | 0.0033083 | 0 | 0 | 0.0066166 | 231.1792 | 0.0035771 | 0 | 0 | 0.0071541 | 231.3651 | 0.0039803 | 0 | 0 | 0.0079605 | 231.5509 | 0.0043834 | 0 | 0 | 0.0087669 | 231.6749 | 0.0046522 | 0 | 0 | 0.0093045 | 231.8608 | 0.0050554 | 0 | 0 | 0.010111 | 232.0466 | 0.0054586 | 0 | 0 | 0.010917 | 232.1086 | 0.005593 | 0 | 0 | 0.011186 | 232.2945 | 0.0059962 | 0 | 0 | 0.011992 | 232.4804 | 0.0063994 | 0 | 0 | 0.012799 | 232.6043 | 0.0066682 | 0 | 0 | 0.013336 | 232.7902 | 0.0070713 | 0 | 0 | 0.014143 | 232.9141 | 0.0073401 | 0 | 0 | 0.01468 | 233.038 | 0.0076089 | 0 | 0 | 0.015218
2017-06-18 09:00 | 205.4802 | 0.61245 |  | 215.7675 | 0 | 0 | 0 | 0 | 221.8308 | 0 | 0 | 0 | 0 | 226.7917 | 0 | 0 | 0 | 0 | 226.9754 | 0 | 0 | 0 | 0 | 227.0979 | 0 | 0 | 0 | 0 | 227.2817 | 0 | 0 | 0 | 0 | 227.4654 | 0 | 0 | 0 | 0 | 227.6491 | 0 | 0 | 0 | 0 | 227.8941 | 0 | 0 | 0 | 0 | 228.0779 | 0 | 0 | 0 | 0 | 228.2004 | 0 | 0 | 0 | 0 | 228.3841 | 0 | 0 | 0 | 0 | 228.5066 | 0 | 0 | 0 | 0 | 228.6903 | 0 | 0 | 0 | 0 | 228.8741 | 0 | 0 | 0 | 0 | 228.9965 | 0 | 0 | 0 | 0 | 229.1803 | 0 | 0 | 0 | 0 | 229.364 | 0 | 0 | 0 | 0 | 229.4253 | 0 | 0 | 0 | 0 | 229.609 | 0.00017134 | 0 | 0 | 0.00034268 | 229.7927 | 0.00056986 | 0 | 0 | 0.0011397 | 229.9152 | 0.00083555 | 0 | 0 | 0.0016711 | 230.099 | 0.0012341 | 0 | 0 | 0.0024681 | 230.2214 | 0.0014998 | 0 | 0 | 0.0029995 | 230.3439 | 0.0017654 | 0 | 0 | 0.0035309
2017-06-18 10:00 | 205.9844 | 0.61396 |  | 216.297 | 0 | 0 | 0 | 0 | 222.3752 | 0 | 0 | 0 | 0 | 227.3482 | 0 | 0 | 0 | 0 | 227.5324 | 0 | 0 | 0 | 0 | 227.6552 | 0 | 0 | 0 | 0 | 227.8394 | 0 | 0 | 0 | 0 | 228.0236 | 0 | 0 | 0 | 0 | 228.2077 | 0 | 0 | 0 | 0 | 228.4533 | 0 | 0 | 0 | 0 | 228.6375 | 0 | 0 | 0 | 0 | 228.7603 | 0 | 0 | 0 | 0 | 228.9445 | 0 | 0 | 0 | 0 | 229.0673 | 0 | 0 | 0 | 0 | 229.2515 | 0 | 0 | 0 | 0 | 229.4357 | 0 | 0 | 0 | 0 | 229.5584 | 6.1697e-05 | 0 | 0 | 0.00012339 | 229.7426 | 0.0004612 | 0 | 0 | 0.0009224 | 229.9268 | 0.0008607 | 0 | 0 | 0.0017214 | 229.9882 | 0.00099387 | 0 | 0 | 0.0019877 | 230.1724 | 0.0013934 | 0 | 0 | 0.0027867 | 230.3566 | 0.0017929 | 0 | 0 | 0.0035857 | 230.4794 | 0.0020592 | 0 | 0 | 0.0041184 | 230.6636 | 0.0024587 | 0 | 0 | 0.0049174 | 230.7864 | 0.002725 | 0 | 0 | 0.0054501 | 230.9091 | 0.0029914 | 0 | 0 | 0.0059828
2017-06-18 11:00 | 219.0255 | 0.65283 |  | 229.991 | 0.00099984 | 0 | 0 | 0.0019997 | 236.454 | 0.015018 | 0 | 0 | 0.030036 | 241.7419 | 0.026488 | 0 | 0 | 0.052975 | 241.9377 | 0.026912 | 0 | 0 | 0.053825 | 242.0683 | 0.027196 | 0 | 0 | 0.054391 | 242.2641 | 0.02762 | 0 | 0 | 0.055241 | 242.46 | 0.028045 | 0 | 0 | 0.05609 | 242.6558 | 0.02847 | 0 | 0 | 0.05694 | 242.9169 | 0.029036 | 0 | 0 | 0.058073 | 243.1128 | 0.029461 | 0 | 0 | 0.058922 | 243.2434 | 0.029744 | 0 | 0 | 0.059489 | 243.4392 | 0.030169 | 0 | 0 | 0.060338 | 243.5698 | 0.030452 | 0 | 0 | 0.060905 | 243.7656 | 0.030877 | 0 | 0 | 0.061754 | 243.9615 | 0.031302 | 0 | 0 | 0.062604 | 244.092 | 0.031585 | 0 | 0 | 0.06317 | 244.2879 | 0.03201 | 0 | 0 | 0.06402 | 244.4837 | 0.032435 | 0 | 0 | 0.064869 | 244.549 | 0.032576 | 0 | 0 | 0.065152 | 244.7449 | 0.033001 | 0 | 0 | 0.066002 | 244.9407 | 0.033426 | 0 | 0 | 0.066852 | 245.0713 | 0.033709 | 0 | 0 | 0.067418 | 245.2671 | 0.034134 | 0 | 0 | 0.068268 | 245.3977 | 0.034417 | 0 | 0 | 0.068834 | 245.5283 | 0.0347 | 0 | 0 | 0.0694
2017-06-18 12:00 | 217.2107 | 0.64742 |  | 228.0853 | 0 | 0 | 0 | 0 | 234.4948 | 0.010769 | 0 | 0 | 0.021537 | 239.7388 | 0.022143 | 0 | 0 | 0.044286 | 239.9331 | 0.022564 | 0 | 0 | 0.045129 | 240.0626 | 0.022845 | 0 | 0 | 0.04569 | 240.2568 | 0.023266 | 0 | 0 | 0.046533 | 240.451 | 0.023688 | 0 | 0 | 0.047375 | 240.6452 | 0.024109 | 0 | 0 | 0.048218 | 240.9042 | 0.024671 | 0 | 0 | 0.049341 | 241.0984 | 0.025092 | 0 | 0 | 0.050184 | 241.2279 | 0.025373 | 0 | 0 | 0.050746 | 241.4221 | 0.025794 | 0 | 0 | 0.051588 | 241.5516 | 0.026075 | 0 | 0 | 0.05215 | 241.7458 | 0.026496 | 0 | 0 | 0.052992 | 241.9401 | 0.026917 | 0 | 0 | 0.053835 | 242.0695 | 0.027198 | 0 | 0 | 0.054397 | 242.2638 | 0.02762 | 0 | 0 | 0.055239 | 242.458 | 0.028041 | 0 | 0 | 0.056082 | 242.5227 | 0.028181 | 0 | 0 | 0.056363 | 242.717 | 0.028603 | 0 | 0 | 0.057205 | 242.9112 | 0.029024 | 0 | 0 | 0.058048 | 243.0407 | 0.029305 | 0 | 0 | 0.058609 | 243.2349 | 0.029726 | 0 | 0 | 0.059452 | 243.3644 | 0.030007 | 0 | 0 | 0.060014 | 243.4939 | 0.030288 | 0 | 0 | 0.060575
2017-06-18 13:00 | 209.2726 | 0.62376 |  | 219.7498 | 0 | 0 | 0 | 0 | 225.925 | 0 | 0 | 0 | 0 | 230.9774 | 0.0031395 | 0 | 0 | 0.006279 | 231.1646 | 0.0035454 | 0 | 0 | 0.0070907 | 231.2893 | 0.0038159 | 0 | 0 | 0.0076319 | 231.4764 | 0.0042218 | 0 | 0 | 0.0084436 | 231.6636 | 0.0046277 | 0 | 0 | 0.0092554 | 231.8507 | 0.0050336 | 0 | 0 | 0.010067 | 232.1002 | 0.0055747 | 0 | 0 | 0.011149 | 232.2873 | 0.0059806 | 0 | 0 | 0.011961 | 232.4121 | 0.0062512 | 0 | 0 | 0.012502 | 232.5992 | 0.0066571 | 0 | 0 | 0.013314 | 232.724 | 0.0069277 | 0 | 0 | 0.013855 | 232.9111 | 0.0073336 | 0 | 0 | 0.014667 | 233.0982 | 0.0077394 | 0 | 0 | 0.015479 | 233.223 | 0.00801 | 0 | 0 | 0.01602 | 233.4101 | 0.0084159 | 0 | 0 | 0.016832 | 233.5972 | 0.0088218 | 0 | 0 | 0.017644 | 233.6596 | 0.0089571 | 0 | 0 | 0.017914 | 233.8467 | 0.009363 | 0 | 0 | 0.018726 | 234.0338 | 0.0097688 | 0 | 0 | 0.019538 | 234.1586 | 0.010039 | 0 | 0 | 0.020079 | 234.3457 | 0.010445 | 0 | 0 | 0.020891 | 234.4705 | 0.010716 | 0 | 0 | 0.021432 | 234.5952 | 0.010986 | 0 | 0 | 0.021973
2017-06-18 14:00 | 210.9272 | 0.62869 |  | 221.4872 | 0 | 0 | 0 | 0 | 227.7112 | 0 | 0 | 0 | 0 | 232.8036 | 0.0071005 | 0 | 0 | 0.014201 | 232.9922 | 0.0075096 | 0 | 0 | 0.015019 | 233.118 | 0.0077823 | 0 | 0 | 0.015565 | 233.3066 | 0.0081914 | 0 | 0 | 0.016383 | 233.4952 | 0.0086005 | 0 | 0 | 0.017201 | 233.6838 | 0.0090096 | 0 | 0 | 0.018019 | 233.9353 | 0.009555 | 0 | 0 | 0.01911 | 234.1239 | 0.0099641 | 0 | 0 | 0.019928 | 234.2496 | 0.010237 | 0 | 0 | 0.020474 | 234.4382 | 0.010646 | 0 | 0 | 0.021292 | 234.564 | 0.010919 | 0 | 0 | 0.021837 | 234.7526 | 0.011328 | 0 | 0 | 0.022655 | 234.9412 | 0.011737 | 0 | 0 | 0.023474 | 235.0669 | 0.01201 | 0 | 0 | 0.024019 | 235.2555 | 0.012419 | 0 | 0 | 0.024837 | 235.4441 | 0.012828 | 0 | 0 | 0.025655 | 235.507 | 0.012964 | 0 | 0 | 0.025928 | 235.6956 | 0.013373 | 0 | 0 | 0.026746 | 235.8842 | 0.013782 | 0 | 0 | 0.027565 | 236.0099 | 0.014055 | 0 | 0 | 0.02811 | 236.1986 | 0.014464 | 0 | 0 | 0.028928 | 236.3243 | 0.014737 | 0 | 0 | 0.029474 | 236.45 | 0.01501 | 0 | 0 | 0.030019
2017-06-18 15:00 | 201.2192 | 0.59975 |  | 211.2932 | 0 | 0 | 0 | 0 | 217.2308 | 0 | 0 | 0 | 0 | 222.0888 | 0 | 0 | 0 | 0 | 222.2687 | 0 | 0 | 0 | 0 | 222.3887 | 0 | 0 | 0 | 0 | 222.5686 | 0 | 0 | 0 | 0 | 222.7485 | 0 | 0 | 0 | 0 | 222.9284 | 0 | 0 | 0 | 0 | 223.1683 | 0 | 0 | 0 | 0 | 223.3483 | 0 | 0 | 0 | 0 | 223.4682 | 0 | 0 | 0 | 0 | 223.6481 | 0 | 0 | 0 | 0 | 223.7681 | 0 | 0 | 0 | 0 | 223.948 | 0 | 0 | 0 | 0 | 224.1279 | 0 | 0 | 0 | 0 | 224.2479 | 0 | 0 | 0 | 0 | 224.4278 | 0 | 0 | 0 | 0 | 224.6077 | 0 | 0 | 0 | 0 | 224.6677 | 0 | 0 | 0 | 0 | 224.8476 | 0 | 0 | 0 | 0 | 225.0276 | 0 | 0 | 0 | 0 | 225.1475 | 0 | 0 | 0 | 0 | 225.3274 | 0 | 0 | 0 | 0 | 225.4474 | 0 | 0 | 0 | 0 | 225.5673 | 0 | 0 | 0 | 0
2017-06-18 16:00 | 188.7641 | 0.56263 |  | 198.2146 | 0 | 0 | 0 | 0 | 203.7846 | 0 | 0 | 0 | 0 | 208.3419 | 0 | 0 | 0 | 0 | 208.5107 | 0 | 0 | 0 | 0 | 208.6232 | 0 | 0 | 0 | 0 | 208.792 | 0 | 0 | 0 | 0 | 208.9608 | 0 | 0 | 0 | 0 | 209.1296 | 0 | 0 | 0 | 0 | 209.3546 | 0 | 0 | 0 | 0 | 209.5234 | 0 | 0 | 0 | 0 | 209.636 | 0 | 0 | 0 | 0 | 209.8047 | 0 | 0 | 0 | 0 | 209.9173 | 0 | 0 | 0 | 0 | 210.0861 | 0 | 0 | 0 | 0 | 210.2548 | 0 | 0 | 0 | 0 | 210.3674 | 0 | 0 | 0 | 0 | 210.5362 | 0 | 0 | 0 | 0 | 210.705 | 0 | 0 | 0 | 0 | 210.7612 | 0 | 0 | 0 | 0 | 210.93 | 0 | 0 | 0 | 0 | 211.0988 | 0 | 0 | 0 | 0 | 211.2113 | 0 | 0 | 0 | 0 | 211.3801 | 0 | 0 | 0 | 0 | 211.4926 | 0 | 0 | 0 | 0 | 211.6052 | 0 | 0 | 0 | 0
2017-06-18 17:00 | 189.1011 | 0.56363 |  | 198.5684 | 0 | 0 | 0 | 0 | 204.1484 | 0 | 0 | 0 | 0 | 208.7138 | 0 | 0 | 0 | 0 | 208.8829 | 0 | 0 | 0 | 0 | 208.9956 | 0 | 0 | 0 | 0 | 209.1647 | 0 | 0 | 0 | 0 | 209.3338 | 0 | 0 | 0 | 0 | 209.5029 | 0 | 0 | 0 | 0 | 209.7283 | 0 | 0 | 0 | 0 | 209.8974 | 0 | 0 | 0 | 0 | 210.0101 | 0 | 0 | 0 | 0 | 210.1792 | 0 | 0 | 0 | 0 | 210.292 | 0 | 0 | 0 | 0 | 210.4611 | 0 | 0 | 0 | 0 | 210.6301 | 0 | 0 | 0 | 0 | 210.7429 | 0 | 0 | 0 | 0 | 210.912 | 0 | 0 | 0 | 0 | 211.0811 | 0 | 0 | 0 | 0 | 211.1374 | 0 | 0 | 0 | 0 | 211.3065 | 0 | 0 | 0 | 0 | 211.4756 | 0 | 0 | 0 | 0 | 211.5883 | 0 | 0 | 0 | 0 | 211.7574 | 0 | 0 | 0 | 0 | 211.8701 | 0 | 0 | 0 | 0 | 211.9829 | 0 | 0 | 0 | 0
2017-06-18 18:00 | 182.5623 | 0.54414 |  | 191.7023 | 0 | 0 | 0 | 0 | 197.0893 | 0 | 0 | 0 | 0 | 201.4969 | 0 | 0 | 0 | 0 | 201.6601 | 0 | 0 | 0 | 0 | 201.7689 | 0 | 0 | 0 | 0 | 201.9322 | 0 | 0 | 0 | 0 | 202.0954 | 0 | 0 | 0 | 0 | 202.2587 | 0 | 0 | 0 | 0 | 202.4763 | 0 | 0 | 0 | 0 | 202.6396 | 0 | 0 | 0 | 0 | 202.7484 | 0 | 0 | 0 | 0 | 202.9117 | 0 | 0 | 0 | 0 | 203.0205 | 0 | 0 | 0 | 0 | 203.1837 | 0 | 0 | 0 | 0 | 203.347 | 0 | 0 | 0 | 0 | 203.4558 | 0 | 0 | 0 | 0 | 203.619 | 0 | 0 | 0 | 0 | 203.7823 | 0 | 0 | 0 | 0 | 203.8367 | 0 | 0 | 0 | 0 | 203.9999 | 0 | 0 | 0 | 0 | 204.1632 | 0 | 0 | 0 | 0 | 204.272 | 0 | 0 | 0 | 0 | 204.4353 | 0 | 0 | 0 | 0 | 204.5441 | 0 | 0 | 0 | 0 | 204.6529 | 0 | 0 | 0 | 0
2017-06-18 19:00 | 185.2548 | 0.55217 |  | 194.5296 | 0 | 0 | 0 | 0 | 199.9961 | 0 | 0 | 0 | 0 | 204.4686 | 0 | 0 | 0 | 0 | 204.6343 | 0 | 0 | 0 | 0 | 204.7447 | 0 | 0 | 0 | 0 | 204.9104 | 0 | 0 | 0 | 0 | 205.076 | 0 | 0 | 0 | 0 | 205.2417 | 0 | 0 | 0 | 0 | 205.4625 | 0 | 0 | 0 | 0 | 205.6282 | 0 | 0 | 0 | 0 | 205.7386 | 0 | 0 | 0 | 0 | 205.9043 | 0 | 0 | 0 | 0 | 206.0147 | 0 | 0 | 0 | 0 | 206.1804 | 0 | 0 | 0 | 0 | 206.346 | 0 | 0 | 0 | 0 | 206.4565 | 0 | 0 | 0 | 0 | 206.6221 | 0 | 0 | 0 | 0 | 206.7878 | 0 | 0 | 0 | 0 | 206.843 | 0 | 0 | 0 | 0 | 207.0086 | 0 | 0 | 0 | 0 | 207.1743 | 0 | 0 | 0 | 0 | 207.2847 | 0 | 0 | 0 | 0 | 207.4504 | 0 | 0 | 0 | 0 | 207.5608 | 0 | 0 | 0 | 0 | 207.6712 | 0 | 0 | 0 | 0
2017-06-18 20:00 | 179.9704 | 0.53642 |  | 188.9806 | 0 | 0 | 0 | 0 | 194.2911 | 0 | 0 | 0 | 0 | 198.6361 | 0 | 0 | 0 | 0 | 198.7971 | 0 | 0 | 0 | 0 | 198.9044 | 0 | 0 | 0 | 0 | 199.0653 | 0 | 0 | 0 | 0 | 199.2262 | 0 | 0 | 0 | 0 | 199.3871 | 0 | 0 | 0 | 0 | 199.6017 | 0 | 0 | 0 | 0 | 199.7626 | 0 | 0 | 0 | 0 | 199.8699 | 0 | 0 | 0 | 0 | 200.0308 | 0 | 0 | 0 | 0 | 200.1381 | 0 | 0 | 0 | 0 | 200.299 | 0 | 0 | 0 | 0 | 200.46 | 0 | 0 | 0 | 0 | 200.5673 | 0 | 0 | 0 | 0 | 200.7282 | 0 | 0 | 0 | 0 | 200.8891 | 0 | 0 | 0 | 0 | 200.9427 | 0 | 0 | 0 | 0 | 201.1037 | 0 | 0 | 0 | 0 | 201.2646 | 0 | 0 | 0 | 0 | 201.3719 | 0 | 0 | 0 | 0 | 201.5328 | 0 | 0 | 0 | 0 | 201.6401 | 0 | 0 | 0 | 0 | 201.7474 | 0 | 0 | 0 | 0
2017-06-18 21:00 | 195.3352 | 0.58222 |  | 205.1146 | 0 | 0 | 0 | 0 | 210.8786 | 0 | 0 | 0 | 0 | 215.5945 | 0 | 0 | 0 | 0 | 215.7692 | 0 | 0 | 0 | 0 | 215.8856 | 0 | 0 | 0 | 0 | 216.0603 | 0 | 0 | 0 | 0 | 216.2349 | 0 | 0 | 0 | 0 | 216.4096 | 0 | 0 | 0 | 0 | 216.6425 | 0 | 0 | 0 | 0 | 216.8172 | 0 | 0 | 0 | 0 | 216.9336 | 0 | 0 | 0 | 0 | 217.1083 | 0 | 0 | 0 | 0 | 217.2247 | 0 | 0 | 0 | 0 | 217.3994 | 0 | 0 | 0 | 0 | 217.574 | 0 | 0 | 0 | 0 | 217.6905 | 0 | 0 | 0 | 0 | 217.8651 | 0 | 0 | 0 | 0 | 218.0398 | 0 | 0 | 0 | 0 | 218.098 | 0 | 0 | 0 | 0 | 218.2727 | 0 | 0 | 0 | 0 | 218.4474 | 0 | 0 | 0 | 0 | 218.5638 | 0 | 0 | 0 | 0 | 218.7385 | 0 | 0 | 0 | 0 | 218.8549 | 0 | 0 | 0 | 0 | 218.9714 | 0 | 0 | 0 | 0
2017-06-18 22:00 | 196.7971 | 0.58657 |  | 206.6497 | 0 | 0 | 0 | 0 | 212.4568 | 0 | 0 | 0 | 0 | 217.2081 | 0 | 0 | 0 | 0 | 217.384 | 0 | 0 | 0 | 0 | 217.5013 | 0 | 0 | 0 | 0 | 217.6773 | 0 | 0 | 0 | 0 | 217.8533 | 0 | 0 | 0 | 0 | 218.0293 | 0 | 0 | 0 | 0 | 218.2639 | 0 | 0 | 0 | 0 | 218.4399 | 0 | 0 | 0 | 0 | 218.5572 | 0 | 0 | 0 | 0 | 218.7332 | 0 | 0 | 0 | 0 | 218.8505 | 0 | 0 | 0 | 0 | 219.0264 | 0 | 0 | 0 | 0 | 219.2024 | 0 | 0 | 0 | 0 | 219.3197 | 0 | 0 | 0 | 0 | 219.4957 | 0 | 0 | 0 | 0 | 219.6717 | 0 | 0 | 0 | 0 | 219.7303 | 0 | 0 | 0 | 0 | 219.9063 | 0 | 0 | 0 | 0 | 220.0823 | 0 | 0 | 0 | 0 | 220.1996 | 0 | 0 | 0 | 0 | 220.3756 | 0 | 0 | 0 | 0 | 220.4929 | 0 | 0 | 0 | 0 | 220.6102 | 0 | 0 | 0 | 0
2017-06-18 23:00 | 206.0565 | 0.61417 |  | 216.3727 | 0 | 0 | 0 | 0 | 222.453 | 0 | 0 | 0 | 0 | 227.4278 | 0 | 0 | 0 | 0 | 227.612 | 0 | 0 | 0 | 0 | 227.7349 | 0 | 0 | 0 | 0 | 227.9191 | 0 | 0 | 0 | 0 | 228.1034 | 0 | 0 | 0 | 0 | 228.2876 | 0 | 0 | 0 | 0 | 228.5333 | 0 | 0 | 0 | 0 | 228.7176 | 0 | 0 | 0 | 0 | 228.8404 | 0 | 0 | 0 | 0 | 229.0246 | 0 | 0 | 0 | 0 | 229.1475 | 0 | 0 | 0 | 0 | 229.3317 | 0 | 0 | 0 | 0 | 229.516 | 0 | 0 | 0 | 0 | 229.6388 | 0.00023602 | 0 | 0 | 0.00047204 | 229.8231 | 0.00063566 | 0 | 0 | 0.0012713 | 230.0073 | 0.0010353 | 0 | 0 | 0.0020706 | 230.0687 | 0.0011685 | 0 | 0 | 0.002337 | 230.253 | 0.0015682 | 0 | 0 | 0.0031363 | 230.4372 | 0.0019678 | 0 | 0 | 0.0039356 | 230.5601 | 0.0022342 | 0 | 0 | 0.0044685 | 230.7443 | 0.0026339 | 0 | 0 | 0.0052677 | 230.8672 | 0.0029003 | 0 | 0 | 0.0058006 | 230.99 | 0.0031667 | 0 | 0 | 0.0063335
2017-06-19 | 204.442 | 0.60936 |  | 214.6773 | 0 | 0 | 0 | 0 | 220.71 | 0 | 0 | 0 | 0 | 225.6458 | 0 | 0 | 0 | 0 | 225.8286 | 0 | 0 | 0 | 0 | 225.9505 | 0 | 0 | 0 | 0 | 226.1333 | 0 | 0 | 0 | 0 | 226.3161 | 0 | 0 | 0 | 0 | 226.4989 | 0 | 0 | 0 | 0 | 226.7427 | 0 | 0 | 0 | 0 | 226.9255 | 0 | 0 | 0 | 0 | 227.0473 | 0 | 0 | 0 | 0 | 227.2301 | 0 | 0 | 0 | 0 | 227.352 | 0 | 0 | 0 | 0 | 227.5348 | 0 | 0 | 0 | 0 | 227.7176 | 0 | 0 | 0 | 0 | 227.8395 | 0 | 0 | 0 | 0 | 228.0223 | 0 | 0 | 0 | 0 | 228.2051 | 0 | 0 | 0 | 0 | 228.2661 | 0 | 0 | 0 | 0 | 228.4489 | 0 | 0 | 0 | 0 | 228.6317 | 0 | 0 | 0 | 0 | 228.7535 | 0 | 0 | 0 | 0 | 228.9363 | 0 | 0 | 0 | 0 | 229.0582 | 0 | 0 | 0 | 0 | 229.1801 | 0 | 0 | 0 | 0
2017-06-19 01:00 | 196.9223 | 0.58695 |  | 206.7812 | 0 | 0 | 0 | 0 | 212.5919 | 0 | 0 | 0 | 0 | 217.3462 | 0 | 0 | 0 | 0 | 217.5223 | 0 | 0 | 0 | 0 | 217.6397 | 0 | 0 | 0 | 0 | 217.8157 | 0 | 0 | 0 | 0 | 217.9918 | 0 | 0 | 0 | 0 | 218.1679 | 0 | 0 | 0 | 0 | 218.4027 | 0 | 0 | 0 | 0 | 218.5788 | 0 | 0 | 0 | 0 | 218.6962 | 0 | 0 | 0 | 0 | 218.8722 | 0 | 0 | 0 | 0 | 218.9896 | 0 | 0 | 0 | 0 | 219.1657 | 0 | 0 | 0 | 0 | 219.3418 | 0 | 0 | 0 | 0 | 219.4592 | 0 | 0 | 0 | 0 | 219.6353 | 0 | 0 | 0 | 0 | 219.8114 | 0 | 0 | 0 | 0 | 219.8701 | 0 | 0 | 0 | 0 | 220.0461 | 0 | 0 | 0 | 0 | 220.2222 | 0 | 0 | 0 | 0 | 220.3396 | 0 | 0 | 0 | 0 | 220.5157 | 0 | 0 | 0 | 0 | 220.6331 | 0 | 0 | 0 | 0 | 220.7505 | 0 | 0 | 0 | 0
2017-06-19 02:00 | 203.9777 | 0.60798 |  | 214.1898 | 0 | 0 | 0 | 0 | 220.2087 | 0 | 0 | 0 | 0 | 225.1333 | 0 | 0 | 0 | 0 | 225.3157 | 0 | 0 | 0 | 0 | 225.4373 | 0 | 0 | 0 | 0 | 225.6197 | 0 | 0 | 0 | 0 | 225.8021 | 0 | 0 | 0 | 0 | 225.9845 | 0 | 0 | 0 | 0 | 226.2277 | 0 | 0 | 0 | 0 | 226.4101 | 0 | 0 | 0 | 0 | 226.5317 | 0 | 0 | 0 | 0 | 226.714 | 0 | 0 | 0 | 0 | 226.8356 | 0 | 0 | 0 | 0 | 227.018 | 0 | 0 | 0 | 0 | 227.2004 | 0 | 0 | 0 | 0 | 227.322 | 0 | 0 | 0 | 0 | 227.5044 | 0 | 0 | 0 | 0 | 227.6868 | 0 | 0 | 0 | 0 | 227.7476 | 0 | 0 | 0 | 0 | 227.93 | 0 | 0 | 0 | 0 | 228.1124 | 0 | 0 | 0 | 0 | 228.234 | 0 | 0 | 0 | 0 | 228.4164 | 0 | 0 | 0 | 0 | 228.538 | 0 | 0 | 0 | 0 | 228.6596 | 0 | 0 | 0 | 0
2017-06-19 03:00 | 194.0383 | 0.57835 |  | 203.7527 | 0 | 0 | 0 | 0 | 209.4784 | 0 | 0 | 0 | 0 | 214.1631 | 0 | 0 | 0 | 0 | 214.3366 | 0 | 0 | 0 | 0 | 214.4522 | 0 | 0 | 0 | 0 | 214.6257 | 0 | 0 | 0 | 0 | 214.7992 | 0 | 0 | 0 | 0 | 214.9727 | 0 | 0 | 0 | 0 | 215.2041 | 0 | 0 | 0 | 0 | 215.3776 | 0 | 0 | 0 | 0 | 215.4933 | 0 | 0 | 0 | 0 | 215.6668 | 0 | 0 | 0 | 0 | 215.7824 | 0 | 0 | 0 | 0 | 215.9559 | 0 | 0 | 0 | 0 | 216.1294 | 0 | 0 | 0 | 0 | 216.2451 | 0 | 0 | 0 | 0 | 216.4186 | 0 | 0 | 0 | 0 | 216.5921 | 0 | 0 | 0 | 0 | 216.65 | 0 | 0 | 0 | 0 | 216.8235 | 0 | 0 | 0 | 0 | 216.997 | 0 | 0 | 0 | 0 | 217.1126 | 0 | 0 | 0 | 0 | 217.2861 | 0 | 0 | 0 | 0 | 217.4018 | 0 | 0 | 0 | 0 | 217.5175 | 0 | 0 | 0 | 0
2017-06-19 04:00 | 192.7665 | 0.57456 |  | 202.4173 | 0 | 0 | 0 | 0 | 208.1054 | 0 | 0 | 0 | 0 | 212.7593 | 0 | 0 | 0 | 0 | 212.9317 | 0 | 0 | 0 | 0 | 213.0466 | 0 | 0 | 0 | 0 | 213.219 | 0 | 0 | 0 | 0 | 213.3914 | 0 | 0 | 0 | 0 | 213.5637 | 0 | 0 | 0 | 0 | 213.7936 | 0 | 0 | 0 | 0 | 213.9659 | 0 | 0 | 0 | 0 | 214.0808 | 0 | 0 | 0 | 0 | 214.2532 | 0 | 0 | 0 | 0 | 214.3681 | 0 | 0 | 0 | 0 | 214.5405 | 0 | 0 | 0 | 0 | 214.7129 | 0 | 0 | 0 | 0 | 214.8278 | 0 | 0 | 0 | 0 | 215.0001 | 0 | 0 | 0 | 0 | 215.1725 | 0 | 0 | 0 | 0 | 215.23 | 0 | 0 | 0 | 0 | 215.4023 | 0 | 0 | 0 | 0 | 215.5747 | 0 | 0 | 0 | 0 | 215.6896 | 0 | 0 | 0 | 0 | 215.862 | 0 | 0 | 0 | 0 | 215.9769 | 0 | 0 | 0 | 0 | 216.0918 | 0 | 0 | 0 | 0
2017-06-19 05:00 | 201.2217 | 0.59976 |  | 211.2958 | 0 | 0 | 0 | 0 | 217.2335 | 0 | 0 | 0 | 0 | 222.0915 | 0 | 0 | 0 | 0 | 222.2714 | 0 | 0 | 0 | 0 | 222.3914 | 0 | 0 | 0 | 0 | 222.5713 | 0 | 0 | 0 | 0 | 222.7513 | 0 | 0 | 0 | 0 | 222.9312 | 0 | 0 | 0 | 0 | 223.1711 | 0 | 0 | 0 | 0 | 223.351 | 0 | 0 | 0 | 0 | 223.471 | 0 | 0 | 0 | 0 | 223.6509 | 0 | 0 | 0 | 0 | 223.7708 | 0 | 0 | 0 | 0 | 223.9508 | 0 | 0 | 0 | 0 | 224.1307 | 0 | 0 | 0 | 0 | 224.2507 | 0 | 0 | 0 | 0 | 224.4306 | 0 | 0 | 0 | 0 | 224.6105 | 0 | 0 | 0 | 0 | 224.6705 | 0 | 0 | 0 | 0 | 224.8504 | 0 | 0 | 0 | 0 | 225.0303 | 0 | 0 | 0 | 0 | 225.1503 | 0 | 0 | 0 | 0 | 225.3302 | 0 | 0 | 0 | 0 | 225.4502 | 0 | 0 | 0 | 0 | 225.5701 | 0 | 0 | 0 | 0
2017-06-19 06:00 | 205.0319 | 0.61112 |  | 215.2967 | 0 | 0 | 0 | 0 | 221.3468 | 0 | 0 | 0 | 0 | 226.2968 | 0 | 0 | 0 | 0 | 226.4802 | 0 | 0 | 0 | 0 | 226.6024 | 0 | 0 | 0 | 0 | 226.7857 | 0 | 0 | 0 | 0 | 226.9691 | 0 | 0 | 0 | 0 | 227.1524 | 0 | 0 | 0 | 0 | 227.3969 | 0 | 0 | 0 | 0 | 227.5802 | 0 | 0 | 0 | 0 | 227.7024 | 0 | 0 | 0 | 0 | 227.8857 | 0 | 0 | 0 | 0 | 228.008 | 0 | 0 | 0 | 0 | 228.1913 | 0 | 0 | 0 | 0 | 228.3746 | 0 | 0 | 0 | 0 | 228.4969 | 0 | 0 | 0 | 0 | 228.6802 | 0 | 0 | 0 | 0 | 228.8635 | 0 | 0 | 0 | 0 | 228.9246 | 0 | 0 | 0 | 0 | 229.108 | 0 | 0 | 0 | 0 | 229.2913 | 0 | 0 | 0 | 0 | 229.4135 | 0 | 0 | 0 | 0 | 229.5969 | 0.00014505 | 0 | 0 | 0.00029011 | 229.7191 | 0.00041016 | 0 | 0 | 0.00082031 | 229.8413 | 0.00067526 | 0 | 0 | 0.0013505
2017-06-19 07:00 | 204.1279 | 0.60842 |  | 214.3475 | 0 | 0 | 0 | 0 | 220.3709 | 0 | 0 | 0 | 0 | 225.2991 | 0 | 0 | 0 | 0 | 225.4816 | 0 | 0 | 0 | 0 | 225.6033 | 0 | 0 | 0 | 0 | 225.7859 | 0 | 0 | 0 | 0 | 225.9684 | 0 | 0 | 0 | 0 | 226.1509 | 0 | 0 | 0 | 0 | 226.3943 | 0 | 0 | 0 | 0 | 226.5768 | 0 | 0 | 0 | 0 | 226.6985 | 0 | 0 | 0 | 0 | 226.881 | 0 | 0 | 0 | 0 | 227.0027 | 0 | 0 | 0 | 0 | 227.1852 | 0 | 0 | 0 | 0 | 227.3678 | 0 | 0 | 0 | 0 | 227.4894 | 0 | 0 | 0 | 0 | 227.672 | 0 | 0 | 0 | 0 | 227.8545 | 0 | 0 | 0 | 0 | 227.9153 | 0 | 0 | 0 | 0 | 228.0979 | 0 | 0 | 0 | 0 | 228.2804 | 0 | 0 | 0 | 0 | 228.4021 | 0 | 0 | 0 | 0 | 228.5846 | 0 | 0 | 0 | 0 | 228.7063 | 0 | 0 | 0 | 0 | 228.828 | 0 | 0 | 0 | 0
2017-06-19 08:00 | 198.7519 | 0.5924 |  | 208.7023 | 0 | 0 | 0 | 0 | 214.5671 | 0 | 0 | 0 | 0 | 219.3655 | 0 | 0 | 0 | 0 | 219.5432 | 0 | 0 | 0 | 0 | 219.6617 | 0 | 0 | 0 | 0 | 219.8394 | 0 | 0 | 0 | 0 | 220.0171 | 0 | 0 | 0 | 0 | 220.1949 | 0 | 0 | 0 | 0 | 220.4318 | 0 | 0 | 0 | 0 | 220.6095 | 0 | 0 | 0 | 0 | 220.728 | 0 | 0 | 0 | 0 | 220.9057 | 0 | 0 | 0 | 0 | 221.0242 | 0 | 0 | 0 | 0 | 221.2019 | 0 | 0 | 0 | 0 | 221.3797 | 0 | 0 | 0 | 0 | 221.4981 | 0 | 0 | 0 | 0 | 221.6759 | 0 | 0 | 0 | 0 | 221.8536 | 0 | 0 | 0 | 0 | 221.9128 | 0 | 0 | 0 | 0 | 222.0905 | 0 | 0 | 0 | 0 | 222.2683 | 0 | 0 | 0 | 0 | 222.3867 | 0 | 0 | 0 | 0 | 222.5645 | 0 | 0 | 0 | 0 | 222.6829 | 0 | 0 | 0 | 0 | 222.8014 | 0 | 0 | 0 | 0
2017-06-19 09:00 | 211.879 | 0.63153 |  | 222.4866 | 0 | 0 | 0 | 0 | 228.7387 | 0 | 0 | 0 | 0 | 233.8541 | 0.009379 | 0 | 0 | 0.018758 | 234.0435 | 0.0097899 | 0 | 0 | 0.01958 | 234.1699 | 0.010064 | 0 | 0 | 0.020128 | 234.3593 | 0.010475 | 0 | 0 | 0.02095 | 234.5488 | 0.010886 | 0 | 0 | 0.021771 | 234.7382 | 0.011297 | 0 | 0 | 0.022593 | 234.9908 | 0.011845 | 0 | 0 | 0.023689 | 235.1803 | 0.012255 | 0 | 0 | 0.024511 | 235.3066 | 0.012529 | 0 | 0 | 0.025059 | 235.4961 | 0.01294 | 0 | 0 | 0.025881 | 235.6224 | 0.013214 | 0 | 0 | 0.026429 | 235.8118 | 0.013625 | 0 | 0 | 0.027251 | 236.0013 | 0.014036 | 0 | 0 | 0.028072 | 236.1276 | 0.01431 | 0 | 0 | 0.02862 | 236.317 | 0.014721 | 0 | 0 | 0.029442 | 236.5065 | 0.015132 | 0 | 0 | 0.030264 | 236.5697 | 0.015269 | 0 | 0 | 0.030538 | 236.7591 | 0.01568 | 0 | 0 | 0.03136 | 236.9486 | 0.016091 | 0 | 0 | 0.032182 | 237.0749 | 0.016365 | 0 | 0 | 0.03273 | 237.2643 | 0.016776 | 0 | 0 | 0.033552 | 237.3906 | 0.01705 | 0 | 0 | 0.034099 | 237.5169 | 0.017324 | 0 | 0 | 0.034647
2017-06-19 10:00 | 215.3644 | 0.64191 |  | 226.1465 | 0 | 0 | 0 | 0 | 232.5015 | 0.0064451 | 0 | 0 | 0.01289 | 237.701 | 0.017723 | 0 | 0 | 0.035446 | 237.8936 | 0.018141 | 0 | 0 | 0.036281 | 238.0219 | 0.018419 | 0 | 0 | 0.036838 | 238.2145 | 0.018837 | 0 | 0 | 0.037673 | 238.4071 | 0.019254 | 0 | 0 | 0.038509 | 238.5997 | 0.019672 | 0 | 0 | 0.039344 | 238.8564 | 0.020229 | 0 | 0 | 0.040458 | 239.049 | 0.020647 | 0 | 0 | 0.041293 | 239.1774 | 0.020925 | 0 | 0 | 0.04185 | 239.37 | 0.021343 | 0 | 0 | 0.042686 | 239.4983 | 0.021621 | 0 | 0 | 0.043243 | 239.6909 | 0.022039 | 0 | 0 | 0.044078 | 239.8835 | 0.022457 | 0 | 0 | 0.044913 | 240.0119 | 0.022735 | 0 | 0 | 0.04547 | 240.2044 | 0.023153 | 0 | 0 | 0.046306 | 240.397 | 0.023571 | 0 | 0 | 0.047141 | 240.4612 | 0.02371 | 0 | 0 | 0.04742 | 240.6538 | 0.024127 | 0 | 0 | 0.048255 | 240.8464 | 0.024545 | 0 | 0 | 0.04909 | 240.9747 | 0.024824 | 0 | 0 | 0.049647 | 241.1673 | 0.025241 | 0 | 0 | 0.050483 | 241.2957 | 0.02552 | 0 | 0 | 0.05104 | 241.4241 | 0.025798 | 0 | 0 | 0.051597
2017-06-19 11:00 | 215.6571 | 0.64279 |  | 226.4539 | 0 | 0 | 0 | 0 | 232.8175 | 0.0071306 | 0 | 0 | 0.014261 | 238.0241 | 0.018424 | 0 | 0 | 0.036847 | 238.2169 | 0.018842 | 0 | 0 | 0.037684 | 238.3455 | 0.019121 | 0 | 0 | 0.038242 | 238.5383 | 0.019539 | 0 | 0 | 0.039078 | 238.7312 | 0.019957 | 0 | 0 | 0.039915 | 238.924 | 0.020376 | 0 | 0 | 0.040751 | 239.1811 | 0.020933 | 0 | 0 | 0.041866 | 239.3739 | 0.021352 | 0 | 0 | 0.042703 | 239.5025 | 0.02163 | 0 | 0 | 0.043261 | 239.6953 | 0.022049 | 0 | 0 | 0.044097 | 239.8239 | 0.022327 | 0 | 0 | 0.044655 | 240.0167 | 0.022746 | 0 | 0 | 0.045491 | 240.2096 | 0.023164 | 0 | 0 | 0.046328 | 240.3381 | 0.023443 | 0 | 0 | 0.046886 | 240.531 | 0.023861 | 0 | 0 | 0.047722 | 240.7238 | 0.024279 | 0 | 0 | 0.048559 | 240.7881 | 0.024419 | 0 | 0 | 0.048838 | 240.9809 | 0.024837 | 0 | 0 | 0.049674 | 241.1737 | 0.025255 | 0 | 0 | 0.050511 | 241.3023 | 0.025534 | 0 | 0 | 0.051068 | 241.4951 | 0.025952 | 0 | 0 | 0.051905 | 241.6237 | 0.026231 | 0 | 0 | 0.052462 | 241.7523 | 0.02651 | 0 | 0 | 0.05302
2017-06-19 12:00 | 208.8414 | 0.62247 |  | 219.297 | 0 | 0 | 0 | 0 | 225.4595 | 0 | 0 | 0 | 0 | 230.5015 | 0.0021072 | 0 | 0 | 0.0042144 | 230.6882 | 0.0025122 | 0 | 0 | 0.0050245 | 230.8127 | 0.0027823 | 0 | 0 | 0.0055645 | 230.9995 | 0.0031873 | 0 | 0 | 0.0063746 | 231.1862 | 0.0035924 | 0 | 0 | 0.0071847 | 231.373 | 0.0039974 | 0 | 0 | 0.0079948 | 231.622 | 0.0045375 | 0 | 0 | 0.0090749 | 231.8087 | 0.0049425 | 0 | 0 | 0.009885 | 231.9332 | 0.0052125 | 0 | 0 | 0.010425 | 232.1199 | 0.0056176 | 0 | 0 | 0.011235 | 232.2444 | 0.0058876 | 0 | 0 | 0.011775 | 232.4312 | 0.0062926 | 0 | 0 | 0.012585 | 232.6179 | 0.0066977 | 0 | 0 | 0.013395 | 232.7424 | 0.0069677 | 0 | 0 | 0.013935 | 232.9291 | 0.0073728 | 0 | 0 | 0.014746 | 233.1159 | 0.0077778 | 0 | 0 | 0.015556 | 233.1781 | 0.0079128 | 0 | 0 | 0.015826 | 233.3649 | 0.0083179 | 0 | 0 | 0.016636 | 233.5516 | 0.0087229 | 0 | 0 | 0.017446 | 233.6761 | 0.0089929 | 0 | 0 | 0.017986 | 233.8629 | 0.009398 | 0 | 0 | 0.018796 | 233.9874 | 0.009668 | 0 | 0 | 0.019336 | 234.1118 | 0.009938 | 0 | 0 | 0.019876
2017-06-19 13:00 | 204.1506 | 0.60849 |  | 214.3714 | 0 | 0 | 0 | 0 | 220.3954 | 0 | 0 | 0 | 0 | 225.3242 | 0 | 0 | 0 | 0 | 225.5068 | 0 | 0 | 0 | 0 | 225.6285 | 0 | 0 | 0 | 0 | 225.811 | 0 | 0 | 0 | 0 | 225.9936 | 0 | 0 | 0 | 0 | 226.1761 | 0 | 0 | 0 | 0 | 226.4195 | 0 | 0 | 0 | 0 | 226.6021 | 0 | 0 | 0 | 0 | 226.7238 | 0 | 0 | 0 | 0 | 226.9063 | 0 | 0 | 0 | 0 | 227.028 | 0 | 0 | 0 | 0 | 227.2105 | 0 | 0 | 0 | 0 | 227.3931 | 0 | 0 | 0 | 0 | 227.5148 | 0 | 0 | 0 | 0 | 227.6973 | 0 | 0 | 0 | 0 | 227.8799 | 0 | 0 | 0 | 0 | 227.9407 | 0 | 0 | 0 | 0 | 228.1233 | 0 | 0 | 0 | 0 | 228.3058 | 0 | 0 | 0 | 0 | 228.4275 | 0 | 0 | 0 | 0 | 228.6101 | 0 | 0 | 0 | 0 | 228.7318 | 0 | 0 | 0 | 0 | 228.8535 | 0 | 0 | 0 | 0
2017-06-19 14:00 | 200.9652 | 0.599 |  | 211.0265 | 0 | 0 | 0 | 0 | 216.9565 | 0 | 0 | 0 | 0 | 221.8084 | 0 | 0 | 0 | 0 | 221.9881 | 0 | 0 | 0 | 0 | 222.1079 | 0 | 0 | 0 | 0 | 222.2876 | 0 | 0 | 0 | 0 | 222.4673 | 0 | 0 | 0 | 0 | 222.647 | 0 | 0 | 0 | 0 | 222.8866 | 0 | 0 | 0 | 0 | 223.0663 | 0 | 0 | 0 | 0 | 223.1861 | 0 | 0 | 0 | 0 | 223.3658 | 0 | 0 | 0 | 0 | 223.4856 | 0 | 0 | 0 | 0 | 223.6653 | 0 | 0 | 0 | 0 | 223.845 | 0 | 0 | 0 | 0 | 223.9648 | 0 | 0 | 0 | 0 | 224.1445 | 0 | 0 | 0 | 0 | 224.3242 | 0 | 0 | 0 | 0 | 224.3841 | 0 | 0 | 0 | 0 | 224.5638 | 0 | 0 | 0 | 0 | 224.7435 | 0 | 0 | 0 | 0 | 224.8633 | 0 | 0 | 0 | 0 | 225.043 | 0 | 0 | 0 | 0 | 225.1628 | 0 | 0 | 0 | 0 | 225.2826 | 0 | 0 | 0 | 0
2017-06-19 15:00 | 199.6178 | 0.59498 |  | 209.6116 | 0 | 0 | 0 | 0 | 215.5019 | 0 | 0 | 0 | 0 | 220.3212 | 0 | 0 | 0 | 0 | 220.4997 | 0 | 0 | 0 | 0 | 220.6187 | 0 | 0 | 0 | 0 | 220.7972 | 0 | 0 | 0 | 0 | 220.9757 | 0 | 0 | 0 | 0 | 221.1542 | 0 | 0 | 0 | 0 | 221.3922 | 0 | 0 | 0 | 0 | 221.5707 | 0 | 0 | 0 | 0 | 221.6897 | 0 | 0 | 0 | 0 | 221.8682 | 0 | 0 | 0 | 0 | 221.9872 | 0 | 0 | 0 | 0 | 222.1656 | 0 | 0 | 0 | 0 | 222.3441 | 0 | 0 | 0 | 0 | 222.4631 | 0 | 0 | 0 | 0 | 222.6416 | 0 | 0 | 0 | 0 | 222.8201 | 0 | 0 | 0 | 0 | 222.8796 | 0 | 0 | 0 | 0 | 223.0581 | 0 | 0 | 0 | 0 | 223.2366 | 0 | 0 | 0 | 0 | 223.3556 | 0 | 0 | 0 | 0 | 223.5341 | 0 | 0 | 0 | 0 | 223.6531 | 0 | 0 | 0 | 0 | 223.7721 | 0 | 0 | 0 | 0
2017-06-19 16:00 | 202.1004 | 0.60238 |  | 212.2185 | 0 | 0 | 0 | 0 | 218.1821 | 0 | 0 | 0 | 0 | 223.0613 | 0 | 0 | 0 | 0 | 223.242 | 0 | 0 | 0 | 0 | 223.3625 | 0 | 0 | 0 | 0 | 223.5432 | 0 | 0 | 0 | 0 | 223.724 | 0 | 0 | 0 | 0 | 223.9047 | 0 | 0 | 0 | 0 | 224.1456 | 0 | 0 | 0 | 0 | 224.3263 | 0 | 0 | 0 | 0 | 224.4468 | 0 | 0 | 0 | 0 | 224.6275 | 0 | 0 | 0 | 0 | 224.748 | 0 | 0 | 0 | 0 | 224.9287 | 0 | 0 | 0 | 0 | 225.1094 | 0 | 0 | 0 | 0 | 225.2299 | 0 | 0 | 0 | 0 | 225.4106 | 0 | 0 | 0 | 0 | 225.5913 | 0 | 0 | 0 | 0 | 225.6516 | 0 | 0 | 0 | 0 | 225.8323 | 0 | 0 | 0 | 0 | 226.013 | 0 | 0 | 0 | 0 | 226.1335 | 0 | 0 | 0 | 0 | 226.3142 | 0 | 0 | 0 | 0 | 226.4347 | 0 | 0 | 0 | 0 | 226.5551 | 0 | 0 | 0 | 0
2017-06-19 17:00 | 211.3329 | 0.6299 |  | 221.9132 | 0 | 0 | 0 | 0 | 228.1492 | 0 | 0 | 0 | 0 | 233.2514 | 0.0080717 | 0 | 0 | 0.016143 | 233.4404 | 0.0084816 | 0 | 0 | 0.016963 | 233.5663 | 0.0087548 | 0 | 0 | 0.01751 | 233.7553 | 0.0091647 | 0 | 0 | 0.018329 | 233.9443 | 0.0095746 | 0 | 0 | 0.019149 | 234.1332 | 0.0099844 | 0 | 0 | 0.019969 | 234.3852 | 0.010531 | 0 | 0 | 0.021062 | 234.5742 | 0.010941 | 0 | 0 | 0.021882 | 234.7002 | 0.011214 | 0 | 0 | 0.022428 | 234.8891 | 0.011624 | 0 | 0 | 0.023248 | 235.0151 | 0.011897 | 0 | 0 | 0.023794 | 235.2041 | 0.012307 | 0 | 0 | 0.024614 | 235.393 | 0.012717 | 0 | 0 | 0.025434 | 235.519 | 0.01299 | 0 | 0 | 0.02598 | 235.708 | 0.0134 | 0 | 0 | 0.0268 | 235.897 | 0.01381 | 0 | 0 | 0.02762 | 235.96 | 0.013947 | 0 | 0 | 0.027893 | 236.1489 | 0.014356 | 0 | 0 | 0.028713 | 236.3379 | 0.014766 | 0 | 0 | 0.029533 | 236.4639 | 0.01504 | 0 | 0 | 0.030079 | 236.6528 | 0.015449 | 0 | 0 | 0.030899 | 236.7788 | 0.015723 | 0 | 0 | 0.031445 | 236.9048 | 0.015996 | 0 | 0 | 0.031992
2017-06-19 18:00 | 211.7963 | 0.63128 |  | 222.3998 | 0 | 0 | 0 | 0 | 228.6495 | 0 | 0 | 0 | 0 | 233.7628 | 0.009181 | 0 | 0 | 0.018362 | 233.9522 | 0.0095918 | 0 | 0 | 0.019184 | 234.0785 | 0.0098657 | 0 | 0 | 0.019731 | 234.2679 | 0.010276 | 0 | 0 | 0.020553 | 234.4573 | 0.010687 | 0 | 0 | 0.021374 | 234.6466 | 0.011098 | 0 | 0 | 0.022196 | 234.8991 | 0.011646 | 0 | 0 | 0.023291 | 235.0885 | 0.012056 | 0 | 0 | 0.024113 | 235.2148 | 0.01233 | 0 | 0 | 0.024661 | 235.4042 | 0.012741 | 0 | 0 | 0.025482 | 235.5304 | 0.013015 | 0 | 0 | 0.02603 | 235.7198 | 0.013426 | 0 | 0 | 0.026851 | 235.9092 | 0.013836 | 0 | 0 | 0.027673 | 236.0355 | 0.01411 | 0 | 0 | 0.028221 | 236.2248 | 0.014521 | 0 | 0 | 0.029042 | 236.4142 | 0.014932 | 0 | 0 | 0.029864 | 236.4773 | 0.015069 | 0 | 0 | 0.030138 | 236.6667 | 0.01548 | 0 | 0 | 0.030959 | 236.8561 | 0.01589 | 0 | 0 | 0.031781 | 236.9824 | 0.016164 | 0 | 0 | 0.032328 | 237.1718 | 0.016575 | 0 | 0 | 0.03315 | 237.298 | 0.016849 | 0 | 0 | 0.033698 | 237.4243 | 0.017123 | 0 | 0 | 0.034245
2017-06-19 19:00 | 212.8713 | 0.63448 |  | 223.5286 | 0 | 0 | 0 | 0 | 229.81 | 0.00060739 | 0 | 0 | 0.0012148 | 234.9494 | 0.011755 | 0 | 0 | 0.023509 | 235.1397 | 0.012167 | 0 | 0 | 0.024335 | 235.2666 | 0.012443 | 0 | 0 | 0.024885 | 235.4569 | 0.012856 | 0 | 0 | 0.025711 | 235.6473 | 0.013268 | 0 | 0 | 0.026537 | 235.8376 | 0.013681 | 0 | 0 | 0.027362 | 236.0914 | 0.014232 | 0 | 0 | 0.028463 | 236.2818 | 0.014645 | 0 | 0 | 0.029289 | 236.4087 | 0.01492 | 0 | 0 | 0.02984 | 236.599 | 0.015333 | 0 | 0 | 0.030665 | 236.7259 | 0.015608 | 0 | 0 | 0.031216 | 236.9163 | 0.016021 | 0 | 0 | 0.032042 | 237.1066 | 0.016434 | 0 | 0 | 0.032867 | 237.2335 | 0.016709 | 0 | 0 | 0.033418 | 237.4238 | 0.017122 | 0 | 0 | 0.034243 | 237.6142 | 0.017535 | 0 | 0 | 0.035069 | 237.6776 | 0.017672 | 0 | 0 | 0.035344 | 237.868 | 0.018085 | 0 | 0 | 0.03617 | 238.0583 | 0.018498 | 0 | 0 | 0.036996 | 238.1852 | 0.018773 | 0 | 0 | 0.037546 | 238.3756 | 0.019186 | 0 | 0 | 0.038372 | 238.5025 | 0.019461 | 0 | 0 | 0.038923 | 238.6294 | 0.019737 | 0 | 0 | 0.039473
2017-06-19 20:00 | 211.1748 | 0.62943 |  | 221.7472 | 0 | 0 | 0 | 0 | 227.9785 | 0 | 0 | 0 | 0 | 233.0769 | 0.0076932 | 0 | 0 | 0.015386 | 233.2657 | 0.0081028 | 0 | 0 | 0.016206 | 233.3916 | 0.0083759 | 0 | 0 | 0.016752 | 233.5804 | 0.0087854 | 0 | 0 | 0.017571 | 233.7693 | 0.009195 | 0 | 0 | 0.01839 | 233.9581 | 0.0096046 | 0 | 0 | 0.019209 | 234.2099 | 0.010151 | 0 | 0 | 0.020301 | 234.3987 | 0.01056 | 0 | 0 | 0.02112 | 234.5246 | 0.010833 | 0 | 0 | 0.021667 | 234.7134 | 0.011243 | 0 | 0 | 0.022486 | 234.8393 | 0.011516 | 0 | 0 | 0.023032 | 235.0281 | 0.011925 | 0 | 0 | 0.023851 | 235.217 | 0.012335 | 0 | 0 | 0.02467 | 235.3428 | 0.012608 | 0 | 0 | 0.025216 | 235.5317 | 0.013018 | 0 | 0 | 0.026035 | 235.7205 | 0.013427 | 0 | 0 | 0.026854 | 235.7834 | 0.013564 | 0 | 0 | 0.027127 | 235.9723 | 0.013973 | 0 | 0 | 0.027947 | 236.1611 | 0.014383 | 0 | 0 | 0.028766 | 236.287 | 0.014656 | 0 | 0 | 0.029312 | 236.4758 | 0.015065 | 0 | 0 | 0.030131 | 236.6017 | 0.015339 | 0 | 0 | 0.030677 | 236.7276 | 0.015612 | 0 | 0 | 0.031223
2017-06-19 21:00 | 204.9 | 0.61072 |  | 215.1583 | 0 | 0 | 0 | 0 | 221.2044 | 0 | 0 | 0 | 0 | 226.1513 | 0 | 0 | 0 | 0 | 226.3345 | 0 | 0 | 0 | 0 | 226.4567 | 0 | 0 | 0 | 0 | 226.6399 | 0 | 0 | 0 | 0 | 226.8231 | 0 | 0 | 0 | 0 | 227.0063 | 0 | 0 | 0 | 0 | 227.2506 | 0 | 0 | 0 | 0 | 227.4338 | 0 | 0 | 0 | 0 | 227.556 | 0 | 0 | 0 | 0 | 227.7392 | 0 | 0 | 0 | 0 | 227.8613 | 0 | 0 | 0 | 0 | 228.0445 | 0 | 0 | 0 | 0 | 228.2278 | 0 | 0 | 0 | 0 | 228.3499 | 0 | 0 | 0 | 0 | 228.5331 | 0 | 0 | 0 | 0 | 228.7163 | 0 | 0 | 0 | 0 | 228.7774 | 0 | 0 | 0 | 0 | 228.9606 | 0 | 0 | 0 | 0 | 229.1438 | 0 | 0 | 0 | 0 | 229.266 | 0 | 0 | 0 | 0 | 229.4492 | 0 | 0 | 0 | 0 | 229.5714 | 8.9699e-05 | 0 | 0 | 0.0001794 | 229.6935 | 0.00035463 | 0 | 0 | 0.00070926
2017-06-19 22:00 | 201.8953 | 0.60177 |  | 212.0031 | 0 | 0 | 0 | 0 | 217.9606 | 0 | 0 | 0 | 0 | 222.835 | 0 | 0 | 0 | 0 | 223.0155 | 0 | 0 | 0 | 0 | 223.1359 | 0 | 0 | 0 | 0 | 223.3164 | 0 | 0 | 0 | 0 | 223.4969 | 0 | 0 | 0 | 0 | 223.6775 | 0 | 0 | 0 | 0 | 223.9182 | 0 | 0 | 0 | 0 | 224.0987 | 0 | 0 | 0 | 0 | 224.219 | 0 | 0 | 0 | 0 | 224.3996 | 0 | 0 | 0 | 0 | 224.5199 | 0 | 0 | 0 | 0 | 224.7005 | 0 | 0 | 0 | 0 | 224.881 | 0 | 0 | 0 | 0 | 225.0013 | 0 | 0 | 0 | 0 | 225.1819 | 0 | 0 | 0 | 0 | 225.3624 | 0 | 0 | 0 | 0 | 225.4226 | 0 | 0 | 0 | 0 | 225.6031 | 0 | 0 | 0 | 0 | 225.7836 | 0 | 0 | 0 | 0 | 225.904 | 0 | 0 | 0 | 0 | 226.0845 | 0 | 0 | 0 | 0 | 226.2049 | 0 | 0 | 0 | 0 | 226.3252 | 0 | 0 | 0 | 0
2017-06-19 23:00 | 204.1874 | 0.6086 |  | 214.41 | 0 | 0 | 0 | 0 | 220.4351 | 0 | 0 | 0 | 0 | 225.3648 | 0 | 0 | 0 | 0 | 225.5474 | 0 | 0 | 0 | 0 | 225.6691 | 0 | 0 | 0 | 0 | 225.8517 | 0 | 0 | 0 | 0 | 226.0342 | 0 | 0 | 0 | 0 | 226.2168 | 0 | 0 | 0 | 0 | 226.4603 | 0 | 0 | 0 | 0 | 226.6428 | 0 | 0 | 0 | 0 | 226.7646 | 0 | 0 | 0 | 0 | 226.9471 | 0 | 0 | 0 | 0 | 227.0689 | 0 | 0 | 0 | 0 | 227.2514 | 0 | 0 | 0 | 0 | 227.434 | 0 | 0 | 0 | 0 | 227.5557 | 0 | 0 | 0 | 0 | 227.7383 | 0 | 0 | 0 | 0 | 227.9209 | 0 | 0 | 0 | 0 | 227.9818 | 0 | 0 | 0 | 0 | 228.1643 | 0 | 0 | 0 | 0 | 228.3469 | 0 | 0 | 0 | 0 | 228.4686 | 0 | 0 | 0 | 0 | 228.6512 | 0 | 0 | 0 | 0 | 228.7729 | 0 | 0 | 0 | 0 | 228.8947 | 0 | 0 | 0 | 0
2017-06-20 | 202.8741 | 0.60469 |  | 213.0309 | 0 | 0 | 0 | 0 | 219.0173 | 0 | 0 | 0 | 0 | 223.9152 | 0 | 0 | 0 | 0 | 224.0966 | 0 | 0 | 0 | 0 | 224.2176 | 0 | 0 | 0 | 0 | 224.399 | 0 | 0 | 0 | 0 | 224.5804 | 0 | 0 | 0 | 0 | 224.7618 | 0 | 0 | 0 | 0 | 225.0037 | 0 | 0 | 0 | 0 | 225.1851 | 0 | 0 | 0 | 0 | 225.306 | 0 | 0 | 0 | 0 | 225.4874 | 0 | 0 | 0 | 0 | 225.6084 | 0 | 0 | 0 | 0 | 225.7898 | 0 | 0 | 0 | 0 | 225.9712 | 0 | 0 | 0 | 0 | 226.0921 | 0 | 0 | 0 | 0 | 226.2735 | 0 | 0 | 0 | 0 | 226.4549 | 0 | 0 | 0 | 0 | 226.5154 | 0 | 0 | 0 | 0 | 226.6968 | 0 | 0 | 0 | 0 | 226.8782 | 0 | 0 | 0 | 0 | 226.9991 | 0 | 0 | 0 | 0 | 227.1805 | 0 | 0 | 0 | 0 | 227.3015 | 0 | 0 | 0 | 0 | 227.4224 | 0 | 0 | 0 | 0
2017-06-20 01:00 | 202.2489 | 0.60282 |  | 212.3745 | 0 | 0 | 0 | 0 | 218.3424 | 0 | 0 | 0 | 0 | 223.2253 | 0 | 0 | 0 | 0 | 223.4061 | 0 | 0 | 0 | 0 | 223.5267 | 0 | 0 | 0 | 0 | 223.7075 | 0 | 0 | 0 | 0 | 223.8884 | 0 | 0 | 0 | 0 | 224.0692 | 0 | 0 | 0 | 0 | 224.3103 | 0 | 0 | 0 | 0 | 224.4912 | 0 | 0 | 0 | 0 | 224.6118 | 0 | 0 | 0 | 0 | 224.7926 | 0 | 0 | 0 | 0 | 224.9132 | 0 | 0 | 0 | 0 | 225.094 | 0 | 0 | 0 | 0 | 225.2749 | 0 | 0 | 0 | 0 | 225.3954 | 0 | 0 | 0 | 0 | 225.5763 | 0 | 0 | 0 | 0 | 225.7571 | 0 | 0 | 0 | 0 | 225.8174 | 0 | 0 | 0 | 0 | 225.9983 | 0 | 0 | 0 | 0 | 226.1791 | 0 | 0 | 0 | 0 | 226.2997 | 0 | 0 | 0 | 0 | 226.4805 | 0 | 0 | 0 | 0 | 226.6011 | 0 | 0 | 0 | 0 | 226.7216 | 0 | 0 | 0 | 0
2017-06-20 02:00 | 196.9698 | 0.58709 |  | 206.8311 | 0 | 0 | 0 | 0 | 212.6432 | 0 | 0 | 0 | 0 | 217.3987 | 0 | 0 | 0 | 0 | 217.5748 | 0 | 0 | 0 | 0 | 217.6922 | 0 | 0 | 0 | 0 | 217.8683 | 0 | 0 | 0 | 0 | 218.0445 | 0 | 0 | 0 | 0 | 218.2206 | 0 | 0 | 0 | 0 | 218.4554 | 0 | 0 | 0 | 0 | 218.6315 | 0 | 0 | 0 | 0 | 218.749 | 0 | 0 | 0 | 0 | 218.9251 | 0 | 0 | 0 | 0 | 219.0425 | 0 | 0 | 0 | 0 | 219.2186 | 0 | 0 | 0 | 0 | 219.3948 | 0 | 0 | 0 | 0 | 219.5122 | 0 | 0 | 0 | 0 | 219.6883 | 0 | 0 | 0 | 0 | 219.8644 | 0 | 0 | 0 | 0 | 219.9231 | 0 | 0 | 0 | 0 | 220.0993 | 0 | 0 | 0 | 0 | 220.2754 | 0 | 0 | 0 | 0 | 220.3928 | 0 | 0 | 0 | 0 | 220.5689 | 0 | 0 | 0 | 0 | 220.6864 | 0 | 0 | 0 | 0 | 220.8038 | 0 | 0 | 0 | 0
2017-06-20 03:00 | 205.1497 | 0.61147 |  | 215.4205 | 0 | 0 | 0 | 0 | 221.474 | 0 | 0 | 0 | 0 | 226.4269 | 0 | 0 | 0 | 0 | 226.6104 | 0 | 0 | 0 | 0 | 226.7327 | 0 | 0 | 0 | 0 | 226.9161 | 0 | 0 | 0 | 0 | 227.0995 | 0 | 0 | 0 | 0 | 227.283 | 0 | 0 | 0 | 0 | 227.5276 | 0 | 0 | 0 | 0 | 227.711 | 0 | 0 | 0 | 0 | 227.8333 | 0 | 0 | 0 | 0 | 228.0167 | 0 | 0 | 0 | 0 | 228.139 | 0 | 0 | 0 | 0 | 228.3225 | 0 | 0 | 0 | 0 | 228.5059 | 0 | 0 | 0 | 0 | 228.6282 | 0 | 0 | 0 | 0 | 228.8116 | 0 | 0 | 0 | 0 | 228.9951 | 0 | 0 | 0 | 0 | 229.0562 | 0 | 0 | 0 | 0 | 229.2397 | 0 | 0 | 0 | 0 | 229.4231 | 0 | 0 | 0 | 0 | 229.5454 | 3.3425e-05 | 0 | 0 | 6.685e-05 | 229.7289 | 0.00043131 | 0 | 0 | 0.00086262 | 229.8511 | 0.00069656 | 0 | 0 | 0.0013931 | 229.9734 | 0.00096182 | 0 | 0 | 0.0019236
2017-06-20 04:00 | 202.2202 | 0.60274 |  | 212.3443 | 0 | 0 | 0 | 0 | 218.3114 | 0 | 0 | 0 | 0 | 223.1936 | 0 | 0 | 0 | 0 | 223.3744 | 0 | 0 | 0 | 0 | 223.4949 | 0 | 0 | 0 | 0 | 223.6758 | 0 | 0 | 0 | 0 | 223.8566 | 0 | 0 | 0 | 0 | 224.0374 | 0 | 0 | 0 | 0 | 224.2785 | 0 | 0 | 0 | 0 | 224.4593 | 0 | 0 | 0 | 0 | 224.5799 | 0 | 0 | 0 | 0 | 224.7607 | 0 | 0 | 0 | 0 | 224.8812 | 0 | 0 | 0 | 0 | 225.0621 | 0 | 0 | 0 | 0 | 225.2429 | 0 | 0 | 0 | 0 | 225.3634 | 0 | 0 | 0 | 0 | 225.5443 | 0 | 0 | 0 | 0 | 225.7251 | 0 | 0 | 0 | 0 | 225.7853 | 0 | 0 | 0 | 0 | 225.9662 | 0 | 0 | 0 | 0 | 226.147 | 0 | 0 | 0 | 0 | 226.2675 | 0 | 0 | 0 | 0 | 226.4484 | 0 | 0 | 0 | 0 | 226.5689 | 0 | 0 | 0 | 0 | 226.6895 | 0 | 0 | 0 | 0
2017-06-20 05:00 | 206.9349 | 0.61679 |  | 217.295 | 0 | 0 | 0 | 0 | 223.4012 | 0 | 0 | 0 | 0 | 228.3972 | 0 | 0 | 0 | 0 | 228.5823 | 0 | 0 | 0 | 0 | 228.7056 | 0 | 0 | 0 | 0 | 228.8907 | 0 | 0 | 0 | 0 | 229.0757 | 0 | 0 | 0 | 0 | 229.2607 | 0 | 0 | 0 | 0 | 229.5074 | 0 | 0 | 0 | 0 | 229.6925 | 0.00035242 | 0 | 0 | 0.00070485 | 229.8158 | 0.00061999 | 0 | 0 | 0.00124 | 230.0009 | 0.0010213 | 0 | 0 | 0.0020427 | 230.1242 | 0.0012889 | 0 | 0 | 0.0025778 | 230.3093 | 0.0016902 | 0 | 0 | 0.0033805 | 230.4943 | 0.0020916 | 0 | 0 | 0.0041832 | 230.6177 | 0.0023591 | 0 | 0 | 0.0047183 | 230.8027 | 0.0027605 | 0 | 0 | 0.005521 | 230.9877 | 0.0031618 | 0 | 0 | 0.0063237 | 231.0494 | 0.0032956 | 0 | 0 | 0.0065912 | 231.2345 | 0.003697 | 0 | 0 | 0.0073939 | 231.4195 | 0.0040983 | 0 | 0 | 0.0081966 | 231.5429 | 0.0043659 | 0 | 0 | 0.0087317 | 231.7279 | 0.0047672 | 0 | 0 | 0.0095344 | 231.8512 | 0.0050348 | 0 | 0 | 0.01007 | 231.9746 | 0.0053023 | 0 | 0 | 0.010605
2017-06-20 06:00 | 201.049 | 0.59925 |  | 211.1144 | 0 | 0 | 0 | 0 | 217.047 | 0 | 0 | 0 | 0 | 221.9009 | 0 | 0 | 0 | 0 | 222.0806 | 0 | 0 | 0 | 0 | 222.2005 | 0 | 0 | 0 | 0 | 222.3803 | 0 | 0 | 0 | 0 | 222.56 | 0 | 0 | 0 | 0 | 222.7398 | 0 | 0 | 0 | 0 | 222.9795 | 0 | 0 | 0 | 0 | 223.1593 | 0 | 0 | 0 | 0 | 223.2791 | 0 | 0 | 0 | 0 | 223.4589 | 0 | 0 | 0 | 0 | 223.5788 | 0 | 0 | 0 | 0 | 223.7585 | 0 | 0 | 0 | 0 | 223.9383 | 0 | 0 | 0 | 0 | 224.0581 | 0 | 0 | 0 | 0 | 224.2379 | 0 | 0 | 0 | 0 | 224.4177 | 0 | 0 | 0 | 0 | 224.4776 | 0 | 0 | 0 | 0 | 224.6574 | 0 | 0 | 0 | 0 | 224.8372 | 0 | 0 | 0 | 0 | 224.957 | 0 | 0 | 0 | 0 | 225.1368 | 0 | 0 | 0 | 0 | 225.2566 | 0 | 0 | 0 | 0 | 225.3765 | 0 | 0 | 0 | 0
2017-06-20 07:00 | 210.965 | 0.6288 |  | 221.5269 | 0 | 0 | 0 | 0 | 227.752 | 0 | 0 | 0 | 0 | 232.8453 | 0.0071909 | 0 | 0 | 0.014382 | 233.034 | 0.0076001 | 0 | 0 | 0.0152 | 233.1597 | 0.0078729 | 0 | 0 | 0.015746 | 233.3484 | 0.008282 | 0 | 0 | 0.016564 | 233.537 | 0.0086912 | 0 | 0 | 0.017382 | 233.7256 | 0.0091003 | 0 | 0 | 0.018201 | 233.9772 | 0.0096459 | 0 | 0 | 0.019292 | 234.1658 | 0.010055 | 0 | 0 | 0.02011 | 234.2916 | 0.010328 | 0 | 0 | 0.020656 | 234.4802 | 0.010737 | 0 | 0 | 0.021474 | 234.606 | 0.01101 | 0 | 0 | 0.02202 | 234.7946 | 0.011419 | 0 | 0 | 0.022838 | 234.9832 | 0.011828 | 0 | 0 | 0.023656 | 235.109 | 0.012101 | 0 | 0 | 0.024202 | 235.2976 | 0.01251 | 0 | 0 | 0.02502 | 235.4863 | 0.012919 | 0 | 0 | 0.025838 | 235.5492 | 0.013056 | 0 | 0 | 0.026111 | 235.7378 | 0.013465 | 0 | 0 | 0.026929 | 235.9264 | 0.013874 | 0 | 0 | 0.027748 | 236.0522 | 0.014147 | 0 | 0 | 0.028293 | 236.2408 | 0.014556 | 0 | 0 | 0.029112 | 236.3666 | 0.014829 | 0 | 0 | 0.029657 | 236.4924 | 0.015101 | 0 | 0 | 0.030203
2017-06-20 08:00 | 205.6916 | 0.61308 |  | 215.9895 | 0 | 0 | 0 | 0 | 222.059 | 0 | 0 | 0 | 0 | 227.025 | 0 | 0 | 0 | 0 | 227.2089 | 0 | 0 | 0 | 0 | 227.3315 | 0 | 0 | 0 | 0 | 227.5155 | 0 | 0 | 0 | 0 | 227.6994 | 0 | 0 | 0 | 0 | 227.8833 | 0 | 0 | 0 | 0 | 228.1285 | 0 | 0 | 0 | 0 | 228.3125 | 0 | 0 | 0 | 0 | 228.4351 | 0 | 0 | 0 | 0 | 228.619 | 0 | 0 | 0 | 0 | 228.7416 | 0 | 0 | 0 | 0 | 228.9256 | 0 | 0 | 0 | 0 | 229.1095 | 0 | 0 | 0 | 0 | 229.2321 | 0 | 0 | 0 | 0 | 229.416 | 0 | 0 | 0 | 0 | 229.5999 | 0.00015171 | 0 | 0 | 0.00030343 | 229.6613 | 0.00028469 | 0 | 0 | 0.00056938 | 229.8452 | 0.00068363 | 0 | 0 | 0.0013673 | 230.0291 | 0.0010826 | 0 | 0 | 0.0021651 | 230.1517 | 0.0013485 | 0 | 0 | 0.002697 | 230.3356 | 0.0017474 | 0 | 0 | 0.0034949 | 230.4583 | 0.0020134 | 0 | 0 | 0.0040268 | 230.5809 | 0.0022794 | 0 | 0 | 0.0045587
2017-06-20 09:00 | 211.9199 | 0.63165 |  | 222.5296 | 0 | 0 | 0 | 0 | 228.7829 | 0 | 0 | 0 | 0 | 233.8993 | 0.009477 | 0 | 0 | 0.018954 | 234.0888 | 0.009888 | 0 | 0 | 0.019776 | 234.2151 | 0.010162 | 0 | 0 | 0.020324 | 234.4046 | 0.010573 | 0 | 0 | 0.021146 | 234.5941 | 0.010984 | 0 | 0 | 0.021968 | 234.7836 | 0.011395 | 0 | 0 | 0.02279 | 235.0363 | 0.011943 | 0 | 0 | 0.023886 | 235.2257 | 0.012354 | 0 | 0 | 0.024708 | 235.3521 | 0.012628 | 0 | 0 | 0.025256 | 235.5416 | 0.013039 | 0 | 0 | 0.026078 | 235.6679 | 0.013313 | 0 | 0 | 0.026626 | 235.8574 | 0.013724 | 0 | 0 | 0.027448 | 236.0469 | 0.014135 | 0 | 0 | 0.02827 | 236.1732 | 0.014409 | 0 | 0 | 0.028818 | 236.3627 | 0.01482 | 0 | 0 | 0.02964 | 236.5522 | 0.015231 | 0 | 0 | 0.030462 | 236.6154 | 0.015368 | 0 | 0 | 0.030736 | 236.8049 | 0.015779 | 0 | 0 | 0.031558 | 236.9944 | 0.01619 | 0 | 0 | 0.03238 | 237.1207 | 0.016464 | 0 | 0 | 0.032928 | 237.3102 | 0.016875 | 0 | 0 | 0.03375 | 237.4365 | 0.017149 | 0 | 0 | 0.034298 | 237.5628 | 0.017423 | 0 | 0 | 0.034846
2017-06-20 10:00 | 214.4323 | 0.63914 |  | 225.1678 | 0 | 0 | 0 | 0 | 231.4952 | 0.0042626 | 0 | 0 | 0.0085252 | 236.6723 | 0.015492 | 0 | 0 | 0.030983 | 236.864 | 0.015907 | 0 | 0 | 0.031815 | 236.9918 | 0.016185 | 0 | 0 | 0.032369 | 237.1836 | 0.016601 | 0 | 0 | 0.033201 | 237.3753 | 0.017016 | 0 | 0 | 0.034033 | 237.567 | 0.017432 | 0 | 0 | 0.034865 | 237.8227 | 0.017987 | 0 | 0 | 0.035974 | 238.0144 | 0.018403 | 0 | 0 | 0.036805 | 238.1423 | 0.01868 | 0 | 0 | 0.03736 | 238.334 | 0.019096 | 0 | 0 | 0.038192 | 238.4618 | 0.019373 | 0 | 0 | 0.038746 | 238.6536 | 0.019789 | 0 | 0 | 0.039578 | 238.8453 | 0.020205 | 0 | 0 | 0.04041 | 238.9731 | 0.020482 | 0 | 0 | 0.040964 | 239.1649 | 0.020898 | 0 | 0 | 0.041796 | 239.3566 | 0.021314 | 0 | 0 | 0.042628 | 239.4205 | 0.021453 | 0 | 0 | 0.042905 | 239.6123 | 0.021868 | 0 | 0 | 0.043737 | 239.804 | 0.022284 | 0 | 0 | 0.044569 | 239.9318 | 0.022562 | 0 | 0 | 0.045123 | 240.1236 | 0.022977 | 0 | 0 | 0.045955 | 240.2514 | 0.023255 | 0 | 0 | 0.04651 | 240.3792 | 0.023532 | 0 | 0 | 0.047064
2017-06-20 11:00 | 214.0506 | 0.638 |  | 224.767 | 0 | 0 | 0 | 0 | 231.0832 | 0.0033688 | 0 | 0 | 0.0067376 | 236.2509 | 0.014578 | 0 | 0 | 0.029155 | 236.4423 | 0.014993 | 0 | 0 | 0.029986 | 236.5699 | 0.01527 | 0 | 0 | 0.030539 | 236.7613 | 0.015685 | 0 | 0 | 0.03137 | 236.9527 | 0.0161 | 0 | 0 | 0.0322 | 237.1441 | 0.016515 | 0 | 0 | 0.03303 | 237.3993 | 0.017069 | 0 | 0 | 0.034137 | 237.5907 | 0.017484 | 0 | 0 | 0.034967 | 237.7183 | 0.017761 | 0 | 0 | 0.035521 | 237.9097 | 0.018176 | 0 | 0 | 0.036351 | 238.0373 | 0.018452 | 0 | 0 | 0.036905 | 238.2287 | 0.018868 | 0 | 0 | 0.037735 | 238.4201 | 0.019283 | 0 | 0 | 0.038565 | 238.5477 | 0.019559 | 0 | 0 | 0.039119 | 238.7391 | 0.019975 | 0 | 0 | 0.039949 | 238.9305 | 0.02039 | 0 | 0 | 0.04078 | 238.9943 | 0.020528 | 0 | 0 | 0.041056 | 239.1857 | 0.020943 | 0 | 0 | 0.041887 | 239.3771 | 0.021358 | 0 | 0 | 0.042717 | 239.5047 | 0.021635 | 0 | 0 | 0.04327 | 239.6961 | 0.02205 | 0 | 0 | 0.044101 | 239.8237 | 0.022327 | 0 | 0 | 0.044654 | 239.9513 | 0.022604 | 0 | 0 | 0.045208
2017-06-20 12:00 | 210.5861 | 0.62767 |  | 221.129 | 0 | 0 | 0 | 0 | 227.343 | 0 | 0 | 0 | 0 | 232.4272 | 0.0062839 | 0 | 0 | 0.012568 | 232.6155 | 0.0066923 | 0 | 0 | 0.013385 | 232.741 | 0.0069646 | 0 | 0 | 0.013929 | 232.9293 | 0.0073731 | 0 | 0 | 0.014746 | 233.1176 | 0.0077815 | 0 | 0 | 0.015563 | 233.3059 | 0.0081899 | 0 | 0 | 0.01638 | 233.557 | 0.0087345 | 0 | 0 | 0.017469 | 233.7453 | 0.0091429 | 0 | 0 | 0.018286 | 233.8708 | 0.0094152 | 0 | 0 | 0.01883 | 234.0591 | 0.0098236 | 0 | 0 | 0.019647 | 234.1846 | 0.010096 | 0 | 0 | 0.020192 | 234.3729 | 0.010504 | 0 | 0 | 0.021009 | 234.5612 | 0.010913 | 0 | 0 | 0.021826 | 234.6868 | 0.011185 | 0 | 0 | 0.02237 | 234.8751 | 0.011593 | 0 | 0 | 0.023187 | 235.0634 | 0.012002 | 0 | 0 | 0.024004 | 235.1261 | 0.012138 | 0 | 0 | 0.024276 | 235.3144 | 0.012546 | 0 | 0 | 0.025093 | 235.5027 | 0.012955 | 0 | 0 | 0.02591 | 235.6283 | 0.013227 | 0 | 0 | 0.026454 | 235.8166 | 0.013636 | 0 | 0 | 0.027271 | 235.9421 | 0.013908 | 0 | 0 | 0.027816 | 236.0677 | 0.01418 | 0 | 0 | 0.02836
2017-06-20 13:00 | 209.792 | 0.62531 |  | 220.2952 | 0 | 0 | 0 | 0 | 226.4857 | 0 | 0 | 0 | 0 | 231.5507 | 0.0043829 | 0 | 0 | 0.0087658 | 231.7383 | 0.0047898 | 0 | 0 | 0.0095796 | 231.8633 | 0.005061 | 0 | 0 | 0.010122 | 232.0509 | 0.0054679 | 0 | 0 | 0.010936 | 232.2385 | 0.0058748 | 0 | 0 | 0.01175 | 232.4261 | 0.0062817 | 0 | 0 | 0.012563 | 232.6762 | 0.0068242 | 0 | 0 | 0.013648 | 232.8638 | 0.0072311 | 0 | 0 | 0.014462 | 232.9889 | 0.0075024 | 0 | 0 | 0.015005 | 233.1765 | 0.0079092 | 0 | 0 | 0.015818 | 233.3016 | 0.0081805 | 0 | 0 | 0.016361 | 233.4891 | 0.0085874 | 0 | 0 | 0.017175 | 233.6767 | 0.0089943 | 0 | 0 | 0.017989 | 233.8018 | 0.0092655 | 0 | 0 | 0.018531 | 233.9894 | 0.0096724 | 0 | 0 | 0.019345 | 234.177 | 0.010079 | 0 | 0 | 0.020159 | 234.2395 | 0.010215 | 0 | 0 | 0.02043 | 234.4271 | 0.010622 | 0 | 0 | 0.021244 | 234.6147 | 0.011029 | 0 | 0 | 0.022057 | 234.7398 | 0.0113 | 0 | 0 | 0.0226 | 234.9273 | 0.011707 | 0 | 0 | 0.023414 | 235.0524 | 0.011978 | 0 | 0 | 0.023956 | 235.1775 | 0.012249 | 0 | 0 | 0.024499
2017-06-20 14:00 | 205.8382 | 0.61352 |  | 216.1434 | 0 | 0 | 0 | 0 | 222.2173 | 0 | 0 | 0 | 0 | 227.1868 | 0 | 0 | 0 | 0 | 227.3709 | 0 | 0 | 0 | 0 | 227.4936 | 0 | 0 | 0 | 0 | 227.6776 | 0 | 0 | 0 | 0 | 227.8617 | 0 | 0 | 0 | 0 | 228.0457 | 0 | 0 | 0 | 0 | 228.2911 | 0 | 0 | 0 | 0 | 228.4752 | 0 | 0 | 0 | 0 | 228.5979 | 0 | 0 | 0 | 0 | 228.782 | 0 | 0 | 0 | 0 | 228.9047 | 0 | 0 | 0 | 0 | 229.0887 | 0 | 0 | 0 | 0 | 229.2728 | 0 | 0 | 0 | 0 | 229.3955 | 0 | 0 | 0 | 0 | 229.5795 | 0.00010743 | 0 | 0 | 0.00021486 | 229.7636 | 0.00050665 | 0 | 0 | 0.0010133 | 229.8249 | 0.00063972 | 0 | 0 | 0.0012794 | 230.009 | 0.0010389 | 0 | 0 | 0.0020779 | 230.193 | 0.0014382 | 0 | 0 | 0.0028763 | 230.3158 | 0.0017043 | 0 | 0 | 0.0034086 | 230.4998 | 0.0021035 | 0 | 0 | 0.004207 | 230.6225 | 0.0023697 | 0 | 0 | 0.0047393 | 230.7452 | 0.0026358 | 0 | 0 | 0.0052716
2017-06-20 15:00 | 193.8899 | 0.57791 |  | 203.5969 | 0 | 0 | 0 | 0 | 209.3182 | 0 | 0 | 0 | 0 | 213.9993 | 0 | 0 | 0 | 0 | 214.1727 | 0 | 0 | 0 | 0 | 214.2882 | 0 | 0 | 0 | 0 | 214.4616 | 0 | 0 | 0 | 0 | 214.635 | 0 | 0 | 0 | 0 | 214.8084 | 0 | 0 | 0 | 0 | 215.0395 | 0 | 0 | 0 | 0 | 215.2129 | 0 | 0 | 0 | 0 | 215.3285 | 0 | 0 | 0 | 0 | 215.5018 | 0 | 0 | 0 | 0 | 215.6174 | 0 | 0 | 0 | 0 | 215.7908 | 0 | 0 | 0 | 0 | 215.9642 | 0 | 0 | 0 | 0 | 216.0798 | 0 | 0 | 0 | 0 | 216.2531 | 0 | 0 | 0 | 0 | 216.4265 | 0 | 0 | 0 | 0 | 216.4843 | 0 | 0 | 0 | 0 | 216.6577 | 0 | 0 | 0 | 0 | 216.831 | 0 | 0 | 0 | 0 | 216.9466 | 0 | 0 | 0 | 0 | 217.12 | 0 | 0 | 0 | 0 | 217.2356 | 0 | 0 | 0 | 0 | 217.3512 | 0 | 0 | 0 | 0
2017-06-20 16:00 | 180.9293 | 0.53928 |  | 189.9875 | 0 | 0 | 0 | 0 | 195.3263 | 0 | 0 | 0 | 0 | 199.6945 | 0 | 0 | 0 | 0 | 199.8563 | 0 | 0 | 0 | 0 | 199.9641 | 0 | 0 | 0 | 0 | 200.1259 | 0 | 0 | 0 | 0 | 200.2877 | 0 | 0 | 0 | 0 | 200.4495 | 0 | 0 | 0 | 0 | 200.6652 | 0 | 0 | 0 | 0 | 200.827 | 0 | 0 | 0 | 0 | 200.9348 | 0 | 0 | 0 | 0 | 201.0966 | 0 | 0 | 0 | 0 | 201.2044 | 0 | 0 | 0 | 0 | 201.3662 | 0 | 0 | 0 | 0 | 201.528 | 0 | 0 | 0 | 0 | 201.6359 | 0 | 0 | 0 | 0 | 201.7977 | 0 | 0 | 0 | 0 | 201.9594 | 0 | 0 | 0 | 0 | 202.0134 | 0 | 0 | 0 | 0 | 202.1751 | 0 | 0 | 0 | 0 | 202.3369 | 0 | 0 | 0 | 0 | 202.4448 | 0 | 0 | 0 | 0 | 202.6066 | 0 | 0 | 0 | 0 | 202.7144 | 0 | 0 | 0 | 0 | 202.8223 | 0 | 0 | 0 | 0
2017-06-20 17:00 | 177.9941 | 0.53053 |  | 186.9053 | 0 | 0 | 0 | 0 | 192.1575 | 0 | 0 | 0 | 0 | 196.4548 | 0 | 0 | 0 | 0 | 196.614 | 0 | 0 | 0 | 0 | 196.7201 | 0 | 0 | 0 | 0 | 196.8792 | 0 | 0 | 0 | 0 | 197.0384 | 0 | 0 | 0 | 0 | 197.1975 | 0 | 0 | 0 | 0 | 197.4097 | 0 | 0 | 0 | 0 | 197.5689 | 0 | 0 | 0 | 0 | 197.675 | 0 | 0 | 0 | 0 | 197.8342 | 0 | 0 | 0 | 0 | 197.9403 | 0 | 0 | 0 | 0 | 198.0994 | 0 | 0 | 0 | 0 | 198.2586 | 0 | 0 | 0 | 0 | 198.3647 | 0 | 0 | 0 | 0 | 198.5239 | 0 | 0 | 0 | 0 | 198.683 | 0 | 0 | 0 | 0 | 198.7361 | 0 | 0 | 0 | 0 | 198.8952 | 0 | 0 | 0 | 0 | 199.0544 | 0 | 0 | 0 | 0 | 199.1605 | 0 | 0 | 0 | 0 | 199.3197 | 0 | 0 | 0 | 0 | 199.4258 | 0 | 0 | 0 | 0 | 199.5319 | 0 | 0 | 0 | 0
2017-06-20 18:00 | 173.5234 | 0.5172 |  | 182.2108 | 0 | 0 | 0 | 0 | 187.3311 | 0 | 0 | 0 | 0 | 191.5205 | 0 | 0 | 0 | 0 | 191.6756 | 0 | 0 | 0 | 0 | 191.7791 | 0 | 0 | 0 | 0 | 191.9342 | 0 | 0 | 0 | 0 | 192.0894 | 0 | 0 | 0 | 0 | 192.2446 | 0 | 0 | 0 | 0 | 192.4514 | 0 | 0 | 0 | 0 | 192.6066 | 0 | 0 | 0 | 0 | 192.71 | 0 | 0 | 0 | 0 | 192.8652 | 0 | 0 | 0 | 0 | 192.9686 | 0 | 0 | 0 | 0 | 193.1238 | 0 | 0 | 0 | 0 | 193.279 | 0 | 0 | 0 | 0 | 193.3824 | 0 | 0 | 0 | 0 | 193.5376 | 0 | 0 | 0 | 0 | 193.6927 | 0 | 0 | 0 | 0 | 193.7444 | 0 | 0 | 0 | 0 | 193.8996 | 0 | 0 | 0 | 0 | 194.0548 | 0 | 0 | 0 | 0 | 194.1582 | 0 | 0 | 0 | 0 | 194.3134 | 0 | 0 | 0 | 0 | 194.4168 | 0 | 0 | 0 | 0 | 194.5203 | 0 | 0 | 0 | 0
2017-06-20 19:00 | 168.4063 | 0.50195 |  | 176.8375 | 0 | 0 | 0 | 0 | 181.8068 | 0 | 0 | 0 | 0 | 185.8726 | 0 | 0 | 0 | 0 | 186.0232 | 0 | 0 | 0 | 0 | 186.1236 | 0 | 0 | 0 | 0 | 186.2742 | 0 | 0 | 0 | 0 | 186.4248 | 0 | 0 | 0 | 0 | 186.5753 | 0 | 0 | 0 | 0 | 186.7761 | 0 | 0 | 0 | 0 | 186.9267 | 0 | 0 | 0 | 0 | 187.0271 | 0 | 0 | 0 | 0 | 187.1777 | 0 | 0 | 0 | 0 | 187.2781 | 0 | 0 | 0 | 0 | 187.4287 | 0 | 0 | 0 | 0 | 187.5793 | 0 | 0 | 0 | 0 | 187.6796 | 0 | 0 | 0 | 0 | 187.8302 | 0 | 0 | 0 | 0 | 187.9808 | 0 | 0 | 0 | 0 | 188.031 | 0 | 0 | 0 | 0 | 188.1816 | 0 | 0 | 0 | 0 | 188.3322 | 0 | 0 | 0 | 0 | 188.4326 | 0 | 0 | 0 | 0 | 188.5832 | 0 | 0 | 0 | 0 | 188.6835 | 0 | 0 | 0 | 0 | 188.7839 | 0 | 0 | 0 | 0
2017-06-20 20:00 | 174.2766 | 0.51945 |  | 183.0017 | 0 | 0 | 0 | 0 | 188.1443 | 0 | 0 | 0 | 0 | 192.3518 | 0 | 0 | 0 | 0 | 192.5076 | 0 | 0 | 0 | 0 | 192.6115 | 0 | 0 | 0 | 0 | 192.7674 | 0 | 0 | 0 | 0 | 192.9232 | 0 | 0 | 0 | 0 | 193.079 | 0 | 0 | 0 | 0 | 193.2868 | 0 | 0 | 0 | 0 | 193.4426 | 0 | 0 | 0 | 0 | 193.5465 | 0 | 0 | 0 | 0 | 193.7024 | 0 | 0 | 0 | 0 | 193.8063 | 0 | 0 | 0 | 0 | 193.9621 | 0 | 0 | 0 | 0 | 194.1179 | 0 | 0 | 0 | 0 | 194.2218 | 0 | 0 | 0 | 0 | 194.3777 | 0 | 0 | 0 | 0 | 194.5335 | 0 | 0 | 0 | 0 | 194.5854 | 0 | 0 | 0 | 0 | 194.7413 | 0 | 0 | 0 | 0 | 194.8971 | 0 | 0 | 0 | 0 | 195.001 | 0 | 0 | 0 | 0 | 195.1568 | 0 | 0 | 0 | 0 | 195.2607 | 0 | 0 | 0 | 0 | 195.3646 | 0 | 0 | 0 | 0
2017-06-20 21:00 | 178.7354 | 0.53274 |  | 187.6838 | 0 | 0 | 0 | 0 | 192.9579 | 0 | 0 | 0 | 0 | 197.2731 | 0 | 0 | 0 | 0 | 197.4329 | 0 | 0 | 0 | 0 | 197.5394 | 0 | 0 | 0 | 0 | 197.6993 | 0 | 0 | 0 | 0 | 197.8591 | 0 | 0 | 0 | 0 | 198.0189 | 0 | 0 | 0 | 0 | 198.232 | 0 | 0 | 0 | 0 | 198.3918 | 0 | 0 | 0 | 0 | 198.4984 | 0 | 0 | 0 | 0 | 198.6582 | 0 | 0 | 0 | 0 | 198.7647 | 0 | 0 | 0 | 0 | 198.9246 | 0 | 0 | 0 | 0 | 199.0844 | 0 | 0 | 0 | 0 | 199.1909 | 0 | 0 | 0 | 0 | 199.3508 | 0 | 0 | 0 | 0 | 199.5106 | 0 | 0 | 0 | 0 | 199.5639 | 0 | 0 | 0 | 0 | 199.7237 | 0 | 0 | 0 | 0 | 199.8835 | 0 | 0 | 0 | 0 | 199.99 | 0 | 0 | 0 | 0 | 200.1499 | 0 | 0 | 0 | 0 | 200.2564 | 0 | 0 | 0 | 0 | 200.363 | 0 | 0 | 0 | 0
2017-06-20 22:00 | 173.6821 | 0.51768 |  | 182.3774 | 0 | 0 | 0 | 0 | 187.5024 | 0 | 0 | 0 | 0 | 191.6956 | 0 | 0 | 0 | 0 | 191.8509 | 0 | 0 | 0 | 0 | 191.9544 | 0 | 0 | 0 | 0 | 192.1098 | 0 | 0 | 0 | 0 | 192.2651 | 0 | 0 | 0 | 0 | 192.4204 | 0 | 0 | 0 | 0 | 192.6274 | 0 | 0 | 0 | 0 | 192.7827 | 0 | 0 | 0 | 0 | 192.8863 | 0 | 0 | 0 | 0 | 193.0416 | 0 | 0 | 0 | 0 | 193.1451 | 0 | 0 | 0 | 0 | 193.3004 | 0 | 0 | 0 | 0 | 193.4557 | 0 | 0 | 0 | 0 | 193.5592 | 0 | 0 | 0 | 0 | 193.7145 | 0 | 0 | 0 | 0 | 193.8699 | 0 | 0 | 0 | 0 | 193.9216 | 0 | 0 | 0 | 0 | 194.0769 | 0 | 0 | 0 | 0 | 194.2322 | 0 | 0 | 0 | 0 | 194.3358 | 0 | 0 | 0 | 0 | 194.4911 | 0 | 0 | 0 | 0 | 194.5946 | 0 | 0 | 0 | 0 | 194.6981 | 0 | 0 | 0 | 0
2017-06-20 23:00 | 173.545 | 0.51727 |  | 182.2335 | 0 | 0 | 0 | 0 | 187.3545 | 0 | 0 | 0 | 0 | 191.5443 | 0 | 0 | 0 | 0 | 191.6995 | 0 | 0 | 0 | 0 | 191.803 | 0 | 0 | 0 | 0 | 191.9581 | 0 | 0 | 0 | 0 | 192.1133 | 0 | 0 | 0 | 0 | 192.2685 | 0 | 0 | 0 | 0 | 192.4754 | 0 | 0 | 0 | 0 | 192.6306 | 0 | 0 | 0 | 0 | 192.734 | 0 | 0 | 0 | 0 | 192.8892 | 0 | 0 | 0 | 0 | 192.9927 | 0 | 0 | 0 | 0 | 193.1479 | 0 | 0 | 0 | 0 | 193.303 | 0 | 0 | 0 | 0 | 193.4065 | 0 | 0 | 0 | 0 | 193.5617 | 0 | 0 | 0 | 0 | 193.7169 | 0 | 0 | 0 | 0 | 193.7686 | 0 | 0 | 0 | 0 | 193.9238 | 0 | 0 | 0 | 0 | 194.0789 | 0 | 0 | 0 | 0 | 194.1824 | 0 | 0 | 0 | 0 | 194.3376 | 0 | 0 | 0 | 0 | 194.441 | 0 | 0 | 0 | 0 | 194.5445 | 0 | 0 | 0 | 0
2017-06-21 | 181.4606 | 0.54086 |  | 190.5454 | 0 | 0 | 0 | 0 | 195.8999 | 0 | 0 | 0 | 0 | 200.2809 | 0 | 0 | 0 | 0 | 200.4432 | 0 | 0 | 0 | 0 | 200.5513 | 0 | 0 | 0 | 0 | 200.7136 | 0 | 0 | 0 | 0 | 200.8758 | 0 | 0 | 0 | 0 | 201.0381 | 0 | 0 | 0 | 0 | 201.2544 | 0 | 0 | 0 | 0 | 201.4167 | 0 | 0 | 0 | 0 | 201.5249 | 0 | 0 | 0 | 0 | 201.6871 | 0 | 0 | 0 | 0 | 201.7953 | 0 | 0 | 0 | 0 | 201.9576 | 0 | 0 | 0 | 0 | 202.1198 | 0 | 0 | 0 | 0 | 202.228 | 0 | 0 | 0 | 0 | 202.3903 | 0 | 0 | 0 | 0 | 202.5525 | 0 | 0 | 0 | 0 | 202.6066 | 0 | 0 | 0 | 0 | 202.7689 | 0 | 0 | 0 | 0 | 202.9311 | 0 | 0 | 0 | 0 | 203.0393 | 0 | 0 | 0 | 0 | 203.2015 | 0 | 0 | 0 | 0 | 203.3097 | 0 | 0 | 0 | 0 | 203.4179 | 0 | 0 | 0 | 0
2017-06-21 01:00 | 187.2496 | 0.55812 |  | 196.6242 | 0 | 0 | 0 | 0 | 202.1496 | 0 | 0 | 0 | 0 | 206.6703 | 0 | 0 | 0 | 0 | 206.8378 | 0 | 0 | 0 | 0 | 206.9494 | 0 | 0 | 0 | 0 | 207.1168 | 0 | 0 | 0 | 0 | 207.2842 | 0 | 0 | 0 | 0 | 207.4517 | 0 | 0 | 0 | 0 | 207.6749 | 0 | 0 | 0 | 0 | 207.8424 | 0 | 0 | 0 | 0 | 207.954 | 0 | 0 | 0 | 0 | 208.1214 | 0 | 0 | 0 | 0 | 208.233 | 0 | 0 | 0 | 0 | 208.4005 | 0 | 0 | 0 | 0 | 208.5679 | 0 | 0 | 0 | 0 | 208.6795 | 0 | 0 | 0 | 0 | 208.847 | 0 | 0 | 0 | 0 | 209.0144 | 0 | 0 | 0 | 0 | 209.0702 | 0 | 0 | 0 | 0 | 209.2377 | 0 | 0 | 0 | 0 | 209.4051 | 0 | 0 | 0 | 0 | 209.5167 | 0 | 0 | 0 | 0 | 209.6841 | 0 | 0 | 0 | 0 | 209.7958 | 0 | 0 | 0 | 0 | 209.9074 | 0 | 0 | 0 | 0
2017-06-21 02:00 | 188.3556 | 0.56141 |  | 197.7856 | 0 | 0 | 0 | 0 | 203.3436 | 0 | 0 | 0 | 0 | 207.891 | 0 | 0 | 0 | 0 | 208.0595 | 0 | 0 | 0 | 0 | 208.1717 | 0 | 0 | 0 | 0 | 208.3402 | 0 | 0 | 0 | 0 | 208.5086 | 0 | 0 | 0 | 0 | 208.677 | 0 | 0 | 0 | 0 | 208.9016 | 0 | 0 | 0 | 0 | 209.07 | 0 | 0 | 0 | 0 | 209.1823 | 0 | 0 | 0 | 0 | 209.3507 | 0 | 0 | 0 | 0 | 209.463 | 0 | 0 | 0 | 0 | 209.6314 | 0 | 0 | 0 | 0 | 209.7998 | 0 | 0 | 0 | 0 | 209.9121 | 0 | 0 | 0 | 0 | 210.0805 | 0 | 0 | 0 | 0 | 210.249 | 0 | 0 | 0 | 0 | 210.3051 | 0 | 0 | 0 | 0 | 210.4735 | 0 | 0 | 0 | 0 | 210.642 | 0 | 0 | 0 | 0 | 210.7542 | 0 | 0 | 0 | 0 | 210.9227 | 0 | 0 | 0 | 0 | 211.0349 | 0 | 0 | 0 | 0 | 211.1472 | 0 | 0 | 0 | 0
2017-06-21 03:00 | 192.7974 | 0.57465 |  | 202.4498 | 0 | 0 | 0 | 0 | 208.1388 | 0 | 0 | 0 | 0 | 212.7935 | 0 | 0 | 0 | 0 | 212.9659 | 0 | 0 | 0 | 0 | 213.0808 | 0 | 0 | 0 | 0 | 213.2532 | 0 | 0 | 0 | 0 | 213.4256 | 0 | 0 | 0 | 0 | 213.598 | 0 | 0 | 0 | 0 | 213.8279 | 0 | 0 | 0 | 0 | 214.0003 | 0 | 0 | 0 | 0 | 214.1152 | 0 | 0 | 0 | 0 | 214.2876 | 0 | 0 | 0 | 0 | 214.4025 | 0 | 0 | 0 | 0 | 214.5749 | 0 | 0 | 0 | 0 | 214.7473 | 0 | 0 | 0 | 0 | 214.8622 | 0 | 0 | 0 | 0 | 215.0346 | 0 | 0 | 0 | 0 | 215.207 | 0 | 0 | 0 | 0 | 215.2645 | 0 | 0 | 0 | 0 | 215.4369 | 0 | 0 | 0 | 0 | 215.6093 | 0 | 0 | 0 | 0 | 215.7242 | 0 | 0 | 0 | 0 | 215.8966 | 0 | 0 | 0 | 0 | 216.0116 | 0 | 0 | 0 | 0 | 216.1265 | 0 | 0 | 0 | 0
2017-06-21 04:00 | 193.8665 | 0.57784 |  | 203.5724 | 0 | 0 | 0 | 0 | 209.293 | 0 | 0 | 0 | 0 | 213.9735 | 0 | 0 | 0 | 0 | 214.1468 | 0 | 0 | 0 | 0 | 214.2624 | 0 | 0 | 0 | 0 | 214.4357 | 0 | 0 | 0 | 0 | 214.6091 | 0 | 0 | 0 | 0 | 214.7825 | 0 | 0 | 0 | 0 | 215.0136 | 0 | 0 | 0 | 0 | 215.1869 | 0 | 0 | 0 | 0 | 215.3025 | 0 | 0 | 0 | 0 | 215.4759 | 0 | 0 | 0 | 0 | 215.5914 | 0 | 0 | 0 | 0 | 215.7648 | 0 | 0 | 0 | 0 | 215.9381 | 0 | 0 | 0 | 0 | 216.0537 | 0 | 0 | 0 | 0 | 216.227 | 0 | 0 | 0 | 0 | 216.4004 | 0 | 0 | 0 | 0 | 216.4582 | 0 | 0 | 0 | 0 | 216.6315 | 0 | 0 | 0 | 0 | 216.8049 | 0 | 0 | 0 | 0 | 216.9205 | 0 | 0 | 0 | 0 | 217.0938 | 0 | 0 | 0 | 0 | 217.2094 | 0 | 0 | 0 | 0 | 217.3249 | 0 | 0 | 0 | 0
2017-06-21 05:00 | 193.8728 | 0.57786 |  | 203.579 | 0 | 0 | 0 | 0 | 209.2998 | 0 | 0 | 0 | 0 | 213.9804 | 0 | 0 | 0 | 0 | 214.1537 | 0 | 0 | 0 | 0 | 214.2693 | 0 | 0 | 0 | 0 | 214.4427 | 0 | 0 | 0 | 0 | 214.616 | 0 | 0 | 0 | 0 | 214.7894 | 0 | 0 | 0 | 0 | 215.0205 | 0 | 0 | 0 | 0 | 215.1939 | 0 | 0 | 0 | 0 | 215.3095 | 0 | 0 | 0 | 0 | 215.4828 | 0 | 0 | 0 | 0 | 215.5984 | 0 | 0 | 0 | 0 | 215.7717 | 0 | 0 | 0 | 0 | 215.9451 | 0 | 0 | 0 | 0 | 216.0607 | 0 | 0 | 0 | 0 | 216.234 | 0 | 0 | 0 | 0 | 216.4074 | 0 | 0 | 0 | 0 | 216.4652 | 0 | 0 | 0 | 0 | 216.6385 | 0 | 0 | 0 | 0 | 216.8119 | 0 | 0 | 0 | 0 | 216.9275 | 0 | 0 | 0 | 0 | 217.1008 | 0 | 0 | 0 | 0 | 217.2164 | 0 | 0 | 0 | 0 | 217.332 | 0 | 0 | 0 | 0
2017-06-21 06:00 | 200.4518 | 0.59747 |  | 210.4873 | 0 | 0 | 0 | 0 | 216.4022 | 0 | 0 | 0 | 0 | 221.2417 | 0 | 0 | 0 | 0 | 221.4209 | 0 | 0 | 0 | 0 | 221.5404 | 0 | 0 | 0 | 0 | 221.7197 | 0 | 0 | 0 | 0 | 221.8989 | 0 | 0 | 0 | 0 | 222.0782 | 0 | 0 | 0 | 0 | 222.3171 | 0 | 0 | 0 | 0 | 222.4964 | 0 | 0 | 0 | 0 | 222.6159 | 0 | 0 | 0 | 0 | 222.7951 | 0 | 0 | 0 | 0 | 222.9146 | 0 | 0 | 0 | 0 | 223.0939 | 0 | 0 | 0 | 0 | 223.2731 | 0 | 0 | 0 | 0 | 223.3926 | 0 | 0 | 0 | 0 | 223.5718 | 0 | 0 | 0 | 0 | 223.7511 | 0 | 0 | 0 | 0 | 223.8108 | 0 | 0 | 0 | 0 | 223.9901 | 0 | 0 | 0 | 0 | 224.1693 | 0 | 0 | 0 | 0 | 224.2888 | 0 | 0 | 0 | 0 | 224.468 | 0 | 0 | 0 | 0 | 224.5875 | 0 | 0 | 0 | 0 | 224.707 | 0 | 0 | 0 | 0
2017-06-21 07:00 | 204.0791 | 0.60828 |  | 214.2963 | 0 | 0 | 0 | 0 | 220.3182 | 0 | 0 | 0 | 0 | 225.2453 | 0 | 0 | 0 | 0 | 225.4278 | 0 | 0 | 0 | 0 | 225.5494 | 0 | 0 | 0 | 0 | 225.7319 | 0 | 0 | 0 | 0 | 225.9144 | 0 | 0 | 0 | 0 | 226.0969 | 0 | 0 | 0 | 0 | 226.3402 | 0 | 0 | 0 | 0 | 226.5227 | 0 | 0 | 0 | 0 | 226.6443 | 0 | 0 | 0 | 0 | 226.8268 | 0 | 0 | 0 | 0 | 226.9485 | 0 | 0 | 0 | 0 | 227.1309 | 0 | 0 | 0 | 0 | 227.3134 | 0 | 0 | 0 | 0 | 227.4351 | 0 | 0 | 0 | 0 | 227.6176 | 0 | 0 | 0 | 0 | 227.8 | 0 | 0 | 0 | 0 | 227.8609 | 0 | 0 | 0 | 0 | 228.0434 | 0 | 0 | 0 | 0 | 228.2258 | 0 | 0 | 0 | 0 | 228.3475 | 0 | 0 | 0 | 0 | 228.53 | 0 | 0 | 0 | 0 | 228.6516 | 0 | 0 | 0 | 0 | 228.7733 | 0 | 0 | 0 | 0
2017-06-21 08:00 | 188.7374 | 0.56255 |  | 198.1865 | 0 | 0 | 0 | 0 | 203.7557 | 0 | 0 | 0 | 0 | 208.3124 | 0 | 0 | 0 | 0 | 208.4811 | 0 | 0 | 0 | 0 | 208.5936 | 0 | 0 | 0 | 0 | 208.7624 | 0 | 0 | 0 | 0 | 208.9312 | 0 | 0 | 0 | 0 | 209.0999 | 0 | 0 | 0 | 0 | 209.325 | 0 | 0 | 0 | 0 | 209.4937 | 0 | 0 | 0 | 0 | 209.6062 | 0 | 0 | 0 | 0 | 209.775 | 0 | 0 | 0 | 0 | 209.8875 | 0 | 0 | 0 | 0 | 210.0563 | 0 | 0 | 0 | 0 | 210.225 | 0 | 0 | 0 | 0 | 210.3375 | 0 | 0 | 0 | 0 | 210.5063 | 0 | 0 | 0 | 0 | 210.6751 | 0 | 0 | 0 | 0 | 210.7313 | 0 | 0 | 0 | 0 | 210.9001 | 0 | 0 | 0 | 0 | 211.0689 | 0 | 0 | 0 | 0 | 211.1814 | 0 | 0 | 0 | 0 | 211.3501 | 0 | 0 | 0 | 0 | 211.4626 | 0 | 0 | 0 | 0 | 211.5752 | 0 | 0 | 0 | 0
2017-06-21 09:00 | 184.9534 | 0.55127 |  | 194.213 | 0 | 0 | 0 | 0 | 199.6706 | 0 | 0 | 0 | 0 | 204.1359 | 0 | 0 | 0 | 0 | 204.3013 | 0 | 0 | 0 | 0 | 204.4116 | 0 | 0 | 0 | 0 | 204.5769 | 0 | 0 | 0 | 0 | 204.7423 | 0 | 0 | 0 | 0 | 204.9077 | 0 | 0 | 0 | 0 | 205.1282 | 0 | 0 | 0 | 0 | 205.2936 | 0 | 0 | 0 | 0 | 205.4039 | 0 | 0 | 0 | 0 | 205.5692 | 0 | 0 | 0 | 0 | 205.6795 | 0 | 0 | 0 | 0 | 205.8449 | 0 | 0 | 0 | 0 | 206.0103 | 0 | 0 | 0 | 0 | 206.1205 | 0 | 0 | 0 | 0 | 206.2859 | 0 | 0 | 0 | 0 | 206.4513 | 0 | 0 | 0 | 0 | 206.5064 | 0 | 0 | 0 | 0 | 206.6718 | 0 | 0 | 0 | 0 | 206.8372 | 0 | 0 | 0 | 0 | 206.9474 | 0 | 0 | 0 | 0 | 207.1128 | 0 | 0 | 0 | 0 | 207.2231 | 0 | 0 | 0 | 0 | 207.3333 | 0 | 0 | 0 | 0
2017-06-21 10:00 | 182.3408 | 0.54348 |  | 191.4696 | 0 | 0 | 0 | 0 | 196.8501 | 0 | 0 | 0 | 0 | 201.2524 | 0 | 0 | 0 | 0 | 201.4154 | 0 | 0 | 0 | 0 | 201.5241 | 0 | 0 | 0 | 0 | 201.6871 | 0 | 0 | 0 | 0 | 201.8502 | 0 | 0 | 0 | 0 | 202.0132 | 0 | 0 | 0 | 0 | 202.2306 | 0 | 0 | 0 | 0 | 202.3937 | 0 | 0 | 0 | 0 | 202.5024 | 0 | 0 | 0 | 0 | 202.6654 | 0 | 0 | 0 | 0 | 202.7741 | 0 | 0 | 0 | 0 | 202.9372 | 0 | 0 | 0 | 0 | 203.1002 | 0 | 0 | 0 | 0 | 203.2089 | 0 | 0 | 0 | 0 | 203.3719 | 0 | 0 | 0 | 0 | 203.535 | 0 | 0 | 0 | 0 | 203.5893 | 0 | 0 | 0 | 0 | 203.7524 | 0 | 0 | 0 | 0 | 203.9154 | 0 | 0 | 0 | 0 | 204.0241 | 0 | 0 | 0 | 0 | 204.1872 | 0 | 0 | 0 | 0 | 204.2959 | 0 | 0 | 0 | 0 | 204.4046 | 0 | 0 | 0 | 0
2017-06-21 11:00 | 190.549 | 0.56795 |  | 200.0888 | 0 | 0 | 0 | 0 | 205.7115 | 0 | 0 | 0 | 0 | 210.3119 | 0 | 0 | 0 | 0 | 210.4823 | 0 | 0 | 0 | 0 | 210.5959 | 0 | 0 | 0 | 0 | 210.7663 | 0 | 0 | 0 | 0 | 210.9367 | 0 | 0 | 0 | 0 | 211.107 | 0 | 0 | 0 | 0 | 211.3342 | 0 | 0 | 0 | 0 | 211.5046 | 0 | 0 | 0 | 0 | 211.6182 | 0 | 0 | 0 | 0 | 211.7886 | 0 | 0 | 0 | 0 | 211.9022 | 0 | 0 | 0 | 0 | 212.0726 | 0 | 0 | 0 | 0 | 212.2429 | 0 | 0 | 0 | 0 | 212.3565 | 0 | 0 | 0 | 0 | 212.5269 | 0 | 0 | 0 | 0 | 212.6973 | 0 | 0 | 0 | 0 | 212.7541 | 0 | 0 | 0 | 0 | 212.9245 | 0 | 0 | 0 | 0 | 213.0949 | 0 | 0 | 0 | 0 | 213.2085 | 0 | 0 | 0 | 0 | 213.3788 | 0 | 0 | 0 | 0 | 213.4924 | 0 | 0 | 0 | 0 | 213.606 | 0 | 0 | 0 | 0
2017-06-21 12:00 | 186.6768 | 0.55641 |  | 196.0227 | 0 | 0 | 0 | 0 | 201.5311 | 0 | 0 | 0 | 0 | 206.0381 | 0 | 0 | 0 | 0 | 206.205 | 0 | 0 | 0 | 0 | 206.3163 | 0 | 0 | 0 | 0 | 206.4832 | 0 | 0 | 0 | 0 | 206.6501 | 0 | 0 | 0 | 0 | 206.817 | 0 | 0 | 0 | 0 | 207.0396 | 0 | 0 | 0 | 0 | 207.2065 | 0 | 0 | 0 | 0 | 207.3178 | 0 | 0 | 0 | 0 | 207.4847 | 0 | 0 | 0 | 0 | 207.596 | 0 | 0 | 0 | 0 | 207.7629 | 0 | 0 | 0 | 0 | 207.9298 | 0 | 0 | 0 | 0 | 208.0411 | 0 | 0 | 0 | 0 | 208.208 | 0 | 0 | 0 | 0 | 208.375 | 0 | 0 | 0 | 0 | 208.4306 | 0 | 0 | 0 | 0 | 208.5975 | 0 | 0 | 0 | 0 | 208.7645 | 0 | 0 | 0 | 0 | 208.8757 | 0 | 0 | 0 | 0 | 209.0427 | 0 | 0 | 0 | 0 | 209.1539 | 0 | 0 | 0 | 0 | 209.2652 | 0 | 0 | 0 | 0
2017-06-21 13:00 | 188.1041 | 0.56066 |  | 197.5215 | 0 | 0 | 0 | 0 | 203.072 | 0 | 0 | 0 | 0 | 207.6134 | 0 | 0 | 0 | 0 | 207.7816 | 0 | 0 | 0 | 0 | 207.8937 | 0 | 0 | 0 | 0 | 208.0619 | 0 | 0 | 0 | 0 | 208.2301 | 0 | 0 | 0 | 0 | 208.3983 | 0 | 0 | 0 | 0 | 208.6226 | 0 | 0 | 0 | 0 | 208.7908 | 0 | 0 | 0 | 0 | 208.9029 | 0 | 0 | 0 | 0 | 209.0711 | 0 | 0 | 0 | 0 | 209.1832 | 0 | 0 | 0 | 0 | 209.3514 | 0 | 0 | 0 | 0 | 209.5196 | 0 | 0 | 0 | 0 | 209.6318 | 0 | 0 | 0 | 0 | 209.8 | 0 | 0 | 0 | 0 | 209.9682 | 0 | 0 | 0 | 0 | 210.0242 | 0 | 0 | 0 | 0 | 210.1924 | 0 | 0 | 0 | 0 | 210.3606 | 0 | 0 | 0 | 0 | 210.4728 | 0 | 0 | 0 | 0 | 210.641 | 0 | 0 | 0 | 0 | 210.7531 | 0 | 0 | 0 | 0 | 210.8652 | 0 | 0 | 0 | 0
2017-06-21 14:00 | 185.5394 | 0.55302 |  | 194.8284 | 0 | 0 | 0 | 0 | 200.3032 | 0 | 0 | 0 | 0 | 204.7827 | 0 | 0 | 0 | 0 | 204.9486 | 0 | 0 | 0 | 0 | 205.0592 | 0 | 0 | 0 | 0 | 205.2251 | 0 | 0 | 0 | 0 | 205.391 | 0 | 0 | 0 | 0 | 205.5569 | 0 | 0 | 0 | 0 | 205.7781 | 0 | 0 | 0 | 0 | 205.944 | 0 | 0 | 0 | 0 | 206.0546 | 0 | 0 | 0 | 0 | 206.2205 | 0 | 0 | 0 | 0 | 206.3311 | 0 | 0 | 0 | 0 | 206.497 | 0 | 0 | 0 | 0 | 206.663 | 0 | 0 | 0 | 0 | 206.7736 | 0 | 0 | 0 | 0 | 206.9395 | 0 | 0 | 0 | 0 | 207.1054 | 0 | 0 | 0 | 0 | 207.1607 | 0 | 0 | 0 | 0 | 207.3266 | 0 | 0 | 0 | 0 | 207.4925 | 0 | 0 | 0 | 0 | 207.6031 | 0 | 0 | 0 | 0 | 207.769 | 0 | 0 | 0 | 0 | 207.8796 | 0 | 0 | 0 | 0 | 207.9902 | 0 | 0 | 0 | 0
2017-06-21 15:00 | 176.6733 | 0.52659 |  | 185.5184 | 0 | 0 | 0 | 0 | 190.7316 | 0 | 0 | 0 | 0 | 194.997 | 0 | 0 | 0 | 0 | 195.155 | 0 | 0 | 0 | 0 | 195.2603 | 0 | 0 | 0 | 0 | 195.4183 | 0 | 0 | 0 | 0 | 195.5763 | 0 | 0 | 0 | 0 | 195.7343 | 0 | 0 | 0 | 0 | 195.9449 | 0 | 0 | 0 | 0 | 196.1029 | 0 | 0 | 0 | 0 | 196.2082 | 0 | 0 | 0 | 0 | 196.3662 | 0 | 0 | 0 | 0 | 196.4715 | 0 | 0 | 0 | 0 | 196.6295 | 0 | 0 | 0 | 0 | 196.7874 | 0 | 0 | 0 | 0 | 196.8928 | 0 | 0 | 0 | 0 | 197.0507 | 0 | 0 | 0 | 0 | 197.2087 | 0 | 0 | 0 | 0 | 197.2614 | 0 | 0 | 0 | 0 | 197.4193 | 0 | 0 | 0 | 0 | 197.5773 | 0 | 0 | 0 | 0 | 197.6826 | 0 | 0 | 0 | 0 | 197.8406 | 0 | 0 | 0 | 0 | 197.9459 | 0 | 0 | 0 | 0 | 198.0513 | 0 | 0 | 0 | 0
2017-06-21 16:00 | 181.5827 | 0.54122 |  | 190.6735 | 0 | 0 | 0 | 0 | 196.0317 | 0 | 0 | 0 | 0 | 200.4156 | 0 | 0 | 0 | 0 | 200.578 | 0 | 0 | 0 | 0 | 200.6862 | 0 | 0 | 0 | 0 | 200.8486 | 0 | 0 | 0 | 0 | 201.0109 | 0 | 0 | 0 | 0 | 201.1733 | 0 | 0 | 0 | 0 | 201.3898 | 0 | 0 | 0 | 0 | 201.5522 | 0 | 0 | 0 | 0 | 201.6604 | 0 | 0 | 0 | 0 | 201.8228 | 0 | 0 | 0 | 0 | 201.931 | 0 | 0 | 0 | 0 | 202.0934 | 0 | 0 | 0 | 0 | 202.2558 | 0 | 0 | 0 | 0 | 202.364 | 0 | 0 | 0 | 0 | 202.5264 | 0 | 0 | 0 | 0 | 202.6887 | 0 | 0 | 0 | 0 | 202.7429 | 0 | 0 | 0 | 0 | 202.9052 | 0 | 0 | 0 | 0 | 203.0676 | 0 | 0 | 0 | 0 | 203.1758 | 0 | 0 | 0 | 0 | 203.3382 | 0 | 0 | 0 | 0 | 203.4465 | 0 | 0 | 0 | 0 | 203.5547 | 0 | 0 | 0 | 0
2017-06-21 17:00 | 185.7229 | 0.55357 |  | 195.021 | 0 | 0 | 0 | 0 | 200.5013 | 0 | 0 | 0 | 0 | 204.9852 | 0 | 0 | 0 | 0 | 205.1513 | 0 | 0 | 0 | 0 | 205.262 | 0 | 0 | 0 | 0 | 205.428 | 0 | 0 | 0 | 0 | 205.5941 | 0 | 0 | 0 | 0 | 205.7602 | 0 | 0 | 0 | 0 | 205.9816 | 0 | 0 | 0 | 0 | 206.1477 | 0 | 0 | 0 | 0 | 206.2584 | 0 | 0 | 0 | 0 | 206.4245 | 0 | 0 | 0 | 0 | 206.5352 | 0 | 0 | 0 | 0 | 206.7012 | 0 | 0 | 0 | 0 | 206.8673 | 0 | 0 | 0 | 0 | 206.978 | 0 | 0 | 0 | 0 | 207.1441 | 0 | 0 | 0 | 0 | 207.3102 | 0 | 0 | 0 | 0 | 207.3655 | 0 | 0 | 0 | 0 | 207.5316 | 0 | 0 | 0 | 0 | 207.6977 | 0 | 0 | 0 | 0 | 207.8084 | 0 | 0 | 0 | 0 | 207.9744 | 0 | 0 | 0 | 0 | 208.0852 | 0 | 0 | 0 | 0 | 208.1959 | 0 | 0 | 0 | 0
2017-06-21 18:00 | 188.1709 | 0.56086 |  | 197.5916 | 0 | 0 | 0 | 0 | 203.1442 | 0 | 0 | 0 | 0 | 207.6871 | 0 | 0 | 0 | 0 | 207.8554 | 0 | 0 | 0 | 0 | 207.9676 | 0 | 0 | 0 | 0 | 208.1358 | 0 | 0 | 0 | 0 | 208.3041 | 0 | 0 | 0 | 0 | 208.4723 | 0 | 0 | 0 | 0 | 208.6967 | 0 | 0 | 0 | 0 | 208.8649 | 0 | 0 | 0 | 0 | 208.9771 | 0 | 0 | 0 | 0 | 209.1454 | 0 | 0 | 0 | 0 | 209.2575 | 0 | 0 | 0 | 0 | 209.4258 | 0 | 0 | 0 | 0 | 209.5941 | 0 | 0 | 0 | 0 | 209.7062 | 0 | 0 | 0 | 0 | 209.8745 | 0 | 0 | 0 | 0 | 210.0428 | 0 | 0 | 0 | 0 | 210.0988 | 0 | 0 | 0 | 0 | 210.2671 | 0 | 0 | 0 | 0 | 210.4354 | 0 | 0 | 0 | 0 | 210.5475 | 0 | 0 | 0 | 0 | 210.7158 | 0 | 0 | 0 | 0 | 210.828 | 0 | 0 | 0 | 0 | 210.9401 | 0 | 0 | 0 | 0
2017-06-21 19:00 | 191.7878 | 0.57164 |  | 201.3896 | 0 | 0 | 0 | 0 | 207.0488 | 0 | 0 | 0 | 0 | 211.6791 | 0 | 0 | 0 | 0 | 211.8506 | 0 | 0 | 0 | 0 | 211.9649 | 0 | 0 | 0 | 0 | 212.1364 | 0 | 0 | 0 | 0 | 212.3079 | 0 | 0 | 0 | 0 | 212.4794 | 0 | 0 | 0 | 0 | 212.7081 | 0 | 0 | 0 | 0 | 212.8796 | 0 | 0 | 0 | 0 | 212.9939 | 0 | 0 | 0 | 0 | 213.1654 | 0 | 0 | 0 | 0 | 213.2797 | 0 | 0 | 0 | 0 | 213.4512 | 0 | 0 | 0 | 0 | 213.6227 | 0 | 0 | 0 | 0 | 213.737 | 0 | 0 | 0 | 0 | 213.9085 | 0 | 0 | 0 | 0 | 214.08 | 0 | 0 | 0 | 0 | 214.1372 | 0 | 0 | 0 | 0 | 214.3087 | 0 | 0 | 0 | 0 | 214.4802 | 0 | 0 | 0 | 0 | 214.5945 | 0 | 0 | 0 | 0 | 214.766 | 0 | 0 | 0 | 0 | 214.8803 | 0 | 0 | 0 | 0 | 214.9946 | 0 | 0 | 0 | 0
2017-06-21 20:00 | 110.1075 | 0.32819 |  | 115.62 | 0 | 0 | 0 | 0 | 118.8691 | 0 | 0 | 0 | 0 | 121.5274 | 0 | 0 | 0 | 0 | 121.6258 | 0 | 0 | 0 | 0 | 121.6915 | 0 | 0 | 0 | 0 | 121.7899 | 0 | 0 | 0 | 0 | 121.8884 | 0 | 0 | 0 | 0 | 121.9868 | 0 | 0 | 0 | 0 | 122.1181 | 0 | 0 | 0 | 0 | 122.2166 | 0 | 0 | 0 | 0 | 122.2822 | 0 | 0 | 0 | 0 | 122.3807 | 0 | 0 | 0 | 0 | 122.4463 | 0 | 0 | 0 | 0 | 122.5448 | 0 | 0 | 0 | 0 | 122.6432 | 0 | 0 | 0 | 0 | 122.7088 | 0 | 0 | 0 | 0 | 122.8073 | 0 | 0 | 0 | 0 | 122.9058 | 0 | 0 | 0 | 0 | 122.9386 | 0 | 0 | 0 | 0 | 123.037 | 0 | 0 | 0 | 0 | 123.1355 | 0 | 0 | 0 | 0 | 123.2011 | 0 | 0 | 0 | 0 | 123.2996 | 0 | 0 | 0 | 0 | 123.3652 | 0 | 0 | 0 | 0 | 123.4309 | 0 | 0 | 0 | 0
2017-06-21 21:00 | 122.7883 | 0.36598 |  | 128.9356 | 0 | 0 | 0 | 0 | 132.5589 | 0 | 0 | 0 | 0 | 135.5233 | 0 | 0 | 0 | 0 | 135.6331 | 0 | 0 | 0 | 0 | 135.7063 | 0 | 0 | 0 | 0 | 135.8161 | 0 | 0 | 0 | 0 | 135.9259 | 0 | 0 | 0 | 0 | 136.0357 | 0 | 0 | 0 | 0 | 136.1821 | 0 | 0 | 0 | 0 | 136.2919 | 0 | 0 | 0 | 0 | 136.3651 | 0 | 0 | 0 | 0 | 136.4749 | 0 | 0 | 0 | 0 | 136.5481 | 0 | 0 | 0 | 0 | 136.6579 | 0 | 0 | 0 | 0 | 136.7677 | 0 | 0 | 0 | 0 | 136.8409 | 0 | 0 | 0 | 0 | 136.9507 | 0 | 0 | 0 | 0 | 137.0605 | 0 | 0 | 0 | 0 | 137.097 | 0 | 0 | 0 | 0 | 137.2068 | 0 | 0 | 0 | 0 | 137.3166 | 0 | 0 | 0 | 0 | 137.3898 | 0 | 0 | 0 | 0 | 137.4996 | 0 | 0 | 0 | 0 | 137.5728 | 0 | 0 | 0 | 0 | 137.646 | 0 | 0 | 0 | 0
2017-06-21 22:00 | 137.4525 | 0.40969 |  | 144.334 | 0 | 0 | 0 | 0 | 148.3899 | 0 | 0 | 0 | 0 | 151.7084 | 0 | 0 | 0 | 0 | 151.8313 | 0 | 0 | 0 | 0 | 151.9133 | 0 | 0 | 0 | 0 | 152.0362 | 0 | 0 | 0 | 0 | 152.1591 | 0 | 0 | 0 | 0 | 152.282 | 0 | 0 | 0 | 0 | 152.4459 | 0 | 0 | 0 | 0 | 152.5688 | 0 | 0 | 0 | 0 | 152.6507 | 0 | 0 | 0 | 0 | 152.7736 | 0 | 0 | 0 | 0 | 152.8556 | 0 | 0 | 0 | 0 | 152.9785 | 0 | 0 | 0 | 0 | 153.1014 | 0 | 0 | 0 | 0 | 153.1833 | 0 | 0 | 0 | 0 | 153.3062 | 0 | 0 | 0 | 0 | 153.4291 | 0 | 0 | 0 | 0 | 153.4701 | 0 | 0 | 0 | 0 | 153.593 | 0 | 0 | 0 | 0 | 153.7159 | 0 | 0 | 0 | 0 | 153.7979 | 0 | 0 | 0 | 0 | 153.9208 | 0 | 0 | 0 | 0 | 154.0027 | 0 | 0 | 0 | 0 | 154.0846 | 0 | 0 | 0 | 0
2017-06-21 23:00 | 138.9513 | 0.41416 |  | 145.9079 | 0 | 0 | 0 | 0 | 150.0081 | 0 | 0 | 0 | 0 | 153.3627 | 0 | 0 | 0 | 0 | 153.487 | 0 | 0 | 0 | 0 | 153.5698 | 0 | 0 | 0 | 0 | 153.6941 | 0 | 0 | 0 | 0 | 153.8183 | 0 | 0 | 0 | 0 | 153.9426 | 0 | 0 | 0 | 0 | 154.1082 | 0 | 0 | 0 | 0 | 154.2325 | 0 | 0 | 0 | 0 | 154.3153 | 0 | 0 | 0 | 0 | 154.4395 | 0 | 0 | 0 | 0 | 154.5224 | 0 | 0 | 0 | 0 | 154.6466 | 0 | 0 | 0 | 0 | 154.7709 | 0 | 0 | 0 | 0 | 154.8537 | 0 | 0 | 0 | 0 | 154.978 | 0 | 0 | 0 | 0 | 155.1022 | 0 | 0 | 0 | 0 | 155.1436 | 0 | 0 | 0 | 0 | 155.2679 | 0 | 0 | 0 | 0 | 155.3921 | 0 | 0 | 0 | 0 | 155.4749 | 0 | 0 | 0 | 0 | 155.5992 | 0 | 0 | 0 | 0 | 155.682 | 0 | 0 | 0 | 0 | 155.7649 | 0 | 0 | 0 | 0
2017-06-22 | 149.4572 | 0.44547 |  | 156.9397 | 0 | 0 | 0 | 0 | 161.3499 | 0 | 0 | 0 | 0 | 164.9582 | 0 | 0 | 0 | 0 | 165.0918 | 0 | 0 | 0 | 0 | 165.1809 | 0 | 0 | 0 | 0 | 165.3146 | 0 | 0 | 0 | 0 | 165.4482 | 0 | 0 | 0 | 0 | 165.5818 | 0 | 0 | 0 | 0 | 165.76 | 0 | 0 | 0 | 0 | 165.8937 | 0 | 0 | 0 | 0 | 165.9828 | 0 | 0 | 0 | 0 | 166.1164 | 0 | 0 | 0 | 0 | 166.2055 | 0 | 0 | 0 | 0 | 166.3391 | 0 | 0 | 0 | 0 | 166.4728 | 0 | 0 | 0 | 0 | 166.5619 | 0 | 0 | 0 | 0 | 166.6955 | 0 | 0 | 0 | 0 | 166.8292 | 0 | 0 | 0 | 0 | 166.8737 | 0 | 0 | 0 | 0 | 167.0073 | 0 | 0 | 0 | 0 | 167.141 | 0 | 0 | 0 | 0 | 167.2301 | 0 | 0 | 0 | 0 | 167.3637 | 0 | 0 | 0 | 0 | 167.4528 | 0 | 0 | 0 | 0 | 167.5419 | 0 | 0 | 0 | 0
2017-06-22 01:00 | 161.3935 | 0.48105 |  | 169.4736 | 0 | 0 | 0 | 0 | 174.236 | 0 | 0 | 0 | 0 | 178.1325 | 0 | 0 | 0 | 0 | 178.2768 | 0 | 0 | 0 | 0 | 178.373 | 0 | 0 | 0 | 0 | 178.5174 | 0 | 0 | 0 | 0 | 178.6617 | 0 | 0 | 0 | 0 | 178.806 | 0 | 0 | 0 | 0 | 178.9984 | 0 | 0 | 0 | 0 | 179.1427 | 0 | 0 | 0 | 0 | 179.2389 | 0 | 0 | 0 | 0 | 179.3832 | 0 | 0 | 0 | 0 | 179.4795 | 0 | 0 | 0 | 0 | 179.6238 | 0 | 0 | 0 | 0 | 179.7681 | 0 | 0 | 0 | 0 | 179.8643 | 0 | 0 | 0 | 0 | 180.0086 | 0 | 0 | 0 | 0 | 180.1529 | 0 | 0 | 0 | 0 | 180.201 | 0 | 0 | 0 | 0 | 180.3453 | 0 | 0 | 0 | 0 | 180.4897 | 0 | 0 | 0 | 0 | 180.5859 | 0 | 0 | 0 | 0 | 180.7302 | 0 | 0 | 0 | 0 | 180.8264 | 0 | 0 | 0 | 0 | 180.9226 | 0 | 0 | 0 | 0
2017-06-22 02:00 | 162.6762 | 0.48487 |  | 170.8206 | 0 | 0 | 0 | 0 | 175.6208 | 0 | 0 | 0 | 0 | 179.5483 | 0 | 0 | 0 | 0 | 179.6938 | 0 | 0 | 0 | 0 | 179.7907 | 0 | 0 | 0 | 0 | 179.9362 | 0 | 0 | 0 | 0 | 180.0817 | 0 | 0 | 0 | 0 | 180.2271 | 0 | 0 | 0 | 0 | 180.4211 | 0 | 0 | 0 | 0 | 180.5665 | 0 | 0 | 0 | 0 | 180.6635 | 0 | 0 | 0 | 0 | 180.809 | 0 | 0 | 0 | 0 | 180.9059 | 0 | 0 | 0 | 0 | 181.0514 | 0 | 0 | 0 | 0 | 181.1969 | 0 | 0 | 0 | 0 | 181.2938 | 0 | 0 | 0 | 0 | 181.4393 | 0 | 0 | 0 | 0 | 181.5848 | 0 | 0 | 0 | 0 | 181.6332 | 0 | 0 | 0 | 0 | 181.7787 | 0 | 0 | 0 | 0 | 181.9242 | 0 | 0 | 0 | 0 | 182.0211 | 0 | 0 | 0 | 0 | 182.1666 | 0 | 0 | 0 | 0 | 182.2636 | 0 | 0 | 0 | 0 | 182.3606 | 0 | 0 | 0 | 0
2017-06-22 03:00 | 186.1183 | 0.55474 |  | 195.4363 | 0 | 0 | 0 | 0 | 200.9282 | 0 | 0 | 0 | 0 | 205.4217 | 0 | 0 | 0 | 0 | 205.5881 | 0 | 0 | 0 | 0 | 205.699 | 0 | 0 | 0 | 0 | 205.8655 | 0 | 0 | 0 | 0 | 206.0319 | 0 | 0 | 0 | 0 | 206.1983 | 0 | 0 | 0 | 0 | 206.4202 | 0 | 0 | 0 | 0 | 206.5866 | 0 | 0 | 0 | 0 | 206.6976 | 0 | 0 | 0 | 0 | 206.864 | 0 | 0 | 0 | 0 | 206.9749 | 0 | 0 | 0 | 0 | 207.1414 | 0 | 0 | 0 | 0 | 207.3078 | 0 | 0 | 0 | 0 | 207.4187 | 0 | 0 | 0 | 0 | 207.5852 | 0 | 0 | 0 | 0 | 207.7516 | 0 | 0 | 0 | 0 | 207.8071 | 0 | 0 | 0 | 0 | 207.9735 | 0 | 0 | 0 | 0 | 208.1399 | 0 | 0 | 0 | 0 | 208.2509 | 0 | 0 | 0 | 0 | 208.4173 | 0 | 0 | 0 | 0 | 208.5282 | 0 | 0 | 0 | 0 | 208.6392 | 0 | 0 | 0 | 0
2017-06-22 04:00 | 195.03 | 0.58131 |  | 204.7941 | 0 | 0 | 0 | 0 | 210.549 | 0 | 0 | 0 | 0 | 215.2576 | 0 | 0 | 0 | 0 | 215.432 | 0 | 0 | 0 | 0 | 215.5482 | 0 | 0 | 0 | 0 | 215.7226 | 0 | 0 | 0 | 0 | 215.897 | 0 | 0 | 0 | 0 | 216.0714 | 0 | 0 | 0 | 0 | 216.3039 | 0 | 0 | 0 | 0 | 216.4783 | 0 | 0 | 0 | 0 | 216.5946 | 0 | 0 | 0 | 0 | 216.769 | 0 | 0 | 0 | 0 | 216.8852 | 0 | 0 | 0 | 0 | 217.0596 | 0 | 0 | 0 | 0 | 217.234 | 0 | 0 | 0 | 0 | 217.3503 | 0 | 0 | 0 | 0 | 217.5247 | 0 | 0 | 0 | 0 | 217.6991 | 0 | 0 | 0 | 0 | 217.7572 | 0 | 0 | 0 | 0 | 217.9316 | 0 | 0 | 0 | 0 | 218.106 | 0 | 0 | 0 | 0 | 218.2223 | 0 | 0 | 0 | 0 | 218.3966 | 0 | 0 | 0 | 0 | 218.5129 | 0 | 0 | 0 | 0 | 218.6292 | 0 | 0 | 0 | 0
2017-06-22 05:00 | 201.1968 | 0.59969 |  | 211.2697 | 0 | 0 | 0 | 0 | 217.2066 | 0 | 0 | 0 | 0 | 222.0641 | 0 | 0 | 0 | 0 | 222.244 | 0 | 0 | 0 | 0 | 222.3639 | 0 | 0 | 0 | 0 | 222.5438 | 0 | 0 | 0 | 0 | 222.7237 | 0 | 0 | 0 | 0 | 222.9036 | 0 | 0 | 0 | 0 | 223.1435 | 0 | 0 | 0 | 0 | 223.3234 | 0 | 0 | 0 | 0 | 223.4434 | 0 | 0 | 0 | 0 | 223.6233 | 0 | 0 | 0 | 0 | 223.7432 | 0 | 0 | 0 | 0 | 223.9231 | 0 | 0 | 0 | 0 | 224.103 | 0 | 0 | 0 | 0 | 224.223 | 0 | 0 | 0 | 0 | 224.4029 | 0 | 0 | 0 | 0 | 224.5828 | 0 | 0 | 0 | 0 | 224.6427 | 0 | 0 | 0 | 0 | 224.8226 | 0 | 0 | 0 | 0 | 225.0025 | 0 | 0 | 0 | 0 | 225.1225 | 0 | 0 | 0 | 0 | 225.3024 | 0 | 0 | 0 | 0 | 225.4223 | 0 | 0 | 0 | 0 | 225.5423 | 0 | 0 | 0 | 0
2017-06-22 06:00 | 201.6364 | 0.601 |  | 211.7313 | 0 | 0 | 0 | 0 | 217.6811 | 0 | 0 | 0 | 0 | 222.5492 | 0 | 0 | 0 | 0 | 222.7295 | 0 | 0 | 0 | 0 | 222.8497 | 0 | 0 | 0 | 0 | 223.03 | 0 | 0 | 0 | 0 | 223.2103 | 0 | 0 | 0 | 0 | 223.3906 | 0 | 0 | 0 | 0 | 223.631 | 0 | 0 | 0 | 0 | 223.8113 | 0 | 0 | 0 | 0 | 223.9315 | 0 | 0 | 0 | 0 | 224.1118 | 0 | 0 | 0 | 0 | 224.232 | 0 | 0 | 0 | 0 | 224.4123 | 0 | 0 | 0 | 0 | 224.5926 | 0 | 0 | 0 | 0 | 224.7128 | 0 | 0 | 0 | 0 | 224.8931 | 0 | 0 | 0 | 0 | 225.0734 | 0 | 0 | 0 | 0 | 225.1335 | 0 | 0 | 0 | 0 | 225.3138 | 0 | 0 | 0 | 0 | 225.4941 | 0 | 0 | 0 | 0 | 225.6143 | 0 | 0 | 0 | 0 | 225.7946 | 0 | 0 | 0 | 0 | 225.9148 | 0 | 0 | 0 | 0 | 226.035 | 0 | 0 | 0 | 0
2017-06-22 07:00 | 196.0171 | 0.58425 |  | 205.8307 | 0 | 0 | 0 | 0 | 211.6147 | 0 | 0 | 0 | 0 | 216.3471 | 0 | 0 | 0 | 0 | 216.5224 | 0 | 0 | 0 | 0 | 216.6393 | 0 | 0 | 0 | 0 | 216.8145 | 0 | 0 | 0 | 0 | 216.9898 | 0 | 0 | 0 | 0 | 217.1651 | 0 | 0 | 0 | 0 | 217.3988 | 0 | 0 | 0 | 0 | 217.574 | 0 | 0 | 0 | 0 | 217.6909 | 0 | 0 | 0 | 0 | 217.8662 | 0 | 0 | 0 | 0 | 217.983 | 0 | 0 | 0 | 0 | 218.1583 | 0 | 0 | 0 | 0 | 218.3336 | 0 | 0 | 0 | 0 | 218.4504 | 0 | 0 | 0 | 0 | 218.6257 | 0 | 0 | 0 | 0 | 218.801 | 0 | 0 | 0 | 0 | 218.8594 | 0 | 0 | 0 | 0 | 219.0347 | 0 | 0 | 0 | 0 | 219.2099 | 0 | 0 | 0 | 0 | 219.3268 | 0 | 0 | 0 | 0 | 219.5021 | 0 | 0 | 0 | 0 | 219.6189 | 0 | 0 | 0 | 0 | 219.7358 | 0 | 0 | 0 | 0
2017-06-22 08:00 | 200.7333 | 0.59831 |  | 210.783 | 0 | 0 | 0 | 0 | 216.7062 | 0 | 0 | 0 | 0 | 221.5525 | 0 | 0 | 0 | 0 | 221.732 | 0 | 0 | 0 | 0 | 221.8516 | 0 | 0 | 0 | 0 | 222.0311 | 0 | 0 | 0 | 0 | 222.2106 | 0 | 0 | 0 | 0 | 222.3901 | 0 | 0 | 0 | 0 | 222.6294 | 0 | 0 | 0 | 0 | 222.8089 | 0 | 0 | 0 | 0 | 222.9286 | 0 | 0 | 0 | 0 | 223.1081 | 0 | 0 | 0 | 0 | 223.2277 | 0 | 0 | 0 | 0 | 223.4072 | 0 | 0 | 0 | 0 | 223.5867 | 0 | 0 | 0 | 0 | 223.7064 | 0 | 0 | 0 | 0 | 223.8859 | 0 | 0 | 0 | 0 | 224.0654 | 0 | 0 | 0 | 0 | 224.1252 | 0 | 0 | 0 | 0 | 224.3047 | 0 | 0 | 0 | 0 | 224.4842 | 0 | 0 | 0 | 0 | 224.6038 | 0 | 0 | 0 | 0 | 224.7833 | 0 | 0 | 0 | 0 | 224.903 | 0 | 0 | 0 | 0 | 225.0226 | 0 | 0 | 0 | 0
2017-06-22 09:00 | 199.4653 | 0.59453 |  | 209.4515 | 0 | 0 | 0 | 0 | 215.3373 | 0 | 0 | 0 | 0 | 220.153 | 0 | 0 | 0 | 0 | 220.3313 | 0 | 0 | 0 | 0 | 220.4502 | 0 | 0 | 0 | 0 | 220.6286 | 0 | 0 | 0 | 0 | 220.8069 | 0 | 0 | 0 | 0 | 220.9853 | 0 | 0 | 0 | 0 | 221.2231 | 0 | 0 | 0 | 0 | 221.4015 | 0 | 0 | 0 | 0 | 221.5204 | 0 | 0 | 0 | 0 | 221.6987 | 0 | 0 | 0 | 0 | 221.8176 | 0 | 0 | 0 | 0 | 221.996 | 0 | 0 | 0 | 0 | 222.1744 | 0 | 0 | 0 | 0 | 222.2933 | 0 | 0 | 0 | 0 | 222.4716 | 0 | 0 | 0 | 0 | 222.65 | 0 | 0 | 0 | 0 | 222.7094 | 0 | 0 | 0 | 0 | 222.8878 | 0 | 0 | 0 | 0 | 223.0661 | 0 | 0 | 0 | 0 | 223.185 | 0 | 0 | 0 | 0 | 223.3634 | 0 | 0 | 0 | 0 | 223.4823 | 0 | 0 | 0 | 0 | 223.6012 | 0 | 0 | 0 | 0
2017-06-22 10:00 | 197.2119 | 0.58781 |  | 207.0853 | 0 | 0 | 0 | 0 | 212.9046 | 0 | 0 | 0 | 0 | 217.6658 | 0 | 0 | 0 | 0 | 217.8422 | 0 | 0 | 0 | 0 | 217.9597 | 0 | 0 | 0 | 0 | 218.1361 | 0 | 0 | 0 | 0 | 218.3124 | 0 | 0 | 0 | 0 | 218.4888 | 0 | 0 | 0 | 0 | 218.7239 | 0 | 0 | 0 | 0 | 218.9002 | 0 | 0 | 0 | 0 | 219.0178 | 0 | 0 | 0 | 0 | 219.1941 | 0 | 0 | 0 | 0 | 219.3117 | 0 | 0 | 0 | 0 | 219.488 | 0 | 0 | 0 | 0 | 219.6644 | 0 | 0 | 0 | 0 | 219.7819 | 0 | 0 | 0 | 0 | 219.9583 | 0 | 0 | 0 | 0 | 220.1346 | 0 | 0 | 0 | 0 | 220.1934 | 0 | 0 | 0 | 0 | 220.3697 | 0 | 0 | 0 | 0 | 220.5461 | 0 | 0 | 0 | 0 | 220.6636 | 0 | 0 | 0 | 0 | 220.84 | 0 | 0 | 0 | 0 | 220.9576 | 0 | 0 | 0 | 0 | 221.0751 | 0 | 0 | 0 | 0
2017-06-22 11:00 | 194.6904 | 0.58029 |  | 204.4376 | 0 | 0 | 0 | 0 | 210.1825 | 0 | 0 | 0 | 0 | 214.8828 | 0 | 0 | 0 | 0 | 215.0569 | 0 | 0 | 0 | 0 | 215.173 | 0 | 0 | 0 | 0 | 215.3471 | 0 | 0 | 0 | 0 | 215.5212 | 0 | 0 | 0 | 0 | 215.6953 | 0 | 0 | 0 | 0 | 215.9274 | 0 | 0 | 0 | 0 | 216.1015 | 0 | 0 | 0 | 0 | 216.2175 | 0 | 0 | 0 | 0 | 216.3916 | 0 | 0 | 0 | 0 | 216.5077 | 0 | 0 | 0 | 0 | 216.6818 | 0 | 0 | 0 | 0 | 216.8558 | 0 | 0 | 0 | 0 | 216.9719 | 0 | 0 | 0 | 0 | 217.146 | 0 | 0 | 0 | 0 | 217.3201 | 0 | 0 | 0 | 0 | 217.3781 | 0 | 0 | 0 | 0 | 217.5522 | 0 | 0 | 0 | 0 | 217.7263 | 0 | 0 | 0 | 0 | 217.8423 | 0 | 0 | 0 | 0 | 218.0164 | 0 | 0 | 0 | 0 | 218.1325 | 0 | 0 | 0 | 0 | 218.2485 | 0 | 0 | 0 | 0
2017-06-22 12:00 | 201.6002 | 0.60089 |  | 211.6933 | 0 | 0 | 0 | 0 | 217.6421 | 0 | 0 | 0 | 0 | 222.5093 | 0 | 0 | 0 | 0 | 222.6895 | 0 | 0 | 0 | 0 | 222.8097 | 0 | 0 | 0 | 0 | 222.99 | 0 | 0 | 0 | 0 | 223.1703 | 0 | 0 | 0 | 0 | 223.3505 | 0 | 0 | 0 | 0 | 223.5909 | 0 | 0 | 0 | 0 | 223.7711 | 0 | 0 | 0 | 0 | 223.8913 | 0 | 0 | 0 | 0 | 224.0716 | 0 | 0 | 0 | 0 | 224.1918 | 0 | 0 | 0 | 0 | 224.372 | 0 | 0 | 0 | 0 | 224.5523 | 0 | 0 | 0 | 0 | 224.6725 | 0 | 0 | 0 | 0 | 224.8527 | 0 | 0 | 0 | 0 | 225.033 | 0 | 0 | 0 | 0 | 225.0931 | 0 | 0 | 0 | 0 | 225.2734 | 0 | 0 | 0 | 0 | 225.4536 | 0 | 0 | 0 | 0 | 225.5738 | 0 | 0 | 0 | 0 | 225.7541 | 0 | 0 | 0 | 0 | 225.8743 | 0 | 0 | 0 | 0 | 225.9944 | 0 | 0 | 0 | 0
2017-06-22 13:00 | 208.7711 | 0.62226 |  | 219.2232 | 0 | 0 | 0 | 0 | 225.3836 | 0 | 0 | 0 | 0 | 230.4239 | 0.0019389 | 0 | 0 | 0.0038779 | 230.6106 | 0.0023438 | 0 | 0 | 0.0046877 | 230.7351 | 0.0026138 | 0 | 0 | 0.0052276 | 230.9217 | 0.0030187 | 0 | 0 | 0.0060374 | 231.1084 | 0.0034236 | 0 | 0 | 0.0068472 | 231.2951 | 0.0038285 | 0 | 0 | 0.007657 | 231.544 | 0.0043684 | 0 | 0 | 0.0087368 | 231.7307 | 0.0047733 | 0 | 0 | 0.0095466 | 231.8551 | 0.0050432 | 0 | 0 | 0.010086 | 232.0418 | 0.0054481 | 0 | 0 | 0.010896 | 232.1663 | 0.0057181 | 0 | 0 | 0.011436 | 232.3529 | 0.006123 | 0 | 0 | 0.012246 | 232.5396 | 0.0065279 | 0 | 0 | 0.013056 | 232.6641 | 0.0067978 | 0 | 0 | 0.013596 | 232.8508 | 0.0072027 | 0 | 0 | 0.014405 | 233.0374 | 0.0076076 | 0 | 0 | 0.015215 | 233.0997 | 0.0077426 | 0 | 0 | 0.015485 | 233.2863 | 0.0081475 | 0 | 0 | 0.016295 | 233.473 | 0.0085524 | 0 | 0 | 0.017105 | 233.5975 | 0.0088224 | 0 | 0 | 0.017645 | 233.7842 | 0.0092273 | 0 | 0 | 0.018455 | 233.9086 | 0.0094972 | 0 | 0 | 0.018994 | 234.0331 | 0.0097671 | 0 | 0 | 0.019534
2017-06-22 14:00 | 206.5707 | 0.6157 |  | 216.9126 | 0 | 0 | 0 | 0 | 223.0081 | 0 | 0 | 0 | 0 | 227.9953 | 0 | 0 | 0 | 0 | 228.18 | 0 | 0 | 0 | 0 | 228.3031 | 0 | 0 | 0 | 0 | 228.4878 | 0 | 0 | 0 | 0 | 228.6725 | 0 | 0 | 0 | 0 | 228.8572 | 0 | 0 | 0 | 0 | 229.1035 | 0 | 0 | 0 | 0 | 229.2882 | 0 | 0 | 0 | 0 | 229.4114 | 0 | 0 | 0 | 0 | 229.5961 | 0.00014334 | 0 | 0 | 0.00028668 | 229.7192 | 0.00041043 | 0 | 0 | 0.00082086 | 229.9039 | 0.00081107 | 0 | 0 | 0.0016221 | 230.0886 | 0.0012117 | 0 | 0 | 0.0024234 | 230.2118 | 0.0014788 | 0 | 0 | 0.0029576 | 230.3965 | 0.0018794 | 0 | 0 | 0.0037589 | 230.5812 | 0.0022801 | 0 | 0 | 0.0045602 | 230.6428 | 0.0024136 | 0 | 0 | 0.0048272 | 230.8275 | 0.0028143 | 0 | 0 | 0.0056285 | 231.0122 | 0.0032149 | 0 | 0 | 0.0064298 | 231.1353 | 0.003482 | 0 | 0 | 0.006964 | 231.3201 | 0.0038826 | 0 | 0 | 0.0077653 | 231.4432 | 0.0041497 | 0 | 0 | 0.0082995 | 231.5663 | 0.0044168 | 0 | 0 | 0.0088336
2017-06-22 15:00 | 198.7269 | 0.59233 |  | 208.6761 | 0 | 0 | 0 | 0 | 214.5402 | 0 | 0 | 0 | 0 | 219.338 | 0 | 0 | 0 | 0 | 219.5157 | 0 | 0 | 0 | 0 | 219.6342 | 0 | 0 | 0 | 0 | 219.8119 | 0 | 0 | 0 | 0 | 219.9896 | 0 | 0 | 0 | 0 | 220.1673 | 0 | 0 | 0 | 0 | 220.4042 | 0 | 0 | 0 | 0 | 220.5819 | 0 | 0 | 0 | 0 | 220.7004 | 0 | 0 | 0 | 0 | 220.878 | 0 | 0 | 0 | 0 | 220.9965 | 0 | 0 | 0 | 0 | 221.1742 | 0 | 0 | 0 | 0 | 221.3519 | 0 | 0 | 0 | 0 | 221.4704 | 0 | 0 | 0 | 0 | 221.6481 | 0 | 0 | 0 | 0 | 221.8258 | 0 | 0 | 0 | 0 | 221.885 | 0 | 0 | 0 | 0 | 222.0627 | 0 | 0 | 0 | 0 | 222.2404 | 0 | 0 | 0 | 0 | 222.3589 | 0 | 0 | 0 | 0 | 222.5366 | 0 | 0 | 0 | 0 | 222.655 | 0 | 0 | 0 | 0 | 222.7735 | 0 | 0 | 0 | 0
2017-06-22 16:00 | 204.5675 | 0.60973 |  | 214.8091 | 0 | 0 | 0 | 0 | 220.8454 | 0 | 0 | 0 | 0 | 225.7843 | 0 | 0 | 0 | 0 | 225.9672 | 0 | 0 | 0 | 0 | 226.0891 | 0 | 0 | 0 | 0 | 226.2721 | 0 | 0 | 0 | 0 | 226.455 | 0 | 0 | 0 | 0 | 226.6379 | 0 | 0 | 0 | 0 | 226.8818 | 0 | 0 | 0 | 0 | 227.0647 | 0 | 0 | 0 | 0 | 227.1867 | 0 | 0 | 0 | 0 | 227.3696 | 0 | 0 | 0 | 0 | 227.4915 | 0 | 0 | 0 | 0 | 227.6744 | 0 | 0 | 0 | 0 | 227.8574 | 0 | 0 | 0 | 0 | 227.9793 | 0 | 0 | 0 | 0 | 228.1622 | 0 | 0 | 0 | 0 | 228.3451 | 0 | 0 | 0 | 0 | 228.4061 | 0 | 0 | 0 | 0 | 228.589 | 0 | 0 | 0 | 0 | 228.772 | 0 | 0 | 0 | 0 | 228.8939 | 0 | 0 | 0 | 0 | 229.0768 | 0 | 0 | 0 | 0 | 229.1988 | 0 | 0 | 0 | 0 | 229.3207 | 0 | 0 | 0 | 0
2017-06-22 17:00 | 206.5588 | 0.61567 |  | 216.9001 | 0 | 0 | 0 | 0 | 222.9952 | 0 | 0 | 0 | 0 | 227.9821 | 0 | 0 | 0 | 0 | 228.1668 | 0 | 0 | 0 | 0 | 228.2899 | 0 | 0 | 0 | 0 | 228.4746 | 0 | 0 | 0 | 0 | 228.6593 | 0 | 0 | 0 | 0 | 228.844 | 0 | 0 | 0 | 0 | 229.0903 | 0 | 0 | 0 | 0 | 229.275 | 0 | 0 | 0 | 0 | 229.3981 | 0 | 0 | 0 | 0 | 229.5828 | 0.0001146 | 0 | 0 | 0.0002292 | 229.706 | 0.00038168 | 0 | 0 | 0.00076335 | 229.8907 | 0.00078229 | 0 | 0 | 0.0015646 | 230.0754 | 0.0011829 | 0 | 0 | 0.0023658 | 230.1985 | 0.00145 | 0 | 0 | 0.0029 | 230.3832 | 0.0018506 | 0 | 0 | 0.0037012 | 230.5679 | 0.0022512 | 0 | 0 | 0.0045024 | 230.6295 | 0.0023848 | 0 | 0 | 0.0047695 | 230.8142 | 0.0027854 | 0 | 0 | 0.0055707 | 230.9989 | 0.003186 | 0 | 0 | 0.006372 | 231.122 | 0.0034531 | 0 | 0 | 0.0069061 | 231.3067 | 0.0038537 | 0 | 0 | 0.0077074 | 231.4298 | 0.0041208 | 0 | 0 | 0.0082415 | 231.553 | 0.0043878 | 0 | 0 | 0.0087757
2017-06-22 18:00 | 196.0205 | 0.58426 |  | 205.8342 | 0 | 0 | 0 | 0 | 211.6184 | 0 | 0 | 0 | 0 | 216.3509 | 0 | 0 | 0 | 0 | 216.5262 | 0 | 0 | 0 | 0 | 216.643 | 0 | 0 | 0 | 0 | 216.8183 | 0 | 0 | 0 | 0 | 216.9936 | 0 | 0 | 0 | 0 | 217.1688 | 0 | 0 | 0 | 0 | 217.4025 | 0 | 0 | 0 | 0 | 217.5778 | 0 | 0 | 0 | 0 | 217.6947 | 0 | 0 | 0 | 0 | 217.8699 | 0 | 0 | 0 | 0 | 217.9868 | 0 | 0 | 0 | 0 | 218.1621 | 0 | 0 | 0 | 0 | 218.3374 | 0 | 0 | 0 | 0 | 218.4542 | 0 | 0 | 0 | 0 | 218.6295 | 0 | 0 | 0 | 0 | 218.8048 | 0 | 0 | 0 | 0 | 218.8632 | 0 | 0 | 0 | 0 | 219.0385 | 0 | 0 | 0 | 0 | 219.2137 | 0 | 0 | 0 | 0 | 219.3306 | 0 | 0 | 0 | 0 | 219.5059 | 0 | 0 | 0 | 0 | 219.6227 | 0 | 0 | 0 | 0 | 219.7396 | 0 | 0 | 0 | 0
2017-06-22 19:00 | 198.1282 | 0.59054 |  | 208.0475 | 0 | 0 | 0 | 0 | 213.8938 | 0 | 0 | 0 | 0 | 218.6772 | 0 | 0 | 0 | 0 | 218.8544 | 0 | 0 | 0 | 0 | 218.9725 | 0 | 0 | 0 | 0 | 219.1496 | 0 | 0 | 0 | 0 | 219.3268 | 0 | 0 | 0 | 0 | 219.504 | 0 | 0 | 0 | 0 | 219.7402 | 0 | 0 | 0 | 0 | 219.9174 | 0 | 0 | 0 | 0 | 220.0355 | 0 | 0 | 0 | 0 | 220.2126 | 0 | 0 | 0 | 0 | 220.3307 | 0 | 0 | 0 | 0 | 220.5079 | 0 | 0 | 0 | 0 | 220.6851 | 0 | 0 | 0 | 0 | 220.8032 | 0 | 0 | 0 | 0 | 220.9803 | 0 | 0 | 0 | 0 | 221.1575 | 0 | 0 | 0 | 0 | 221.2165 | 0 | 0 | 0 | 0 | 221.3937 | 0 | 0 | 0 | 0 | 221.5709 | 0 | 0 | 0 | 0 | 221.689 | 0 | 0 | 0 | 0 | 221.8661 | 0 | 0 | 0 | 0 | 221.9842 | 0 | 0 | 0 | 0 | 222.1024 | 0 | 0 | 0 | 0
2017-06-22 20:00 | 191.0303 | 0.56938 |  | 200.5942 | 0 | 0 | 0 | 0 | 206.2311 | 0 | 0 | 0 | 0 | 210.8431 | 0 | 0 | 0 | 0 | 211.0139 | 0 | 0 | 0 | 0 | 211.1278 | 0 | 0 | 0 | 0 | 211.2986 | 0 | 0 | 0 | 0 | 211.4694 | 0 | 0 | 0 | 0 | 211.6402 | 0 | 0 | 0 | 0 | 211.868 | 0 | 0 | 0 | 0 | 212.0388 | 0 | 0 | 0 | 0 | 212.1527 | 0 | 0 | 0 | 0 | 212.3235 | 0 | 0 | 0 | 0 | 212.4374 | 0 | 0 | 0 | 0 | 212.6082 | 0 | 0 | 0 | 0 | 212.779 | 0 | 0 | 0 | 0 | 212.8929 | 0 | 0 | 0 | 0 | 213.0637 | 0 | 0 | 0 | 0 | 213.2345 | 0 | 0 | 0 | 0 | 213.2914 | 0 | 0 | 0 | 0 | 213.4623 | 0 | 0 | 0 | 0 | 213.6331 | 0 | 0 | 0 | 0 | 213.747 | 0 | 0 | 0 | 0 | 213.9178 | 0 | 0 | 0 | 0 | 214.0316 | 0 | 0 | 0 | 0 | 214.1455 | 0 | 0 | 0 | 0
2017-06-22 21:00 | 194.2703 | 0.57904 |  | 203.9964 | 0 | 0 | 0 | 0 | 209.7289 | 0 | 0 | 0 | 0 | 214.4191 | 0 | 0 | 0 | 0 | 214.5928 | 0 | 0 | 0 | 0 | 214.7086 | 0 | 0 | 0 | 0 | 214.8824 | 0 | 0 | 0 | 0 | 215.0561 | 0 | 0 | 0 | 0 | 215.2298 | 0 | 0 | 0 | 0 | 215.4614 | 0 | 0 | 0 | 0 | 215.6351 | 0 | 0 | 0 | 0 | 215.7509 | 0 | 0 | 0 | 0 | 215.9246 | 0 | 0 | 0 | 0 | 216.0404 | 0 | 0 | 0 | 0 | 216.2141 | 0 | 0 | 0 | 0 | 216.3879 | 0 | 0 | 0 | 0 | 216.5037 | 0 | 0 | 0 | 0 | 216.6774 | 0 | 0 | 0 | 0 | 216.8511 | 0 | 0 | 0 | 0 | 216.909 | 0 | 0 | 0 | 0 | 217.0827 | 0 | 0 | 0 | 0 | 217.2564 | 0 | 0 | 0 | 0 | 217.3722 | 0 | 0 | 0 | 0 | 217.5459 | 0 | 0 | 0 | 0 | 217.6618 | 0 | 0 | 0 | 0 | 217.7776 | 0 | 0 | 0 | 0
2017-06-22 22:00 | 193.927 | 0.57802 |  | 203.6359 | 0 | 0 | 0 | 0 | 209.3583 | 0 | 0 | 0 | 0 | 214.0403 | 0 | 0 | 0 | 0 | 214.2137 | 0 | 0 | 0 | 0 | 214.3293 | 0 | 0 | 0 | 0 | 214.5027 | 0 | 0 | 0 | 0 | 214.6761 | 0 | 0 | 0 | 0 | 214.8495 | 0 | 0 | 0 | 0 | 215.0807 | 0 | 0 | 0 | 0 | 215.2541 | 0 | 0 | 0 | 0 | 215.3697 | 0 | 0 | 0 | 0 | 215.5431 | 0 | 0 | 0 | 0 | 215.6587 | 0 | 0 | 0 | 0 | 215.8321 | 0 | 0 | 0 | 0 | 216.0055 | 0 | 0 | 0 | 0 | 216.1211 | 0 | 0 | 0 | 0 | 216.2946 | 0 | 0 | 0 | 0 | 216.468 | 0 | 0 | 0 | 0 | 216.5258 | 0 | 0 | 0 | 0 | 216.6992 | 0 | 0 | 0 | 0 | 216.8726 | 0 | 0 | 0 | 0 | 216.9882 | 0 | 0 | 0 | 0 | 217.1616 | 0 | 0 | 0 | 0 | 217.2772 | 0 | 0 | 0 | 0 | 217.3928 | 0 | 0 | 0 | 0
2017-06-22 23:00 | 198.5669 | 0.59185 |  | 208.5081 | 0 | 0 | 0 | 0 | 214.3674 | 0 | 0 | 0 | 0 | 219.1614 | 0 | 0 | 0 | 0 | 219.339 | 0 | 0 | 0 | 0 | 219.4573 | 0 | 0 | 0 | 0 | 219.6349 | 0 | 0 | 0 | 0 | 219.8124 | 0 | 0 | 0 | 0 | 219.99 | 0 | 0 | 0 | 0 | 220.2267 | 0 | 0 | 0 | 0 | 220.4043 | 0 | 0 | 0 | 0 | 220.5226 | 0 | 0 | 0 | 0 | 220.7002 | 0 | 0 | 0 | 0 | 220.8186 | 0 | 0 | 0 | 0 | 220.9961 | 0 | 0 | 0 | 0 | 221.1737 | 0 | 0 | 0 | 0 | 221.292 | 0 | 0 | 0 | 0 | 221.4696 | 0 | 0 | 0 | 0 | 221.6472 | 0 | 0 | 0 | 0 | 221.7063 | 0 | 0 | 0 | 0 | 221.8839 | 0 | 0 | 0 | 0 | 222.0615 | 0 | 0 | 0 | 0 | 222.1798 | 0 | 0 | 0 | 0 | 222.3574 | 0 | 0 | 0 | 0 | 222.4757 | 0 | 0 | 0 | 0 | 222.5941 | 0 | 0 | 0 | 0
2017-06-23 | 200.697 | 0.5982 |  | 210.7448 | 0 | 0 | 0 | 0 | 216.6669 | 0 | 0 | 0 | 0 | 221.5123 | 0 | 0 | 0 | 0 | 221.6918 | 0 | 0 | 0 | 0 | 221.8114 | 0 | 0 | 0 | 0 | 221.9909 | 0 | 0 | 0 | 0 | 222.1704 | 0 | 0 | 0 | 0 | 222.3498 | 0 | 0 | 0 | 0 | 222.5891 | 0 | 0 | 0 | 0 | 222.7686 | 0 | 0 | 0 | 0 | 222.8882 | 0 | 0 | 0 | 0 | 223.0677 | 0 | 0 | 0 | 0 | 223.1873 | 0 | 0 | 0 | 0 | 223.3668 | 0 | 0 | 0 | 0 | 223.5462 | 0 | 0 | 0 | 0 | 223.6659 | 0 | 0 | 0 | 0 | 223.8453 | 0 | 0 | 0 | 0 | 224.0248 | 0 | 0 | 0 | 0 | 224.0846 | 0 | 0 | 0 | 0 | 224.2641 | 0 | 0 | 0 | 0 | 224.4435 | 0 | 0 | 0 | 0 | 224.5631 | 0 | 0 | 0 | 0 | 224.7426 | 0 | 0 | 0 | 0 | 224.8622 | 0 | 0 | 0 | 0 | 224.9819 | 0 | 0 | 0 | 0
2017-06-23 01:00 | 199.6808 | 0.59517 |  | 209.6778 | 0 | 0 | 0 | 0 | 215.57 | 0 | 0 | 0 | 0 | 220.3908 | 0 | 0 | 0 | 0 | 220.5694 | 0 | 0 | 0 | 0 | 220.6884 | 0 | 0 | 0 | 0 | 220.867 | 0 | 0 | 0 | 0 | 221.0455 | 0 | 0 | 0 | 0 | 221.2241 | 0 | 0 | 0 | 0 | 221.4621 | 0 | 0 | 0 | 0 | 221.6407 | 0 | 0 | 0 | 0 | 221.7597 | 0 | 0 | 0 | 0 | 221.9383 | 0 | 0 | 0 | 0 | 222.0573 | 0 | 0 | 0 | 0 | 222.2358 | 0 | 0 | 0 | 0 | 222.4144 | 0 | 0 | 0 | 0 | 222.5334 | 0 | 0 | 0 | 0 | 222.712 | 0 | 0 | 0 | 0 | 222.8905 | 0 | 0 | 0 | 0 | 222.95 | 0 | 0 | 0 | 0 | 223.1286 | 0 | 0 | 0 | 0 | 223.3071 | 0 | 0 | 0 | 0 | 223.4262 | 0 | 0 | 0 | 0 | 223.6047 | 0 | 0 | 0 | 0 | 223.7238 | 0 | 0 | 0 | 0 | 223.8428 | 0 | 0 | 0 | 0
2017-06-23 02:00 | 204.484 | 0.60948 |  | 214.7214 | 0 | 0 | 0 | 0 | 220.7553 | 0 | 0 | 0 | 0 | 225.6921 | 0 | 0 | 0 | 0 | 225.875 | 0 | 0 | 0 | 0 | 225.9969 | 0 | 0 | 0 | 0 | 226.1797 | 0 | 0 | 0 | 0 | 226.3626 | 0 | 0 | 0 | 0 | 226.5454 | 0 | 0 | 0 | 0 | 226.7892 | 0 | 0 | 0 | 0 | 226.9721 | 0 | 0 | 0 | 0 | 227.094 | 0 | 0 | 0 | 0 | 227.2768 | 0 | 0 | 0 | 0 | 227.3987 | 0 | 0 | 0 | 0 | 227.5815 | 0 | 0 | 0 | 0 | 227.7644 | 0 | 0 | 0 | 0 | 227.8863 | 0 | 0 | 0 | 0 | 228.0691 | 0 | 0 | 0 | 0 | 228.252 | 0 | 0 | 0 | 0 | 228.3129 | 0 | 0 | 0 | 0 | 228.4958 | 0 | 0 | 0 | 0 | 228.6786 | 0 | 0 | 0 | 0 | 228.8005 | 0 | 0 | 0 | 0 | 228.9834 | 0 | 0 | 0 | 0 | 229.1053 | 0 | 0 | 0 | 0 | 229.2272 | 0 | 0 | 0 | 0
2017-06-23 03:00 | 210.7822 | 0.62826 |  | 221.335 | 0 | 0 | 0 | 0 | 227.5547 | 0 | 0 | 0 | 0 | 232.6436 | 0.0067534 | 0 | 0 | 0.013507 | 232.8321 | 0.0071622 | 0 | 0 | 0.014324 | 232.9577 | 0.0074347 | 0 | 0 | 0.014869 | 233.1462 | 0.0078435 | 0 | 0 | 0.015687 | 233.3347 | 0.0082523 | 0 | 0 | 0.016505 | 233.5232 | 0.0086611 | 0 | 0 | 0.017322 | 233.7745 | 0.0092062 | 0 | 0 | 0.018412 | 233.9629 | 0.009615 | 0 | 0 | 0.01923 | 234.0886 | 0.0098876 | 0 | 0 | 0.019775 | 234.2771 | 0.010296 | 0 | 0 | 0.020593 | 234.4027 | 0.010569 | 0 | 0 | 0.021138 | 234.5912 | 0.010978 | 0 | 0 | 0.021955 | 234.7797 | 0.011387 | 0 | 0 | 0.022773 | 234.9053 | 0.011659 | 0 | 0 | 0.023318 | 235.0938 | 0.012068 | 0 | 0 | 0.024136 | 235.2823 | 0.012477 | 0 | 0 | 0.024953 | 235.3451 | 0.012613 | 0 | 0 | 0.025226 | 235.5336 | 0.013022 | 0 | 0 | 0.026044 | 235.7221 | 0.013431 | 0 | 0 | 0.026861 | 235.8477 | 0.013703 | 0 | 0 | 0.027406 | 236.0362 | 0.014112 | 0 | 0 | 0.028224 | 236.1618 | 0.014384 | 0 | 0 | 0.028769 | 236.2875 | 0.014657 | 0 | 0 | 0.029314
2017-06-23 04:00 | 216.684 | 0.64585 |  | 227.5323 | 0 | 0 | 0 | 0 | 233.9262 | 0.0095353 | 0 | 0 | 0.019071 | 239.1575 | 0.020882 | 0 | 0 | 0.041764 | 239.3513 | 0.021302 | 0 | 0 | 0.042605 | 239.4804 | 0.021583 | 0 | 0 | 0.043165 | 239.6742 | 0.022003 | 0 | 0 | 0.044006 | 239.868 | 0.022423 | 0 | 0 | 0.044846 | 240.0617 | 0.022843 | 0 | 0 | 0.045687 | 240.32 | 0.023404 | 0 | 0 | 0.046807 | 240.5138 | 0.023824 | 0 | 0 | 0.047648 | 240.643 | 0.024104 | 0 | 0 | 0.048208 | 240.8367 | 0.024524 | 0 | 0 | 0.049049 | 240.9659 | 0.024804 | 0 | 0 | 0.049609 | 241.1597 | 0.025225 | 0 | 0 | 0.050449 | 241.3534 | 0.025645 | 0 | 0 | 0.05129 | 241.4826 | 0.025925 | 0 | 0 | 0.05185 | 241.6763 | 0.026345 | 0 | 0 | 0.052691 | 241.8701 | 0.026766 | 0 | 0 | 0.053531 | 241.9347 | 0.026906 | 0 | 0 | 0.053811 | 242.1284 | 0.027326 | 0 | 0 | 0.054652 | 242.3222 | 0.027746 | 0 | 0 | 0.055492 | 242.4513 | 0.028026 | 0 | 0 | 0.056053 | 242.6451 | 0.028447 | 0 | 0 | 0.056893 | 242.7743 | 0.028727 | 0 | 0 | 0.057454 | 242.9034 | 0.029007 | 0 | 0 | 0.058014
2017-06-23 05:00 | 218.6825 | 0.6518 |  | 229.6307 | 0.00021851 | 0 | 0 | 0.00043702 | 236.0836 | 0.014215 | 0 | 0 | 0.02843 | 241.3632 | 0.025666 | 0 | 0 | 0.051333 | 241.5588 | 0.02609 | 0 | 0 | 0.052181 | 241.6891 | 0.026373 | 0 | 0 | 0.052746 | 241.8847 | 0.026797 | 0 | 0 | 0.053595 | 242.0802 | 0.027221 | 0 | 0 | 0.054443 | 242.2758 | 0.027646 | 0 | 0 | 0.055291 | 242.5365 | 0.028211 | 0 | 0 | 0.056422 | 242.732 | 0.028635 | 0 | 0 | 0.05727 | 242.8624 | 0.028918 | 0 | 0 | 0.057836 | 243.0579 | 0.029342 | 0 | 0 | 0.058684 | 243.1883 | 0.029625 | 0 | 0 | 0.05925 | 243.3838 | 0.030049 | 0 | 0 | 0.060098 | 243.5794 | 0.030473 | 0 | 0 | 0.060946 | 243.7097 | 0.030756 | 0 | 0 | 0.061512 | 243.9053 | 0.03118 | 0 | 0 | 0.06236 | 244.1008 | 0.031604 | 0 | 0 | 0.063208 | 244.166 | 0.031745 | 0 | 0 | 0.063491 | 244.3615 | 0.03217 | 0 | 0 | 0.064339 | 244.5571 | 0.032594 | 0 | 0 | 0.065187 | 244.6874 | 0.032876 | 0 | 0 | 0.065753 | 244.883 | 0.033301 | 0 | 0 | 0.066601 | 245.0133 | 0.033583 | 0 | 0 | 0.067167 | 245.1437 | 0.033866 | 0 | 0 | 0.067732
2017-06-23 06:00 | 213.4588 | 0.63624 |  | 224.1456 | 0 | 0 | 0 | 0 | 230.4443 | 0.0019832 | 0 | 0 | 0.0039663 | 235.5978 | 0.013161 | 0 | 0 | 0.026322 | 235.7887 | 0.013575 | 0 | 0 | 0.02715 | 235.9159 | 0.013851 | 0 | 0 | 0.027702 | 236.1068 | 0.014265 | 0 | 0 | 0.02853 | 236.2977 | 0.014679 | 0 | 0 | 0.029358 | 236.4886 | 0.015093 | 0 | 0 | 0.030186 | 236.743 | 0.015645 | 0 | 0 | 0.03129 | 236.9339 | 0.016059 | 0 | 0 | 0.032118 | 237.0612 | 0.016335 | 0 | 0 | 0.03267 | 237.252 | 0.016749 | 0 | 0 | 0.033498 | 237.3793 | 0.017025 | 0 | 0 | 0.03405 | 237.5702 | 0.017439 | 0 | 0 | 0.034878 | 237.761 | 0.017853 | 0 | 0 | 0.035706 | 237.8883 | 0.018129 | 0 | 0 | 0.036258 | 238.0791 | 0.018543 | 0 | 0 | 0.037086 | 238.27 | 0.018957 | 0 | 0 | 0.037914 | 238.3336 | 0.019095 | 0 | 0 | 0.03819 | 238.5245 | 0.019509 | 0 | 0 | 0.039018 | 238.7154 | 0.019923 | 0 | 0 | 0.039846 | 238.8426 | 0.020199 | 0 | 0 | 0.040398 | 239.0335 | 0.020613 | 0 | 0 | 0.041226 | 239.1607 | 0.020889 | 0 | 0 | 0.041778 | 239.288 | 0.021165 | 0 | 0 | 0.04233
2017-06-23 07:00 | 229.3606 | 0.68363 |  | 240.8435 | 0.024539 | 0 | 0 | 0.049078 | 247.6114 | 0.039219 | 0 | 0 | 0.078437 | 253.1489 | 0.051229 | 0 | 0 | 0.10246 | 253.3539 | 0.051674 | 0 | 0 | 0.10335 | 253.4907 | 0.051971 | 0 | 0 | 0.10394 | 253.6958 | 0.052416 | 0 | 0 | 0.10483 | 253.9008 | 0.05286 | 0 | 0 | 0.10572 | 254.1059 | 0.053305 | 0 | 0 | 0.10661 | 254.3794 | 0.053898 | 0 | 0 | 0.1078 | 254.5845 | 0.054343 | 0 | 0 | 0.10869 | 254.7212 | 0.05464 | 0 | 0 | 0.10928 | 254.9263 | 0.055085 | 0 | 0 | 0.11017 | 255.063 | 0.055381 | 0 | 0 | 0.11076 | 255.2681 | 0.055826 | 0 | 0 | 0.11165 | 255.4732 | 0.056271 | 0 | 0 | 0.11254 | 255.6099 | 0.056567 | 0 | 0 | 0.11313 | 255.815 | 0.057012 | 0 | 0 | 0.11402 | 256.0201 | 0.057457 | 0 | 0 | 0.11491 | 256.0885 | 0.057605 | 0 | 0 | 0.11521 | 256.2936 | 0.05805 | 0 | 0 | 0.1161 | 256.4986 | 0.058495 | 0 | 0 | 0.11699 | 256.6354 | 0.058792 | 0 | 0 | 0.11758 | 256.8405 | 0.059236 | 0 | 0 | 0.11847 | 256.9772 | 0.059533 | 0 | 0 | 0.11907 | 257.1139 | 0.05983 | 0 | 0 | 0.11966
2017-06-23 08:00 | 219.2952 | 0.65363 |  | 230.2742 | 0.0016142 | 0 | 0 | 0.0032283 | 236.7451 | 0.01565 | 0 | 0 | 0.031299 | 242.0396 | 0.027133 | 0 | 0 | 0.054266 | 242.2356 | 0.027559 | 0 | 0 | 0.055117 | 242.3664 | 0.027842 | 0 | 0 | 0.055684 | 242.5625 | 0.028267 | 0 | 0 | 0.056535 | 242.7585 | 0.028693 | 0 | 0 | 0.057385 | 242.9546 | 0.029118 | 0 | 0 | 0.058236 | 243.2161 | 0.029685 | 0 | 0 | 0.05937 | 243.4122 | 0.03011 | 0 | 0 | 0.060221 | 243.5429 | 0.030394 | 0 | 0 | 0.060788 | 243.739 | 0.030819 | 0 | 0 | 0.061639 | 243.8697 | 0.031103 | 0 | 0 | 0.062206 | 244.0658 | 0.031528 | 0 | 0 | 0.063056 | 244.2619 | 0.031953 | 0 | 0 | 0.063907 | 244.3926 | 0.032237 | 0 | 0 | 0.064474 | 244.5887 | 0.032662 | 0 | 0 | 0.065325 | 244.7848 | 0.033088 | 0 | 0 | 0.066175 | 244.8502 | 0.033229 | 0 | 0 | 0.066459 | 245.0463 | 0.033655 | 0 | 0 | 0.06731 | 245.2423 | 0.03408 | 0 | 0 | 0.06816 | 245.3731 | 0.034364 | 0 | 0 | 0.068727 | 245.5692 | 0.034789 | 0 | 0 | 0.069578 | 245.6999 | 0.035072 | 0 | 0 | 0.070145 | 245.8306 | 0.035356 | 0 | 0 | 0.070712
2017-06-23 09:00 | 209.7236 | 0.6251 |  | 220.2234 | 0 | 0 | 0 | 0 | 226.4119 | 0 | 0 | 0 | 0 | 231.4752 | 0.0042191 | 0 | 0 | 0.0084382 | 231.6627 | 0.0046259 | 0 | 0 | 0.0092517 | 231.7877 | 0.004897 | 0 | 0 | 0.0097941 | 231.9753 | 0.0053038 | 0 | 0 | 0.010608 | 232.1628 | 0.0057105 | 0 | 0 | 0.011421 | 232.3503 | 0.0061173 | 0 | 0 | 0.012235 | 232.6004 | 0.0066596 | 0 | 0 | 0.013319 | 232.7879 | 0.0070664 | 0 | 0 | 0.014133 | 232.9129 | 0.0073376 | 0 | 0 | 0.014675 | 233.1004 | 0.0077443 | 0 | 0 | 0.015489 | 233.2255 | 0.0080155 | 0 | 0 | 0.016031 | 233.413 | 0.0084222 | 0 | 0 | 0.016844 | 233.6005 | 0.008829 | 0 | 0 | 0.017658 | 233.7256 | 0.0091002 | 0 | 0 | 0.0182 | 233.9131 | 0.0095069 | 0 | 0 | 0.019014 | 234.1006 | 0.0099137 | 0 | 0 | 0.019827 | 234.1631 | 0.010049 | 0 | 0 | 0.020098 | 234.3507 | 0.010456 | 0 | 0 | 0.020912 | 234.5382 | 0.010863 | 0 | 0 | 0.021725 | 234.6632 | 0.011134 | 0 | 0 | 0.022268 | 234.8507 | 0.011541 | 0 | 0 | 0.023081 | 234.9758 | 0.011812 | 0 | 0 | 0.023624 | 235.1008 | 0.012083 | 0 | 0 | 0.024166
2017-06-23 10:00 | 205.3408 | 0.61204 |  | 215.6211 | 0 | 0 | 0 | 0 | 221.6803 | 0 | 0 | 0 | 0 | 226.6378 | 0 | 0 | 0 | 0 | 226.8214 | 0 | 0 | 0 | 0 | 226.9438 | 0 | 0 | 0 | 0 | 227.1275 | 0 | 0 | 0 | 0 | 227.3111 | 0 | 0 | 0 | 0 | 227.4947 | 0 | 0 | 0 | 0 | 227.7395 | 0 | 0 | 0 | 0 | 227.9231 | 0 | 0 | 0 | 0 | 228.0455 | 0 | 0 | 0 | 0 | 228.2291 | 0 | 0 | 0 | 0 | 228.3515 | 0 | 0 | 0 | 0 | 228.5351 | 0 | 0 | 0 | 0 | 228.7188 | 0 | 0 | 0 | 0 | 228.8412 | 0 | 0 | 0 | 0 | 229.0248 | 0 | 0 | 0 | 0 | 229.2084 | 0 | 0 | 0 | 0 | 229.2696 | 0 | 0 | 0 | 0 | 229.4532 | 0 | 0 | 0 | 0 | 229.6368 | 0.00023168 | 0 | 0 | 0.00046337 | 229.7592 | 0.00049719 | 0 | 0 | 0.00099437 | 229.9428 | 0.00089544 | 0 | 0 | 0.0017909 | 230.0652 | 0.0011609 | 0 | 0 | 0.0023219 | 230.1877 | 0.0014264 | 0 | 0 | 0.0028529
2017-06-23 11:00 | 208.9643 | 0.62284 |  | 219.426 | 0 | 0 | 0 | 0 | 225.5921 | 0 | 0 | 0 | 0 | 230.6371 | 0.0024013 | 0 | 0 | 0.0048026 | 230.824 | 0.0028066 | 0 | 0 | 0.0056132 | 230.9485 | 0.0030768 | 0 | 0 | 0.0061535 | 231.1354 | 0.003482 | 0 | 0 | 0.0069641 | 231.3222 | 0.0038873 | 0 | 0 | 0.0077747 | 231.5091 | 0.0042926 | 0 | 0 | 0.0085852 | 231.7582 | 0.004833 | 0 | 0 | 0.009666 | 231.9451 | 0.0052383 | 0 | 0 | 0.010477 | 232.0696 | 0.0055085 | 0 | 0 | 0.011017 | 232.2565 | 0.0059137 | 0 | 0 | 0.011827 | 232.381 | 0.0061839 | 0 | 0 | 0.012368 | 232.5679 | 0.0065892 | 0 | 0 | 0.013178 | 232.7548 | 0.0069945 | 0 | 0 | 0.013989 | 232.8793 | 0.0072647 | 0 | 0 | 0.014529 | 233.0662 | 0.00767 | 0 | 0 | 0.01534 | 233.253 | 0.0080752 | 0 | 0 | 0.01615 | 233.3153 | 0.0082103 | 0 | 0 | 0.016421 | 233.5022 | 0.0086156 | 0 | 0 | 0.017231 | 233.689 | 0.0090209 | 0 | 0 | 0.018042 | 233.8136 | 0.0092911 | 0 | 0 | 0.018582 | 234.0004 | 0.0096964 | 0 | 0 | 0.019393 | 234.125 | 0.0099665 | 0 | 0 | 0.019933 | 234.2496 | 0.010237 | 0 | 0 | 0.020473
2017-06-23 12:00 | 212.2752 | 0.63271 |  | 222.9027 | 0 | 0 | 0 | 0 | 229.1665 | 0 | 0 | 0 | 0 | 234.2914 | 0.010327 | 0 | 0 | 0.020655 | 234.4812 | 0.010739 | 0 | 0 | 0.021478 | 234.6078 | 0.011014 | 0 | 0 | 0.022027 | 234.7976 | 0.011425 | 0 | 0 | 0.022851 | 234.9874 | 0.011837 | 0 | 0 | 0.023674 | 235.1772 | 0.012249 | 0 | 0 | 0.024497 | 235.4303 | 0.012798 | 0 | 0 | 0.025595 | 235.6201 | 0.013209 | 0 | 0 | 0.026419 | 235.7466 | 0.013484 | 0 | 0 | 0.026968 | 235.9364 | 0.013896 | 0 | 0 | 0.027791 | 236.063 | 0.01417 | 0 | 0 | 0.02834 | 236.2528 | 0.014582 | 0 | 0 | 0.029163 | 236.4426 | 0.014993 | 0 | 0 | 0.029987 | 236.5691 | 0.015268 | 0 | 0 | 0.030536 | 236.759 | 0.01568 | 0 | 0 | 0.031359 | 236.9488 | 0.016091 | 0 | 0 | 0.032183 | 237.012 | 0.016229 | 0 | 0 | 0.032457 | 237.2018 | 0.01664 | 0 | 0 | 0.03328 | 237.3917 | 0.017052 | 0 | 0 | 0.034104 | 237.5182 | 0.017326 | 0 | 0 | 0.034653 | 237.708 | 0.017738 | 0 | 0 | 0.035476 | 237.8346 | 0.018013 | 0 | 0 | 0.036025 | 237.9611 | 0.018287 | 0 | 0 | 0.036574
2017-06-23 13:00 | 214.5384 | 0.63945 |  | 225.2792 | 0 | 0 | 0 | 0 | 231.6098 | 0.004511 | 0 | 0 | 0.0090221 | 236.7893 | 0.015746 | 0 | 0 | 0.031491 | 236.9812 | 0.016162 | 0 | 0 | 0.032323 | 237.1091 | 0.016439 | 0 | 0 | 0.032878 | 237.3009 | 0.016855 | 0 | 0 | 0.03371 | 237.4927 | 0.017271 | 0 | 0 | 0.034542 | 237.6846 | 0.017687 | 0 | 0 | 0.035375 | 237.9404 | 0.018242 | 0 | 0 | 0.036484 | 238.1322 | 0.018658 | 0 | 0 | 0.037316 | 238.2601 | 0.018936 | 0 | 0 | 0.037871 | 238.4519 | 0.019352 | 0 | 0 | 0.038703 | 238.5798 | 0.019629 | 0 | 0 | 0.039258 | 238.7716 | 0.020045 | 0 | 0 | 0.04009 | 238.9635 | 0.020461 | 0 | 0 | 0.040922 | 239.0914 | 0.020739 | 0 | 0 | 0.041477 | 239.2832 | 0.021155 | 0 | 0 | 0.042309 | 239.475 | 0.021571 | 0 | 0 | 0.043142 | 239.539 | 0.021709 | 0 | 0 | 0.043419 | 239.7308 | 0.022126 | 0 | 0 | 0.044251 | 239.9227 | 0.022542 | 0 | 0 | 0.045083 | 240.0506 | 0.022819 | 0 | 0 | 0.045638 | 240.2424 | 0.023235 | 0 | 0 | 0.04647 | 240.3703 | 0.023513 | 0 | 0 | 0.047025 | 240.4982 | 0.02379 | 0 | 0 | 0.04758
2017-06-23 14:00 | 215.5095 | 0.64235 |  | 226.2989 | 0 | 0 | 0 | 0 | 232.6582 | 0.006785 | 0 | 0 | 0.01357 | 237.8612 | 0.01807 | 0 | 0 | 0.036141 | 238.0539 | 0.018488 | 0 | 0 | 0.036977 | 238.1823 | 0.018767 | 0 | 0 | 0.037534 | 238.375 | 0.019185 | 0 | 0 | 0.03837 | 238.5677 | 0.019603 | 0 | 0 | 0.039206 | 238.7604 | 0.020021 | 0 | 0 | 0.040042 | 239.0174 | 0.020578 | 0 | 0 | 0.041156 | 239.2101 | 0.020996 | 0 | 0 | 0.041992 | 239.3386 | 0.021275 | 0 | 0 | 0.04255 | 239.5313 | 0.021693 | 0 | 0 | 0.043385 | 239.6597 | 0.021971 | 0 | 0 | 0.043943 | 239.8524 | 0.022389 | 0 | 0 | 0.044779 | 240.0451 | 0.022807 | 0 | 0 | 0.045615 | 240.1736 | 0.023086 | 0 | 0 | 0.046172 | 240.3663 | 0.023504 | 0 | 0 | 0.047008 | 240.559 | 0.023922 | 0 | 0 | 0.047844 | 240.6233 | 0.024061 | 0 | 0 | 0.048123 | 240.816 | 0.024479 | 0 | 0 | 0.048958 | 241.0087 | 0.024897 | 0 | 0 | 0.049794 | 241.1371 | 0.025176 | 0 | 0 | 0.050352 | 241.3298 | 0.025594 | 0 | 0 | 0.051188 | 241.4583 | 0.025873 | 0 | 0 | 0.051745 | 241.5868 | 0.026151 | 0 | 0 | 0.052302
2017-06-23 15:00 | 201.551 | 0.60074 |  | 211.6416 | 0 | 0 | 0 | 0 | 217.589 | 0 | 0 | 0 | 0 | 222.455 | 0 | 0 | 0 | 0 | 222.6352 | 0 | 0 | 0 | 0 | 222.7554 | 0 | 0 | 0 | 0 | 222.9356 | 0 | 0 | 0 | 0 | 223.1158 | 0 | 0 | 0 | 0 | 223.296 | 0 | 0 | 0 | 0 | 223.5363 | 0 | 0 | 0 | 0 | 223.7166 | 0 | 0 | 0 | 0 | 223.8367 | 0 | 0 | 0 | 0 | 224.0169 | 0 | 0 | 0 | 0 | 224.1371 | 0 | 0 | 0 | 0 | 224.3173 | 0 | 0 | 0 | 0 | 224.4975 | 0 | 0 | 0 | 0 | 224.6177 | 0 | 0 | 0 | 0 | 224.7979 | 0 | 0 | 0 | 0 | 224.9781 | 0 | 0 | 0 | 0 | 225.0382 | 0 | 0 | 0 | 0 | 225.2184 | 0 | 0 | 0 | 0 | 225.3986 | 0 | 0 | 0 | 0 | 225.5188 | 0 | 0 | 0 | 0 | 225.699 | 0 | 0 | 0 | 0 | 225.8192 | 0 | 0 | 0 | 0 | 225.9393 | 0 | 0 | 0 | 0
2017-06-23 16:00 | 204.6674 | 0.61003 |  | 214.9141 | 0 | 0 | 0 | 0 | 220.9534 | 0 | 0 | 0 | 0 | 225.8946 | 0 | 0 | 0 | 0 | 226.0776 | 0 | 0 | 0 | 0 | 226.1996 | 0 | 0 | 0 | 0 | 226.3826 | 0 | 0 | 0 | 0 | 226.5657 | 0 | 0 | 0 | 0 | 226.7487 | 0 | 0 | 0 | 0 | 226.9927 | 0 | 0 | 0 | 0 | 227.1757 | 0 | 0 | 0 | 0 | 227.2977 | 0 | 0 | 0 | 0 | 227.4807 | 0 | 0 | 0 | 0 | 227.6027 | 0 | 0 | 0 | 0 | 227.7857 | 0 | 0 | 0 | 0 | 227.9687 | 0 | 0 | 0 | 0 | 228.0907 | 0 | 0 | 0 | 0 | 228.2737 | 0 | 0 | 0 | 0 | 228.4568 | 0 | 0 | 0 | 0 | 228.5178 | 0 | 0 | 0 | 0 | 228.7008 | 0 | 0 | 0 | 0 | 228.8838 | 0 | 0 | 0 | 0 | 229.0058 | 0 | 0 | 0 | 0 | 229.1888 | 0 | 0 | 0 | 0 | 229.3108 | 0 | 0 | 0 | 0 | 229.4328 | 0 | 0 | 0 | 0
2017-06-23 17:00 | 207.6704 | 0.61898 |  | 218.0674 | 0 | 0 | 0 | 0 | 224.1953 | 0 | 0 | 0 | 0 | 229.2091 | 0 | 0 | 0 | 0 | 229.3948 | 0 | 0 | 0 | 0 | 229.5186 | 0 | 0 | 0 | 0 | 229.7043 | 0.00037795 | 0 | 0 | 0.0007559 | 229.8899 | 0.00078072 | 0 | 0 | 0.0015614 | 230.0756 | 0.0011835 | 0 | 0 | 0.002367 | 230.3232 | 0.0017205 | 0 | 0 | 0.003441 | 230.5089 | 0.0021233 | 0 | 0 | 0.0042466 | 230.6327 | 0.0023918 | 0 | 0 | 0.0047836 | 230.8184 | 0.0027946 | 0 | 0 | 0.0055892 | 230.9422 | 0.0030631 | 0 | 0 | 0.0061262 | 231.1279 | 0.0034659 | 0 | 0 | 0.0069317 | 231.3136 | 0.0038686 | 0 | 0 | 0.0077373 | 231.4374 | 0.0041372 | 0 | 0 | 0.0082743 | 231.6231 | 0.0045399 | 0 | 0 | 0.0090798 | 231.8088 | 0.0049427 | 0 | 0 | 0.0098854 | 231.8707 | 0.005077 | 0 | 0 | 0.010154 | 232.0564 | 0.0054797 | 0 | 0 | 0.010959 | 232.2421 | 0.0058825 | 0 | 0 | 0.011765 | 232.3659 | 0.006151 | 0 | 0 | 0.012302 | 232.5516 | 0.0065538 | 0 | 0 | 0.013108 | 232.6754 | 0.0068223 | 0 | 0 | 0.013645 | 232.7992 | 0.0070908 | 0 | 0 | 0.014182
2017-06-23 18:00 | 212.7985 | 0.63427 |  | 223.4522 | 0 | 0 | 0 | 0 | 229.7314 | 0.00043694 | 0 | 0 | 0.00087388 | 234.869 | 0.01158 | 0 | 0 | 0.023161 | 235.0593 | 0.011993 | 0 | 0 | 0.023986 | 235.1861 | 0.012268 | 0 | 0 | 0.024536 | 235.3764 | 0.012681 | 0 | 0 | 0.025362 | 235.5667 | 0.013094 | 0 | 0 | 0.026187 | 235.757 | 0.013506 | 0 | 0 | 0.027013 | 236.0107 | 0.014057 | 0 | 0 | 0.028113 | 236.201 | 0.014469 | 0 | 0 | 0.028939 | 236.3278 | 0.014744 | 0 | 0 | 0.029489 | 236.5181 | 0.015157 | 0 | 0 | 0.030314 | 236.645 | 0.015432 | 0 | 0 | 0.030865 | 236.8352 | 0.015845 | 0 | 0 | 0.03169 | 237.0255 | 0.016258 | 0 | 0 | 0.032516 | 237.1524 | 0.016533 | 0 | 0 | 0.033066 | 237.3427 | 0.016946 | 0 | 0 | 0.033891 | 237.5329 | 0.017358 | 0 | 0 | 0.034717 | 237.5964 | 0.017496 | 0 | 0 | 0.034992 | 237.7866 | 0.017909 | 0 | 0 | 0.035817 | 237.9769 | 0.018321 | 0 | 0 | 0.036643 | 238.1038 | 0.018597 | 0 | 0 | 0.037193 | 238.2941 | 0.019009 | 0 | 0 | 0.038018 | 238.4209 | 0.019284 | 0 | 0 | 0.038569 | 238.5478 | 0.01956 | 0 | 0 | 0.039119
2017-06-23 19:00 | 218.0006 | 0.64977 |  | 228.9147 | 0 | 0 | 0 | 0 | 235.3475 | 0.012618 | 0 | 0 | 0.025236 | 240.6106 | 0.024034 | 0 | 0 | 0.048068 | 240.8055 | 0.024457 | 0 | 0 | 0.048913 | 240.9355 | 0.024739 | 0 | 0 | 0.049477 | 241.1304 | 0.025161 | 0 | 0 | 0.050323 | 241.3254 | 0.025584 | 0 | 0 | 0.051168 | 241.5203 | 0.026007 | 0 | 0 | 0.052014 | 241.7802 | 0.026571 | 0 | 0 | 0.053141 | 241.9751 | 0.026993 | 0 | 0 | 0.053987 | 242.1051 | 0.027275 | 0 | 0 | 0.054551 | 242.3 | 0.027698 | 0 | 0 | 0.055396 | 242.43 | 0.02798 | 0 | 0 | 0.05596 | 242.6249 | 0.028403 | 0 | 0 | 0.056806 | 242.8198 | 0.028826 | 0 | 0 | 0.057651 | 242.9498 | 0.029108 | 0 | 0 | 0.058215 | 243.1447 | 0.02953 | 0 | 0 | 0.059061 | 243.3396 | 0.029953 | 0 | 0 | 0.059906 | 243.4046 | 0.030094 | 0 | 0 | 0.060188 | 243.5996 | 0.030517 | 0 | 0 | 0.061034 | 243.7945 | 0.03094 | 0 | 0 | 0.061879 | 243.9244 | 0.031222 | 0 | 0 | 0.062443 | 244.1194 | 0.031644 | 0 | 0 | 0.063289 | 244.2493 | 0.031926 | 0 | 0 | 0.063852 | 244.3793 | 0.032208 | 0 | 0 | 0.064416
2017-06-23 20:00 | 204.7751 | 0.61035 |  | 215.0271 | 0 | 0 | 0 | 0 | 221.0696 | 0 | 0 | 0 | 0 | 226.0134 | 0 | 0 | 0 | 0 | 226.1965 | 0 | 0 | 0 | 0 | 226.3186 | 0 | 0 | 0 | 0 | 226.5017 | 0 | 0 | 0 | 0 | 226.6848 | 0 | 0 | 0 | 0 | 226.8679 | 0 | 0 | 0 | 0 | 227.112 | 0 | 0 | 0 | 0 | 227.2951 | 0 | 0 | 0 | 0 | 227.4172 | 0 | 0 | 0 | 0 | 227.6003 | 0 | 0 | 0 | 0 | 227.7224 | 0 | 0 | 0 | 0 | 227.9055 | 0 | 0 | 0 | 0 | 228.0886 | 0 | 0 | 0 | 0 | 228.2107 | 0 | 0 | 0 | 0 | 228.3938 | 0 | 0 | 0 | 0 | 228.5769 | 0 | 0 | 0 | 0 | 228.6379 | 0 | 0 | 0 | 0 | 228.821 | 0 | 0 | 0 | 0 | 229.0041 | 0 | 0 | 0 | 0 | 229.1262 | 0 | 0 | 0 | 0 | 229.3093 | 0 | 0 | 0 | 0 | 229.4314 | 0 | 0 | 0 | 0 | 229.5534 | 5.0857e-05 | 0 | 0 | 0.00010171
2017-06-23 21:00 | 210.3087 | 0.62685 |  | 220.8378 | 0 | 0 | 0 | 0 | 227.0435 | 0 | 0 | 0 | 0 | 232.121 | 0.0056199 | 0 | 0 | 0.01124 | 232.309 | 0.0060278 | 0 | 0 | 0.012056 | 232.4344 | 0.0062997 | 0 | 0 | 0.012599 | 232.6225 | 0.0067076 | 0 | 0 | 0.013415 | 232.8105 | 0.0071155 | 0 | 0 | 0.014231 | 232.9986 | 0.0075234 | 0 | 0 | 0.015047 | 233.2493 | 0.0080672 | 0 | 0 | 0.016134 | 233.4374 | 0.0084751 | 0 | 0 | 0.01695 | 233.5627 | 0.008747 | 0 | 0 | 0.017494 | 233.7508 | 0.0091549 | 0 | 0 | 0.01831 | 233.8762 | 0.0094268 | 0 | 0 | 0.018854 | 234.0642 | 0.0098347 | 0 | 0 | 0.019669 | 234.2523 | 0.010243 | 0 | 0 | 0.020485 | 234.3776 | 0.010515 | 0 | 0 | 0.021029 | 234.5657 | 0.010922 | 0 | 0 | 0.021845 | 234.7537 | 0.01133 | 0 | 0 | 0.022661 | 234.8164 | 0.011466 | 0 | 0 | 0.022933 | 235.0045 | 0.011874 | 0 | 0 | 0.023748 | 235.1925 | 0.012282 | 0 | 0 | 0.024564 | 235.3179 | 0.012554 | 0 | 0 | 0.025108 | 235.506 | 0.012962 | 0 | 0 | 0.025924 | 235.6313 | 0.013234 | 0 | 0 | 0.026468 | 235.7567 | 0.013506 | 0 | 0 | 0.027011
2017-06-23 22:00 | 218.4386 | 0.65108 |  | 229.3747 | 0 | 0 | 0 | 0 | 235.8204 | 0.013644 | 0 | 0 | 0.027288 | 241.0941 | 0.025083 | 0 | 0 | 0.050165 | 241.2894 | 0.025506 | 0 | 0 | 0.051012 | 241.4196 | 0.025789 | 0 | 0 | 0.051577 | 241.615 | 0.026212 | 0 | 0 | 0.052425 | 241.8103 | 0.026636 | 0 | 0 | 0.053272 | 242.0056 | 0.02706 | 0 | 0 | 0.054119 | 242.266 | 0.027624 | 0 | 0 | 0.055249 | 242.4614 | 0.028048 | 0 | 0 | 0.056096 | 242.5916 | 0.028331 | 0 | 0 | 0.056661 | 242.7869 | 0.028754 | 0 | 0 | 0.057508 | 242.9171 | 0.029037 | 0 | 0 | 0.058073 | 243.1124 | 0.02946 | 0 | 0 | 0.058921 | 243.3078 | 0.029884 | 0 | 0 | 0.059768 | 243.438 | 0.030166 | 0 | 0 | 0.060333 | 243.6333 | 0.03059 | 0 | 0 | 0.06118 | 243.8286 | 0.031014 | 0 | 0 | 0.062027 | 243.8937 | 0.031155 | 0 | 0 | 0.06231 | 244.0891 | 0.031579 | 0 | 0 | 0.063157 | 244.2844 | 0.032002 | 0 | 0 | 0.064005 | 244.4146 | 0.032285 | 0 | 0 | 0.064569 | 244.6099 | 0.032708 | 0 | 0 | 0.065417 | 244.7401 | 0.032991 | 0 | 0 | 0.065982 | 244.8704 | 0.033273 | 0 | 0 | 0.066546
2017-06-23 23:00 | 225.8435 | 0.67315 |  | 237.1503 | 0.016528 | 0 | 0 | 0.033057 | 243.8145 | 0.030983 | 0 | 0 | 0.061966 | 249.267 | 0.04281 | 0 | 0 | 0.085619 | 249.4689 | 0.043248 | 0 | 0 | 0.086495 | 249.6036 | 0.04354 | 0 | 0 | 0.087079 | 249.8055 | 0.043978 | 0 | 0 | 0.087955 | 250.0074 | 0.044416 | 0 | 0 | 0.088831 | 250.2094 | 0.044854 | 0 | 0 | 0.089707 | 250.4786 | 0.045438 | 0 | 0 | 0.090875 | 250.6806 | 0.045876 | 0 | 0 | 0.091751 | 250.8152 | 0.046168 | 0 | 0 | 0.092335 | 251.0172 | 0.046606 | 0 | 0 | 0.093211 | 251.1518 | 0.046898 | 0 | 0 | 0.093795 | 251.3537 | 0.047336 | 0 | 0 | 0.094671 | 251.5557 | 0.047774 | 0 | 0 | 0.095547 | 251.6903 | 0.048066 | 0 | 0 | 0.096131 | 251.8923 | 0.048504 | 0 | 0 | 0.097007 | 252.0942 | 0.048942 | 0 | 0 | 0.097884 | 252.1615 | 0.049088 | 0 | 0 | 0.098176 | 252.3635 | 0.049526 | 0 | 0 | 0.099052 | 252.5654 | 0.049964 | 0 | 0 | 0.099928 | 252.7 | 0.050256 | 0 | 0 | 0.10051 | 252.902 | 0.050694 | 0 | 0 | 0.10139 | 253.0366 | 0.050986 | 0 | 0 | 0.10197 | 253.1712 | 0.051278 | 0 | 0 | 0.10256
2017-06-24 | 231.4481 | 0.68985 |  | 243.0355 | 0.029293 | 0 | 0 | 0.058587 | 249.8651 | 0.044107 | 0 | 0 | 0.088214 | 255.4529 | 0.056227 | 0 | 0 | 0.11245 | 255.6599 | 0.056676 | 0 | 0 | 0.11335 | 255.7978 | 0.056975 | 0 | 0 | 0.11395 | 256.0048 | 0.057424 | 0 | 0 | 0.11485 | 256.2117 | 0.057873 | 0 | 0 | 0.11575 | 256.4187 | 0.058322 | 0 | 0 | 0.11664 | 256.6946 | 0.05892 | 0 | 0 | 0.11784 | 256.9016 | 0.059369 | 0 | 0 | 0.11874 | 257.0396 | 0.059668 | 0 | 0 | 0.11934 | 257.2465 | 0.060117 | 0 | 0 | 0.12023 | 257.3845 | 0.060416 | 0 | 0 | 0.12083 | 257.5914 | 0.060865 | 0 | 0 | 0.12173 | 257.7984 | 0.061314 | 0 | 0 | 0.12263 | 257.9364 | 0.061613 | 0 | 0 | 0.12323 | 258.1433 | 0.062062 | 0 | 0 | 0.12412 | 258.3503 | 0.062511 | 0 | 0 | 0.12502 | 258.4193 | 0.062661 | 0 | 0 | 0.12532 | 258.6262 | 0.06311 | 0 | 0 | 0.12622 | 258.8332 | 0.063559 | 0 | 0 | 0.12712 | 258.9712 | 0.063858 | 0 | 0 | 0.12772 | 259.1781 | 0.064307 | 0 | 0 | 0.12861 | 259.3161 | 0.064606 | 0 | 0 | 0.12921 | 259.4541 | 0.064905 | 0 | 0 | 0.12981
2017-06-24 01:00 | 228.7022 | 0.68167 |  | 240.1522 | 0.023039 | 0 | 0 | 0.046079 | 246.9007 | 0.037677 | 0 | 0 | 0.075354 | 252.4222 | 0.049653 | 0 | 0 | 0.099306 | 252.6267 | 0.050097 | 0 | 0 | 0.10019 | 252.763 | 0.050392 | 0 | 0 | 0.10078 | 252.9675 | 0.050836 | 0 | 0 | 0.10167 | 253.172 | 0.05128 | 0 | 0 | 0.10256 | 253.3765 | 0.051723 | 0 | 0 | 0.10345 | 253.6492 | 0.052315 | 0 | 0 | 0.10463 | 253.8537 | 0.052758 | 0 | 0 | 0.10552 | 253.99 | 0.053054 | 0 | 0 | 0.10611 | 254.1946 | 0.053497 | 0 | 0 | 0.10699 | 254.3309 | 0.053793 | 0 | 0 | 0.10759 | 254.5354 | 0.054237 | 0 | 0 | 0.10847 | 254.7399 | 0.05468 | 0 | 0 | 0.10936 | 254.8762 | 0.054976 | 0 | 0 | 0.10995 | 255.0807 | 0.05542 | 0 | 0 | 0.11084 | 255.2852 | 0.055863 | 0 | 0 | 0.11173 | 255.3534 | 0.056011 | 0 | 0 | 0.11202 | 255.5579 | 0.056454 | 0 | 0 | 0.11291 | 255.7624 | 0.056898 | 0 | 0 | 0.1138 | 255.8987 | 0.057194 | 0 | 0 | 0.11439 | 256.1032 | 0.057637 | 0 | 0 | 0.11527 | 256.2396 | 0.057933 | 0 | 0 | 0.11587 | 256.3759 | 0.058229 | 0 | 0 | 0.11646
2017-06-24 02:00 | 218.0244 | 0.64984 |  | 228.9397 | 0 | 0 | 0 | 0 | 235.3732 | 0.012674 | 0 | 0 | 0.025348 | 240.6369 | 0.024091 | 0 | 0 | 0.048182 | 240.8318 | 0.024514 | 0 | 0 | 0.049027 | 240.9618 | 0.024796 | 0 | 0 | 0.049591 | 241.1568 | 0.025218 | 0 | 0 | 0.050437 | 241.3517 | 0.025641 | 0 | 0 | 0.051283 | 241.5467 | 0.026064 | 0 | 0 | 0.052128 | 241.8066 | 0.026628 | 0 | 0 | 0.053256 | 242.0016 | 0.027051 | 0 | 0 | 0.054102 | 242.1315 | 0.027333 | 0 | 0 | 0.054665 | 242.3265 | 0.027756 | 0 | 0 | 0.055511 | 242.4565 | 0.028037 | 0 | 0 | 0.056075 | 242.6514 | 0.02846 | 0 | 0 | 0.056921 | 242.8464 | 0.028883 | 0 | 0 | 0.057766 | 242.9763 | 0.029165 | 0 | 0 | 0.05833 | 243.1713 | 0.029588 | 0 | 0 | 0.059176 | 243.3662 | 0.030011 | 0 | 0 | 0.060022 | 243.4312 | 0.030152 | 0 | 0 | 0.060303 | 243.6262 | 0.030575 | 0 | 0 | 0.061149 | 243.8211 | 0.030997 | 0 | 0 | 0.061995 | 243.9511 | 0.031279 | 0 | 0 | 0.062559 | 244.146 | 0.031702 | 0 | 0 | 0.063404 | 244.276 | 0.031984 | 0 | 0 | 0.063968 | 244.406 | 0.032266 | 0 | 0 | 0.064532
2017-06-24 03:00 | 221.372 | 0.65982 |  | 232.4549 | 0.0063442 | 0 | 0 | 0.012688 | 238.9872 | 0.020513 | 0 | 0 | 0.041025 | 244.3317 | 0.032105 | 0 | 0 | 0.06421 | 244.5297 | 0.032534 | 0 | 0 | 0.065069 | 244.6616 | 0.032821 | 0 | 0 | 0.065641 | 244.8596 | 0.03325 | 0 | 0 | 0.0665 | 245.0575 | 0.033679 | 0 | 0 | 0.067358 | 245.2555 | 0.034109 | 0 | 0 | 0.068217 | 245.5194 | 0.034681 | 0 | 0 | 0.069362 | 245.7173 | 0.03511 | 0 | 0 | 0.070221 | 245.8493 | 0.035397 | 0 | 0 | 0.070793 | 246.0473 | 0.035826 | 0 | 0 | 0.071652 | 246.1792 | 0.036112 | 0 | 0 | 0.072224 | 246.3772 | 0.036542 | 0 | 0 | 0.073083 | 246.5751 | 0.036971 | 0 | 0 | 0.073942 | 246.7071 | 0.037257 | 0 | 0 | 0.074514 | 246.905 | 0.037686 | 0 | 0 | 0.075373 | 247.103 | 0.038116 | 0 | 0 | 0.076232 | 247.169 | 0.038259 | 0 | 0 | 0.076518 | 247.3669 | 0.038688 | 0 | 0 | 0.077376 | 247.5648 | 0.039118 | 0 | 0 | 0.078235 | 247.6968 | 0.039404 | 0 | 0 | 0.078808 | 247.8948 | 0.039833 | 0 | 0 | 0.079666 | 248.0267 | 0.040119 | 0 | 0 | 0.080239 | 248.1587 | 0.040406 | 0 | 0 | 0.080811
2017-06-24 04:00 | 223.3026 | 0.66558 |  | 234.4822 | 0.010741 | 0 | 0 | 0.021482 | 241.0714 | 0.025033 | 0 | 0 | 0.050066 | 246.4625 | 0.036727 | 0 | 0 | 0.073453 | 246.6622 | 0.03716 | 0 | 0 | 0.074319 | 246.7953 | 0.037448 | 0 | 0 | 0.074897 | 246.995 | 0.037882 | 0 | 0 | 0.075763 | 247.1946 | 0.038315 | 0 | 0 | 0.076629 | 247.3943 | 0.038748 | 0 | 0 | 0.077495 | 247.6605 | 0.039325 | 0 | 0 | 0.07865 | 247.8602 | 0.039758 | 0 | 0 | 0.079516 | 247.9933 | 0.040047 | 0 | 0 | 0.080094 | 248.193 | 0.04048 | 0 | 0 | 0.08096 | 248.3261 | 0.040769 | 0 | 0 | 0.081538 | 248.5258 | 0.041202 | 0 | 0 | 0.082404 | 248.7255 | 0.041635 | 0 | 0 | 0.08327 | 248.8586 | 0.041924 | 0 | 0 | 0.083847 | 249.0583 | 0.042357 | 0 | 0 | 0.084714 | 249.2579 | 0.04279 | 0 | 0 | 0.08558 | 249.3245 | 0.042934 | 0 | 0 | 0.085868 | 249.5242 | 0.043367 | 0 | 0 | 0.086735 | 249.7238 | 0.0438 | 0 | 0 | 0.087601 | 249.8569 | 0.044089 | 0 | 0 | 0.088178 | 250.0566 | 0.044522 | 0 | 0 | 0.089044 | 250.1897 | 0.044811 | 0 | 0 | 0.089622 | 250.3228 | 0.0451 | 0 | 0 | 0.090199
2017-06-24 05:00 | 224.7678 | 0.66994 |  | 236.0207 | 0.014078 | 0 | 0 | 0.028157 | 242.6531 | 0.028464 | 0 | 0 | 0.056928 | 248.0797 | 0.040234 | 0 | 0 | 0.080468 | 248.2806 | 0.04067 | 0 | 0 | 0.08134 | 248.4146 | 0.040961 | 0 | 0 | 0.081921 | 248.6156 | 0.041397 | 0 | 0 | 0.082793 | 248.8166 | 0.041833 | 0 | 0 | 0.083665 | 249.0176 | 0.042269 | 0 | 0 | 0.084537 | 249.2855 | 0.04285 | 0 | 0 | 0.0857 | 249.4865 | 0.043286 | 0 | 0 | 0.086571 | 249.6205 | 0.043576 | 0 | 0 | 0.087153 | 249.8215 | 0.044012 | 0 | 0 | 0.088025 | 249.9555 | 0.044303 | 0 | 0 | 0.088606 | 250.1565 | 0.044739 | 0 | 0 | 0.089478 | 250.3575 | 0.045175 | 0 | 0 | 0.09035 | 250.4914 | 0.045465 | 0 | 0 | 0.090931 | 250.6924 | 0.045901 | 0 | 0 | 0.091803 | 250.8934 | 0.046337 | 0 | 0 | 0.092674 | 250.9604 | 0.046483 | 0 | 0 | 0.092965 | 251.1614 | 0.046918 | 0 | 0 | 0.093837 | 251.3624 | 0.047354 | 0 | 0 | 0.094709 | 251.4964 | 0.047645 | 0 | 0 | 0.09529 | 251.6973 | 0.048081 | 0 | 0 | 0.096162 | 251.8313 | 0.048372 | 0 | 0 | 0.096743 | 251.9653 | 0.048662 | 0 | 0 | 0.097324
2017-06-24 06:00 | 225.6736 | 0.67264 |  | 236.9719 | 0.016141 | 0 | 0 | 0.032283 | 243.631 | 0.030585 | 0 | 0 | 0.06117 | 249.0794 | 0.042403 | 0 | 0 | 0.084806 | 249.2812 | 0.04284 | 0 | 0 | 0.085681 | 249.4158 | 0.043132 | 0 | 0 | 0.086264 | 249.6176 | 0.04357 | 0 | 0 | 0.08714 | 249.8194 | 0.044008 | 0 | 0 | 0.088015 | 250.0211 | 0.044445 | 0 | 0 | 0.088891 | 250.2902 | 0.045029 | 0 | 0 | 0.090058 | 250.492 | 0.045467 | 0 | 0 | 0.090933 | 250.6265 | 0.045758 | 0 | 0 | 0.091517 | 250.8283 | 0.046196 | 0 | 0 | 0.092392 | 250.9628 | 0.046488 | 0 | 0 | 0.092976 | 251.1646 | 0.046926 | 0 | 0 | 0.093851 | 251.3664 | 0.047363 | 0 | 0 | 0.094726 | 251.501 | 0.047655 | 0 | 0 | 0.09531 | 251.7028 | 0.048093 | 0 | 0 | 0.096185 | 251.9045 | 0.04853 | 0 | 0 | 0.097061 | 251.9718 | 0.048676 | 0 | 0 | 0.097353 | 252.1736 | 0.049114 | 0 | 0 | 0.098228 | 252.3754 | 0.049552 | 0 | 0 | 0.099103 | 252.5099 | 0.049843 | 0 | 0 | 0.099687 | 252.7117 | 0.050281 | 0 | 0 | 0.10056 | 252.8462 | 0.050573 | 0 | 0 | 0.10115 | 252.9808 | 0.050865 | 0 | 0 | 0.10173
2017-06-24 07:00 | 228.7021 | 0.68167 |  | 240.152 | 0.023039 | 0 | 0 | 0.046078 | 246.9006 | 0.037677 | 0 | 0 | 0.075353 | 252.4221 | 0.049653 | 0 | 0 | 0.099306 | 252.6266 | 0.050096 | 0 | 0 | 0.10019 | 252.7629 | 0.050392 | 0 | 0 | 0.10078 | 252.9674 | 0.050836 | 0 | 0 | 0.10167 | 253.1719 | 0.051279 | 0 | 0 | 0.10256 | 253.3764 | 0.051723 | 0 | 0 | 0.10345 | 253.6491 | 0.052314 | 0 | 0 | 0.10463 | 253.8536 | 0.052758 | 0 | 0 | 0.10552 | 253.9899 | 0.053054 | 0 | 0 | 0.10611 | 254.1944 | 0.053497 | 0 | 0 | 0.10699 | 254.3307 | 0.053793 | 0 | 0 | 0.10759 | 254.5352 | 0.054236 | 0 | 0 | 0.10847 | 254.7397 | 0.05468 | 0 | 0 | 0.10936 | 254.8761 | 0.054976 | 0 | 0 | 0.10995 | 255.0806 | 0.055419 | 0 | 0 | 0.11084 | 255.2851 | 0.055863 | 0 | 0 | 0.11173 | 255.3533 | 0.056011 | 0 | 0 | 0.11202 | 255.5578 | 0.056454 | 0 | 0 | 0.11291 | 255.7623 | 0.056898 | 0 | 0 | 0.1138 | 255.8986 | 0.057193 | 0 | 0 | 0.11439 | 256.1031 | 0.057637 | 0 | 0 | 0.11527 | 256.2394 | 0.057933 | 0 | 0 | 0.11587 | 256.3758 | 0.058228 | 0 | 0 | 0.11646
2017-06-24 08:00 | 228.1136 | 0.67991 |  | 239.5341 | 0.021699 | 0 | 0 | 0.043398 | 246.2652 | 0.036299 | 0 | 0 | 0.072597 | 251.7725 | 0.048244 | 0 | 0 | 0.096488 | 251.9765 | 0.048686 | 0 | 0 | 0.097373 | 252.1125 | 0.048981 | 0 | 0 | 0.097963 | 252.3165 | 0.049424 | 0 | 0 | 0.098848 | 252.5204 | 0.049866 | 0 | 0 | 0.099732 | 252.7244 | 0.050309 | 0 | 0 | 0.10062 | 252.9964 | 0.050899 | 0 | 0 | 0.1018 | 253.2003 | 0.051341 | 0 | 0 | 0.10268 | 253.3363 | 0.051636 | 0 | 0 | 0.10327 | 253.5403 | 0.052078 | 0 | 0 | 0.10416 | 253.6763 | 0.052373 | 0 | 0 | 0.10475 | 253.8803 | 0.052816 | 0 | 0 | 0.10563 | 254.0842 | 0.053258 | 0 | 0 | 0.10652 | 254.2202 | 0.053553 | 0 | 0 | 0.10711 | 254.4242 | 0.053995 | 0 | 0 | 0.10799 | 254.6282 | 0.054438 | 0 | 0 | 0.10888 | 254.6962 | 0.054585 | 0 | 0 | 0.10917 | 254.9001 | 0.055028 | 0 | 0 | 0.11006 | 255.1041 | 0.05547 | 0 | 0 | 0.11094 | 255.2401 | 0.055765 | 0 | 0 | 0.11153 | 255.4441 | 0.056208 | 0 | 0 | 0.11242 | 255.58 | 0.056503 | 0 | 0 | 0.11301 | 255.716 | 0.056797 | 0 | 0 | 0.11359
2017-06-24 09:00 | 231.2656 | 0.68931 |  | 242.8439 | 0.028878 | 0 | 0 | 0.057756 | 249.6681 | 0.043679 | 0 | 0 | 0.087359 | 255.2515 | 0.05579 | 0 | 0 | 0.11158 | 255.4583 | 0.056238 | 0 | 0 | 0.11248 | 255.5961 | 0.056537 | 0 | 0 | 0.11307 | 255.8029 | 0.056986 | 0 | 0 | 0.11397 | 256.0097 | 0.057434 | 0 | 0 | 0.11487 | 256.2165 | 0.057883 | 0 | 0 | 0.11577 | 256.4922 | 0.058481 | 0 | 0 | 0.11696 | 256.699 | 0.05893 | 0 | 0 | 0.11786 | 256.8369 | 0.059229 | 0 | 0 | 0.11846 | 257.0437 | 0.059677 | 0 | 0 | 0.11935 | 257.1815 | 0.059976 | 0 | 0 | 0.11995 | 257.3883 | 0.060425 | 0 | 0 | 0.12085 | 257.5951 | 0.060873 | 0 | 0 | 0.12175 | 257.733 | 0.061172 | 0 | 0 | 0.12234 | 257.9398 | 0.061621 | 0 | 0 | 0.12324 | 258.1466 | 0.062069 | 0 | 0 | 0.12414 | 258.2155 | 0.062219 | 0 | 0 | 0.12444 | 258.4223 | 0.062667 | 0 | 0 | 0.12533 | 258.6291 | 0.063116 | 0 | 0 | 0.12623 | 258.767 | 0.063415 | 0 | 0 | 0.12683 | 258.9737 | 0.063863 | 0 | 0 | 0.12773 | 259.1116 | 0.064163 | 0 | 0 | 0.12833 | 259.2495 | 0.064462 | 0 | 0 | 0.12892
2017-06-24 10:00 | 237.7493 | 0.70864 |  | 249.6522 | 0.043645 | 0 | 0 | 0.08729 | 256.6677 | 0.058862 | 0 | 0 | 0.11772 | 262.4076 | 0.071312 | 0 | 0 | 0.14262 | 262.6202 | 0.071773 | 0 | 0 | 0.14355 | 262.7619 | 0.07208 | 0 | 0 | 0.14416 | 262.9745 | 0.072541 | 0 | 0 | 0.14508 | 263.1871 | 0.073002 | 0 | 0 | 0.146 | 263.3997 | 0.073463 | 0 | 0 | 0.14693 | 263.6832 | 0.074078 | 0 | 0 | 0.14816 | 263.8957 | 0.074539 | 0 | 0 | 0.14908 | 264.0375 | 0.074847 | 0 | 0 | 0.14969 | 264.2501 | 0.075308 | 0 | 0 | 0.15062 | 264.3918 | 0.075615 | 0 | 0 | 0.15123 | 264.6044 | 0.076076 | 0 | 0 | 0.15215 | 264.817 | 0.076537 | 0 | 0 | 0.15307 | 264.9587 | 0.076845 | 0 | 0 | 0.15369 | 265.1713 | 0.077306 | 0 | 0 | 0.15461 | 265.3839 | 0.077767 | 0 | 0 | 0.15553 | 265.4547 | 0.077921 | 0 | 0 | 0.15584 | 265.6673 | 0.078382 | 0 | 0 | 0.15676 | 265.8799 | 0.078843 | 0 | 0 | 0.15769 | 266.0217 | 0.07915 | 0 | 0 | 0.1583 | 266.2342 | 0.079612 | 0 | 0 | 0.15922 | 266.376 | 0.079919 | 0 | 0 | 0.15984 | 266.5177 | 0.080226 | 0 | 0 | 0.16045
2017-06-24 11:00 | 222.3967 | 0.66288 |  | 233.5309 | 0.008678 | 0 | 0 | 0.017356 | 240.0934 | 0.022912 | 0 | 0 | 0.045824 | 245.4627 | 0.034558 | 0 | 0 | 0.069116 | 245.6615 | 0.034989 | 0 | 0 | 0.069979 | 245.7941 | 0.035277 | 0 | 0 | 0.070554 | 245.993 | 0.035708 | 0 | 0 | 0.071416 | 246.1918 | 0.036139 | 0 | 0 | 0.072279 | 246.3907 | 0.036571 | 0 | 0 | 0.073142 | 246.6558 | 0.037146 | 0 | 0 | 0.074292 | 246.8547 | 0.037577 | 0 | 0 | 0.075155 | 246.9873 | 0.037865 | 0 | 0 | 0.07573 | 247.1861 | 0.038296 | 0 | 0 | 0.076592 | 247.3187 | 0.038584 | 0 | 0 | 0.077167 | 247.5176 | 0.039015 | 0 | 0 | 0.07803 | 247.7164 | 0.039446 | 0 | 0 | 0.078893 | 247.849 | 0.039734 | 0 | 0 | 0.079468 | 248.0479 | 0.040165 | 0 | 0 | 0.080331 | 248.2467 | 0.040597 | 0 | 0 | 0.081193 | 248.313 | 0.04074 | 0 | 0 | 0.081481 | 248.5119 | 0.041172 | 0 | 0 | 0.082343 | 248.7107 | 0.041603 | 0 | 0 | 0.083206 | 248.8433 | 0.041891 | 0 | 0 | 0.083781 | 249.0422 | 0.042322 | 0 | 0 | 0.084644 | 249.1748 | 0.042609 | 0 | 0 | 0.085219 | 249.3073 | 0.042897 | 0 | 0 | 0.085794
2017-06-24 12:00 | 217.0737 | 0.64701 |  | 227.9414 | 0 | 0 | 0 | 0 | 234.3468 | 0.010448 | 0 | 0 | 0.020895 | 239.5876 | 0.021815 | 0 | 0 | 0.04363 | 239.7817 | 0.022236 | 0 | 0 | 0.044472 | 239.9111 | 0.022517 | 0 | 0 | 0.045033 | 240.1052 | 0.022938 | 0 | 0 | 0.045875 | 240.2993 | 0.023359 | 0 | 0 | 0.046717 | 240.4934 | 0.02378 | 0 | 0 | 0.047559 | 240.7522 | 0.024341 | 0 | 0 | 0.048682 | 240.9463 | 0.024762 | 0 | 0 | 0.049524 | 241.0757 | 0.025043 | 0 | 0 | 0.050085 | 241.2698 | 0.025464 | 0 | 0 | 0.050927 | 241.3992 | 0.025744 | 0 | 0 | 0.051489 | 241.5933 | 0.026165 | 0 | 0 | 0.052331 | 241.7874 | 0.026586 | 0 | 0 | 0.053173 | 241.9168 | 0.026867 | 0 | 0 | 0.053734 | 242.1109 | 0.027288 | 0 | 0 | 0.054576 | 242.305 | 0.027709 | 0 | 0 | 0.055418 | 242.3697 | 0.027849 | 0 | 0 | 0.055699 | 242.5638 | 0.02827 | 0 | 0 | 0.056541 | 242.7579 | 0.028691 | 0 | 0 | 0.057383 | 242.8873 | 0.028972 | 0 | 0 | 0.057944 | 243.0815 | 0.029393 | 0 | 0 | 0.058786 | 243.2109 | 0.029674 | 0 | 0 | 0.059348 | 243.3403 | 0.029954 | 0 | 0 | 0.059909
2017-06-24 13:00 | 235.7335 | 0.70263 |  | 247.5354 | 0.039054 | 0 | 0 | 0.078108 | 254.4914 | 0.054141 | 0 | 0 | 0.10828 | 260.1827 | 0.066486 | 0 | 0 | 0.13297 | 260.3935 | 0.066943 | 0 | 0 | 0.13389 | 260.534 | 0.067248 | 0 | 0 | 0.1345 | 260.7448 | 0.067705 | 0 | 0 | 0.13541 | 260.9556 | 0.068162 | 0 | 0 | 0.13632 | 261.1664 | 0.068619 | 0 | 0 | 0.13724 | 261.4475 | 0.069229 | 0 | 0 | 0.13846 | 261.6582 | 0.069686 | 0 | 0 | 0.13937 | 261.7988 | 0.069991 | 0 | 0 | 0.13998 | 262.0096 | 0.070448 | 0 | 0 | 0.1409 | 262.1501 | 0.070753 | 0 | 0 | 0.14151 | 262.3609 | 0.07121 | 0 | 0 | 0.14242 | 262.5717 | 0.071667 | 0 | 0 | 0.14333 | 262.7122 | 0.071972 | 0 | 0 | 0.14394 | 262.923 | 0.072429 | 0 | 0 | 0.14486 | 263.1338 | 0.072887 | 0 | 0 | 0.14577 | 263.204 | 0.073039 | 0 | 0 | 0.14608 | 263.4148 | 0.073496 | 0 | 0 | 0.14699 | 263.6256 | 0.073953 | 0 | 0 | 0.14791 | 263.7661 | 0.074258 | 0 | 0 | 0.14852 | 263.9769 | 0.074715 | 0 | 0 | 0.14943 | 264.1174 | 0.07502 | 0 | 0 | 0.15004 | 264.258 | 0.075325 | 0 | 0 | 0.15065
2017-06-24 14:00 | 229.4335 | 0.68385 |  | 240.92 | 0.024705 | 0 | 0 | 0.04941 | 247.6901 | 0.039389 | 0 | 0 | 0.078779 | 253.2293 | 0.051404 | 0 | 0 | 0.10281 | 253.4344 | 0.051849 | 0 | 0 | 0.1037 | 253.5712 | 0.052145 | 0 | 0 | 0.10429 | 253.7764 | 0.05259 | 0 | 0 | 0.10518 | 253.9815 | 0.053035 | 0 | 0 | 0.10607 | 254.1867 | 0.05348 | 0 | 0 | 0.10696 | 254.4602 | 0.054074 | 0 | 0 | 0.10815 | 254.6654 | 0.054519 | 0 | 0 | 0.10904 | 254.8021 | 0.054815 | 0 | 0 | 0.10963 | 255.0073 | 0.05526 | 0 | 0 | 0.11052 | 255.1441 | 0.055557 | 0 | 0 | 0.11111 | 255.3492 | 0.056002 | 0 | 0 | 0.112 | 255.5544 | 0.056447 | 0 | 0 | 0.11289 | 255.6911 | 0.056744 | 0 | 0 | 0.11349 | 255.8963 | 0.057188 | 0 | 0 | 0.11438 | 256.1014 | 0.057633 | 0 | 0 | 0.11527 | 256.1698 | 0.057782 | 0 | 0 | 0.11556 | 256.375 | 0.058227 | 0 | 0 | 0.11645 | 256.5801 | 0.058672 | 0 | 0 | 0.11734 | 256.7169 | 0.058968 | 0 | 0 | 0.11794 | 256.9221 | 0.059413 | 0 | 0 | 0.11883 | 257.0588 | 0.05971 | 0 | 0 | 0.11942 | 257.1956 | 0.060007 | 0 | 0 | 0.12001
2017-06-24 15:00 | 221.6665 | 0.6607 |  | 232.7642 | 0.007015 | 0 | 0 | 0.01403 | 239.3051 | 0.021202 | 0 | 0 | 0.042404 | 244.6568 | 0.03281 | 0 | 0 | 0.06562 | 244.855 | 0.03324 | 0 | 0 | 0.06648 | 244.9871 | 0.033527 | 0 | 0 | 0.067053 | 245.1853 | 0.033956 | 0 | 0 | 0.067913 | 245.3835 | 0.034386 | 0 | 0 | 0.068773 | 245.5818 | 0.034816 | 0 | 0 | 0.069633 | 245.846 | 0.035389 | 0 | 0 | 0.070779 | 246.0442 | 0.035819 | 0 | 0 | 0.071639 | 246.1764 | 0.036106 | 0 | 0 | 0.072212 | 246.3746 | 0.036536 | 0 | 0 | 0.073072 | 246.5067 | 0.036823 | 0 | 0 | 0.073645 | 246.7049 | 0.037252 | 0 | 0 | 0.074505 | 246.9032 | 0.037682 | 0 | 0 | 0.075365 | 247.0353 | 0.037969 | 0 | 0 | 0.075938 | 247.2335 | 0.038399 | 0 | 0 | 0.076798 | 247.4317 | 0.038829 | 0 | 0 | 0.077658 | 247.4978 | 0.038972 | 0 | 0 | 0.077944 | 247.696 | 0.039402 | 0 | 0 | 0.078804 | 247.8942 | 0.039832 | 0 | 0 | 0.079664 | 248.0263 | 0.040119 | 0 | 0 | 0.080237 | 248.2246 | 0.040548 | 0 | 0 | 0.081097 | 248.3567 | 0.040835 | 0 | 0 | 0.08167 | 248.4888 | 0.041122 | 0 | 0 | 0.082243
2017-06-24 16:00 | 222.6183 | 0.66354 |  | 233.7636 | 0.0091827 | 0 | 0 | 0.018365 | 240.3326 | 0.023431 | 0 | 0 | 0.046862 | 245.7072 | 0.035088 | 0 | 0 | 0.070177 | 245.9063 | 0.03552 | 0 | 0 | 0.07104 | 246.039 | 0.035808 | 0 | 0 | 0.071616 | 246.2381 | 0.03624 | 0 | 0 | 0.07248 | 246.4371 | 0.036672 | 0 | 0 | 0.073343 | 246.6362 | 0.037103 | 0 | 0 | 0.074207 | 246.9016 | 0.037679 | 0 | 0 | 0.075358 | 247.1007 | 0.038111 | 0 | 0 | 0.076222 | 247.2334 | 0.038399 | 0 | 0 | 0.076797 | 247.4324 | 0.03883 | 0 | 0 | 0.077661 | 247.5651 | 0.039118 | 0 | 0 | 0.078236 | 247.7642 | 0.03955 | 0 | 0 | 0.0791 | 247.9633 | 0.039982 | 0 | 0 | 0.079964 | 248.096 | 0.04027 | 0 | 0 | 0.080539 | 248.295 | 0.040701 | 0 | 0 | 0.081403 | 248.4941 | 0.041133 | 0 | 0 | 0.082266 | 248.5605 | 0.041277 | 0 | 0 | 0.082554 | 248.7595 | 0.041709 | 0 | 0 | 0.083418 | 248.9586 | 0.042141 | 0 | 0 | 0.084281 | 249.0913 | 0.042428 | 0 | 0 | 0.084857 | 249.2903 | 0.04286 | 0 | 0 | 0.08572 | 249.423 | 0.043148 | 0 | 0 | 0.086296 | 249.5558 | 0.043436 | 0 | 0 | 0.086872
2017-06-24 17:00 | 222.5961 | 0.66347 |  | 233.7403 | 0.0091321 | 0 | 0 | 0.018264 | 240.3086 | 0.023379 | 0 | 0 | 0.046758 | 245.6827 | 0.035035 | 0 | 0 | 0.07007 | 245.8818 | 0.035467 | 0 | 0 | 0.070934 | 246.0144 | 0.035755 | 0 | 0 | 0.07151 | 246.2135 | 0.036186 | 0 | 0 | 0.072373 | 246.4125 | 0.036618 | 0 | 0 | 0.073236 | 246.6116 | 0.03705 | 0 | 0 | 0.0741 | 246.877 | 0.037626 | 0 | 0 | 0.075251 | 247.076 | 0.038057 | 0 | 0 | 0.076115 | 247.2087 | 0.038345 | 0 | 0 | 0.07669 | 247.4077 | 0.038777 | 0 | 0 | 0.077554 | 247.5404 | 0.039065 | 0 | 0 | 0.078129 | 247.7395 | 0.039496 | 0 | 0 | 0.078993 | 247.9385 | 0.039928 | 0 | 0 | 0.079856 | 248.0712 | 0.040216 | 0 | 0 | 0.080432 | 248.2702 | 0.040648 | 0 | 0 | 0.081295 | 248.4693 | 0.041079 | 0 | 0 | 0.082159 | 248.5356 | 0.041223 | 0 | 0 | 0.082446 | 248.7347 | 0.041655 | 0 | 0 | 0.08331 | 248.9337 | 0.042087 | 0 | 0 | 0.084173 | 249.0664 | 0.042374 | 0 | 0 | 0.084749 | 249.2654 | 0.042806 | 0 | 0 | 0.085612 | 249.3981 | 0.043094 | 0 | 0 | 0.086188 | 249.5308 | 0.043382 | 0 | 0 | 0.086764
2017-06-24 18:00 | 229.4646 | 0.68394 |  | 240.9527 | 0.024776 | 0 | 0 | 0.049552 | 247.7237 | 0.039462 | 0 | 0 | 0.078924 | 253.2636 | 0.051478 | 0 | 0 | 0.10296 | 253.4688 | 0.051923 | 0 | 0 | 0.10385 | 253.6056 | 0.05222 | 0 | 0 | 0.10444 | 253.8108 | 0.052665 | 0 | 0 | 0.10533 | 254.016 | 0.05311 | 0 | 0 | 0.10622 | 254.2211 | 0.053555 | 0 | 0 | 0.10711 | 254.4947 | 0.054148 | 0 | 0 | 0.1083 | 254.6999 | 0.054594 | 0 | 0 | 0.10919 | 254.8367 | 0.05489 | 0 | 0 | 0.10978 | 255.0419 | 0.055335 | 0 | 0 | 0.11067 | 255.1787 | 0.055632 | 0 | 0 | 0.11126 | 255.3838 | 0.056077 | 0 | 0 | 0.11215 | 255.589 | 0.056522 | 0 | 0 | 0.11304 | 255.7258 | 0.056819 | 0 | 0 | 0.11364 | 255.931 | 0.057264 | 0 | 0 | 0.11453 | 256.1362 | 0.057709 | 0 | 0 | 0.11542 | 256.2046 | 0.057857 | 0 | 0 | 0.11571 | 256.4097 | 0.058302 | 0 | 0 | 0.1166 | 256.6149 | 0.058747 | 0 | 0 | 0.11749 | 256.7517 | 0.059044 | 0 | 0 | 0.11809 | 256.9569 | 0.059489 | 0 | 0 | 0.11898 | 257.0937 | 0.059786 | 0 | 0 | 0.11957 | 257.2305 | 0.060082 | 0 | 0 | 0.12016
2017-06-24 19:00 | 230.3857 | 0.68669 |  | 241.9199 | 0.026874 | 0 | 0 | 0.053748 | 248.7182 | 0.041619 | 0 | 0 | 0.083238 | 254.2803 | 0.053683 | 0 | 0 | 0.10737 | 254.4863 | 0.05413 | 0 | 0 | 0.10826 | 254.6237 | 0.054428 | 0 | 0 | 0.10886 | 254.8297 | 0.054875 | 0 | 0 | 0.10975 | 255.0357 | 0.055322 | 0 | 0 | 0.11064 | 255.2417 | 0.055769 | 0 | 0 | 0.11154 | 255.5164 | 0.056364 | 0 | 0 | 0.11273 | 255.7224 | 0.056811 | 0 | 0 | 0.11362 | 255.8597 | 0.057109 | 0 | 0 | 0.11422 | 256.0657 | 0.057556 | 0 | 0 | 0.11511 | 256.203 | 0.057854 | 0 | 0 | 0.11571 | 256.4091 | 0.058301 | 0 | 0 | 0.1166 | 256.6151 | 0.058747 | 0 | 0 | 0.11749 | 256.7524 | 0.059045 | 0 | 0 | 0.11809 | 256.9584 | 0.059492 | 0 | 0 | 0.11898 | 257.1644 | 0.059939 | 0 | 0 | 0.11988 | 257.2331 | 0.060088 | 0 | 0 | 0.12018 | 257.4391 | 0.060535 | 0 | 0 | 0.12107 | 257.6451 | 0.060982 | 0 | 0 | 0.12196 | 257.7824 | 0.06128 | 0 | 0 | 0.12256 | 257.9884 | 0.061726 | 0 | 0 | 0.12345 | 258.1258 | 0.062024 | 0 | 0 | 0.12405 | 258.2631 | 0.062322 | 0 | 0 | 0.12464
2017-06-24 20:00 | 225.7223 | 0.67279 |  | 237.023 | 0.016252 | 0 | 0 | 0.032505 | 243.6836 | 0.030699 | 0 | 0 | 0.061398 | 249.1331 | 0.042519 | 0 | 0 | 0.085038 | 249.335 | 0.042957 | 0 | 0 | 0.085914 | 249.4695 | 0.043249 | 0 | 0 | 0.086498 | 249.6714 | 0.043687 | 0 | 0 | 0.087373 | 249.8732 | 0.044124 | 0 | 0 | 0.088249 | 250.075 | 0.044562 | 0 | 0 | 0.089124 | 250.3442 | 0.045146 | 0 | 0 | 0.090292 | 250.546 | 0.045584 | 0 | 0 | 0.091167 | 250.6806 | 0.045876 | 0 | 0 | 0.091751 | 250.8824 | 0.046313 | 0 | 0 | 0.092627 | 251.017 | 0.046605 | 0 | 0 | 0.09321 | 251.2188 | 0.047043 | 0 | 0 | 0.094086 | 251.4206 | 0.047481 | 0 | 0 | 0.094962 | 251.5552 | 0.047773 | 0 | 0 | 0.095545 | 251.757 | 0.04821 | 0 | 0 | 0.096421 | 251.9589 | 0.048648 | 0 | 0 | 0.097296 | 252.0261 | 0.048794 | 0 | 0 | 0.097588 | 252.228 | 0.049232 | 0 | 0 | 0.098464 | 252.4298 | 0.04967 | 0 | 0 | 0.099339 | 252.5644 | 0.049962 | 0 | 0 | 0.099923 | 252.7662 | 0.050399 | 0 | 0 | 0.1008 | 252.9008 | 0.050691 | 0 | 0 | 0.10138 | 253.0353 | 0.050983 | 0 | 0 | 0.10197
2017-06-24 21:00 | 228.2063 | 0.68019 |  | 239.6314 | 0.02191 | 0 | 0 | 0.04382 | 246.3653 | 0.036516 | 0 | 0 | 0.073032 | 251.8749 | 0.048466 | 0 | 0 | 0.096932 | 252.0789 | 0.048909 | 0 | 0 | 0.097817 | 252.215 | 0.049204 | 0 | 0 | 0.098407 | 252.419 | 0.049646 | 0 | 0 | 0.099293 | 252.6231 | 0.050089 | 0 | 0 | 0.10018 | 252.8272 | 0.050532 | 0 | 0 | 0.10106 | 253.0992 | 0.051122 | 0 | 0 | 0.10224 | 253.3033 | 0.051564 | 0 | 0 | 0.10313 | 253.4393 | 0.051859 | 0 | 0 | 0.10372 | 253.6434 | 0.052302 | 0 | 0 | 0.1046 | 253.7794 | 0.052597 | 0 | 0 | 0.10519 | 253.9835 | 0.05304 | 0 | 0 | 0.10608 | 254.1875 | 0.053482 | 0 | 0 | 0.10696 | 254.3236 | 0.053777 | 0 | 0 | 0.10755 | 254.5276 | 0.05422 | 0 | 0 | 0.10844 | 254.7317 | 0.054662 | 0 | 0 | 0.10932 | 254.7997 | 0.05481 | 0 | 0 | 0.10962 | 255.0038 | 0.055253 | 0 | 0 | 0.11051 | 255.2078 | 0.055695 | 0 | 0 | 0.11139 | 255.3439 | 0.05599 | 0 | 0 | 0.11198 | 255.5479 | 0.056433 | 0 | 0 | 0.11287 | 255.684 | 0.056728 | 0 | 0 | 0.11346 | 255.82 | 0.057023 | 0 | 0 | 0.11405
2017-06-24 22:00 | 232.2821 | 0.69234 |  | 243.9112 | 0.031193 | 0 | 0 | 0.062386 | 250.7654 | 0.04606 | 0 | 0 | 0.092119 | 256.3733 | 0.058223 | 0 | 0 | 0.11645 | 256.581 | 0.058674 | 0 | 0 | 0.11735 | 256.7195 | 0.058974 | 0 | 0 | 0.11795 | 256.9272 | 0.059425 | 0 | 0 | 0.11885 | 257.1349 | 0.059875 | 0 | 0 | 0.11975 | 257.3426 | 0.060326 | 0 | 0 | 0.12065 | 257.6195 | 0.060926 | 0 | 0 | 0.12185 | 257.8272 | 0.061377 | 0 | 0 | 0.12275 | 257.9657 | 0.061677 | 0 | 0 | 0.12335 | 258.1734 | 0.062128 | 0 | 0 | 0.12426 | 258.3119 | 0.062428 | 0 | 0 | 0.12486 | 258.5196 | 0.062878 | 0 | 0 | 0.12576 | 258.7273 | 0.063329 | 0 | 0 | 0.12666 | 258.8658 | 0.063629 | 0 | 0 | 0.12726 | 259.0735 | 0.06408 | 0 | 0 | 0.12816 | 259.2812 | 0.06453 | 0 | 0 | 0.12906 | 259.3504 | 0.06468 | 0 | 0 | 0.12936 | 259.5581 | 0.065131 | 0 | 0 | 0.13026 | 259.7658 | 0.065581 | 0 | 0 | 0.13116 | 259.9043 | 0.065882 | 0 | 0 | 0.13176 | 260.112 | 0.066332 | 0 | 0 | 0.13266 | 260.2504 | 0.066633 | 0 | 0 | 0.13327 | 260.3889 | 0.066933 | 0 | 0 | 0.13387
2017-06-24 23:00 | 232.8064 | 0.6939 |  | 244.4618 | 0.032387 | 0 | 0 | 0.064774 | 251.3315 | 0.047287 | 0 | 0 | 0.094575 | 256.9521 | 0.059478 | 0 | 0 | 0.11896 | 257.1602 | 0.05993 | 0 | 0 | 0.11986 | 257.299 | 0.060231 | 0 | 0 | 0.12046 | 257.5072 | 0.060683 | 0 | 0 | 0.12137 | 257.7154 | 0.061134 | 0 | 0 | 0.12227 | 257.9235 | 0.061586 | 0 | 0 | 0.12317 | 258.2011 | 0.062188 | 0 | 0 | 0.12438 | 258.4093 | 0.062639 | 0 | 0 | 0.12528 | 258.548 | 0.06294 | 0 | 0 | 0.12588 | 258.7562 | 0.063392 | 0 | 0 | 0.12678 | 258.895 | 0.063693 | 0 | 0 | 0.12739 | 259.1032 | 0.064144 | 0 | 0 | 0.12829 | 259.3113 | 0.064596 | 0 | 0 | 0.12919 | 259.4501 | 0.064897 | 0 | 0 | 0.12979 | 259.6583 | 0.065348 | 0 | 0 | 0.1307 | 259.8665 | 0.0658 | 0 | 0 | 0.1316 | 259.9358 | 0.06595 | 0 | 0 | 0.1319 | 260.144 | 0.066402 | 0 | 0 | 0.1328 | 260.3522 | 0.066853 | 0 | 0 | 0.13371 | 260.491 | 0.067154 | 0 | 0 | 0.13431 | 260.6991 | 0.067606 | 0 | 0 | 0.13521 | 260.8379 | 0.067907 | 0 | 0 | 0.13581 | 260.9767 | 0.068208 | 0 | 0 | 0.13642
2017-06-25 | 234.9989 | 0.70044 |  | 246.764 | 0.037381 | 0 | 0 | 0.074761 | 253.6983 | 0.052421 | 0 | 0 | 0.10484 | 259.3719 | 0.064727 | 0 | 0 | 0.12945 | 259.582 | 0.065183 | 0 | 0 | 0.13037 | 259.7221 | 0.065487 | 0 | 0 | 0.13097 | 259.9322 | 0.065942 | 0 | 0 | 0.13188 | 260.1424 | 0.066398 | 0 | 0 | 0.1328 | 260.3525 | 0.066854 | 0 | 0 | 0.13371 | 260.6327 | 0.067462 | 0 | 0 | 0.13492 | 260.8428 | 0.067917 | 0 | 0 | 0.13583 | 260.9829 | 0.068221 | 0 | 0 | 0.13644 | 261.193 | 0.068677 | 0 | 0 | 0.13735 | 261.3331 | 0.068981 | 0 | 0 | 0.13796 | 261.5432 | 0.069437 | 0 | 0 | 0.13887 | 261.7534 | 0.069892 | 0 | 0 | 0.13978 | 261.8935 | 0.070196 | 0 | 0 | 0.14039 | 262.1036 | 0.070652 | 0 | 0 | 0.1413 | 262.3137 | 0.071108 | 0 | 0 | 0.14222 | 262.3838 | 0.07126 | 0 | 0 | 0.14252 | 262.5939 | 0.071716 | 0 | 0 | 0.14343 | 262.804 | 0.072171 | 0 | 0 | 0.14434 | 262.9441 | 0.072475 | 0 | 0 | 0.14495 | 263.1542 | 0.072931 | 0 | 0 | 0.14586 | 263.2943 | 0.073235 | 0 | 0 | 0.14647 | 263.4344 | 0.073539 | 0 | 0 | 0.14708
2017-06-25 01:00 | 235.4122 | 0.70167 |  | 247.198 | 0.038322 | 0 | 0 | 0.076644 | 254.1445 | 0.053389 | 0 | 0 | 0.10678 | 259.8281 | 0.065717 | 0 | 0 | 0.13143 | 260.0386 | 0.066173 | 0 | 0 | 0.13235 | 260.1789 | 0.066477 | 0 | 0 | 0.13295 | 260.3894 | 0.066934 | 0 | 0 | 0.13387 | 260.5999 | 0.067391 | 0 | 0 | 0.13478 | 260.8104 | 0.067847 | 0 | 0 | 0.13569 | 261.0911 | 0.068456 | 0 | 0 | 0.13691 | 261.3016 | 0.068913 | 0 | 0 | 0.13783 | 261.4419 | 0.069217 | 0 | 0 | 0.13843 | 261.6524 | 0.069674 | 0 | 0 | 0.13935 | 261.7927 | 0.069978 | 0 | 0 | 0.13996 | 262.0032 | 0.070434 | 0 | 0 | 0.14087 | 262.2137 | 0.070891 | 0 | 0 | 0.14178 | 262.3541 | 0.071195 | 0 | 0 | 0.14239 | 262.5646 | 0.071652 | 0 | 0 | 0.1433 | 262.7751 | 0.072109 | 0 | 0 | 0.14422 | 262.8452 | 0.072261 | 0 | 0 | 0.14452 | 263.0557 | 0.072717 | 0 | 0 | 0.14543 | 263.2662 | 0.073174 | 0 | 0 | 0.14635 | 263.4066 | 0.073478 | 0 | 0 | 0.14696 | 263.6171 | 0.073935 | 0 | 0 | 0.14787 | 263.7574 | 0.074239 | 0 | 0 | 0.14848 | 263.8977 | 0.074544 | 0 | 0 | 0.14909
2017-06-25 02:00 | 230.6788 | 0.68756 |  | 242.2277 | 0.027541 | 0 | 0 | 0.055082 | 249.0345 | 0.042305 | 0 | 0 | 0.084611 | 254.6038 | 0.054385 | 0 | 0 | 0.10877 | 254.81 | 0.054832 | 0 | 0 | 0.10966 | 254.9475 | 0.055131 | 0 | 0 | 0.11026 | 255.1538 | 0.055578 | 0 | 0 | 0.11116 | 255.3601 | 0.056025 | 0 | 0 | 0.11205 | 255.5663 | 0.056473 | 0 | 0 | 0.11295 | 255.8414 | 0.057069 | 0 | 0 | 0.11414 | 256.0476 | 0.057517 | 0 | 0 | 0.11503 | 256.1851 | 0.057815 | 0 | 0 | 0.11563 | 256.3914 | 0.058262 | 0 | 0 | 0.11652 | 256.5289 | 0.058561 | 0 | 0 | 0.11712 | 256.7352 | 0.059008 | 0 | 0 | 0.11802 | 256.9415 | 0.059455 | 0 | 0 | 0.11891 | 257.079 | 0.059754 | 0 | 0 | 0.11951 | 257.2852 | 0.060201 | 0 | 0 | 0.1204 | 257.4915 | 0.060649 | 0 | 0 | 0.1213 | 257.5603 | 0.060798 | 0 | 0 | 0.1216 | 257.7665 | 0.061245 | 0 | 0 | 0.12249 | 257.9728 | 0.061692 | 0 | 0 | 0.12338 | 258.1103 | 0.061991 | 0 | 0 | 0.12398 | 258.3166 | 0.062438 | 0 | 0 | 0.12488 | 258.4541 | 0.062736 | 0 | 0 | 0.12547 | 258.5916 | 0.063035 | 0 | 0 | 0.12607
2017-06-25 03:00 | 234.7809 | 0.69979 |  | 246.5351 | 0.036884 | 0 | 0 | 0.073768 | 253.463 | 0.051911 | 0 | 0 | 0.10382 | 259.1313 | 0.064205 | 0 | 0 | 0.12841 | 259.3412 | 0.064661 | 0 | 0 | 0.12932 | 259.4812 | 0.064964 | 0 | 0 | 0.12993 | 259.6911 | 0.06542 | 0 | 0 | 0.13084 | 259.9011 | 0.065875 | 0 | 0 | 0.13175 | 260.111 | 0.06633 | 0 | 0 | 0.13266 | 260.3909 | 0.066937 | 0 | 0 | 0.13387 | 260.6009 | 0.067393 | 0 | 0 | 0.13479 | 260.7408 | 0.067696 | 0 | 0 | 0.13539 | 260.9508 | 0.068152 | 0 | 0 | 0.1363 | 261.0907 | 0.068455 | 0 | 0 | 0.13691 | 261.3007 | 0.068911 | 0 | 0 | 0.13782 | 261.5106 | 0.069366 | 0 | 0 | 0.13873 | 261.6505 | 0.069669 | 0 | 0 | 0.13934 | 261.8605 | 0.070125 | 0 | 0 | 0.14025 | 262.0704 | 0.07058 | 0 | 0 | 0.14116 | 262.1404 | 0.070732 | 0 | 0 | 0.14146 | 262.3503 | 0.071187 | 0 | 0 | 0.14237 | 262.5603 | 0.071643 | 0 | 0 | 0.14329 | 262.7002 | 0.071946 | 0 | 0 | 0.14389 | 262.9102 | 0.072402 | 0 | 0 | 0.1448 | 263.0501 | 0.072705 | 0 | 0 | 0.14541 | 263.1901 | 0.073009 | 0 | 0 | 0.14602
2017-06-25 04:00 | 230.0212 | 0.6856 |  | 241.5372 | 0.026044 | 0 | 0 | 0.052087 | 248.3246 | 0.040766 | 0 | 0 | 0.081531 | 253.878 | 0.052811 | 0 | 0 | 0.10562 | 254.0837 | 0.053257 | 0 | 0 | 0.10651 | 254.2208 | 0.053554 | 0 | 0 | 0.10711 | 254.4265 | 0.054 | 0 | 0 | 0.108 | 254.6321 | 0.054447 | 0 | 0 | 0.10889 | 254.8378 | 0.054893 | 0 | 0 | 0.10979 | 255.1121 | 0.055488 | 0 | 0 | 0.11098 | 255.3177 | 0.055934 | 0 | 0 | 0.11187 | 255.4549 | 0.056231 | 0 | 0 | 0.11246 | 255.6605 | 0.056677 | 0 | 0 | 0.11335 | 255.7977 | 0.056975 | 0 | 0 | 0.11395 | 256.0033 | 0.057421 | 0 | 0 | 0.11484 | 256.209 | 0.057867 | 0 | 0 | 0.11573 | 256.3461 | 0.058164 | 0 | 0 | 0.11633 | 256.5518 | 0.05861 | 0 | 0 | 0.11722 | 256.7575 | 0.059056 | 0 | 0 | 0.11811 | 256.8261 | 0.059205 | 0 | 0 | 0.11841 | 257.0317 | 0.059651 | 0 | 0 | 0.1193 | 257.2374 | 0.060097 | 0 | 0 | 0.12019 | 257.3745 | 0.060395 | 0 | 0 | 0.12079 | 257.5802 | 0.060841 | 0 | 0 | 0.12168 | 257.7173 | 0.061138 | 0 | 0 | 0.12228 | 257.8545 | 0.061436 | 0 | 0 | 0.12287
2017-06-25 05:00 | 230.1251 | 0.68591 |  | 241.6462 | 0.02628 | 0 | 0 | 0.05256 | 248.4367 | 0.041009 | 0 | 0 | 0.082017 | 253.9926 | 0.053059 | 0 | 0 | 0.10612 | 254.1984 | 0.053506 | 0 | 0 | 0.10701 | 254.3356 | 0.053803 | 0 | 0 | 0.10761 | 254.5413 | 0.05425 | 0 | 0 | 0.1085 | 254.7471 | 0.054696 | 0 | 0 | 0.10939 | 254.9529 | 0.055142 | 0 | 0 | 0.11028 | 255.2272 | 0.055737 | 0 | 0 | 0.11147 | 255.433 | 0.056184 | 0 | 0 | 0.11237 | 255.5702 | 0.056481 | 0 | 0 | 0.11296 | 255.776 | 0.056928 | 0 | 0 | 0.11386 | 255.9132 | 0.057225 | 0 | 0 | 0.11445 | 256.1189 | 0.057671 | 0 | 0 | 0.11534 | 256.3247 | 0.058118 | 0 | 0 | 0.11624 | 256.4619 | 0.058415 | 0 | 0 | 0.11683 | 256.6677 | 0.058862 | 0 | 0 | 0.11772 | 256.8734 | 0.059308 | 0 | 0 | 0.11862 | 256.942 | 0.059457 | 0 | 0 | 0.11891 | 257.1478 | 0.059903 | 0 | 0 | 0.11981 | 257.3536 | 0.060349 | 0 | 0 | 0.1207 | 257.4907 | 0.060647 | 0 | 0 | 0.12129 | 257.6965 | 0.061093 | 0 | 0 | 0.12219 | 257.8337 | 0.061391 | 0 | 0 | 0.12278 | 257.9709 | 0.061688 | 0 | 0 | 0.12338
2017-06-25 06:00 | 234.0183 | 0.69751 |  | 245.7344 | 0.035147 | 0 | 0 | 0.070295 | 252.6398 | 0.050125 | 0 | 0 | 0.10025 | 258.2896 | 0.06238 | 0 | 0 | 0.12476 | 258.4989 | 0.062834 | 0 | 0 | 0.12567 | 258.6384 | 0.063136 | 0 | 0 | 0.12627 | 258.8477 | 0.06359 | 0 | 0 | 0.12718 | 259.0569 | 0.064044 | 0 | 0 | 0.12809 | 259.2662 | 0.064498 | 0 | 0 | 0.129 | 259.5452 | 0.065103 | 0 | 0 | 0.13021 | 259.7544 | 0.065557 | 0 | 0 | 0.13111 | 259.8939 | 0.065859 | 0 | 0 | 0.13172 | 260.1032 | 0.066313 | 0 | 0 | 0.13263 | 260.2427 | 0.066616 | 0 | 0 | 0.13323 | 260.4519 | 0.06707 | 0 | 0 | 0.13414 | 260.6612 | 0.067524 | 0 | 0 | 0.13505 | 260.8007 | 0.067826 | 0 | 0 | 0.13565 | 261.0099 | 0.06828 | 0 | 0 | 0.13656 | 261.2192 | 0.068734 | 0 | 0 | 0.13747 | 261.289 | 0.068885 | 0 | 0 | 0.13777 | 261.4982 | 0.069339 | 0 | 0 | 0.13868 | 261.7075 | 0.069793 | 0 | 0 | 0.13959 | 261.847 | 0.070096 | 0 | 0 | 0.14019 | 262.0562 | 0.070549 | 0 | 0 | 0.1411 | 262.1957 | 0.070852 | 0 | 0 | 0.1417 | 262.3352 | 0.071155 | 0 | 0 | 0.14231
2017-06-25 07:00 | 228.5173 | 0.68112 |  | 239.9579 | 0.022618 | 0 | 0 | 0.045236 | 246.701 | 0.037244 | 0 | 0 | 0.074488 | 252.218 | 0.04921 | 0 | 0 | 0.098421 | 252.4224 | 0.049654 | 0 | 0 | 0.099307 | 252.5586 | 0.049949 | 0 | 0 | 0.099898 | 252.7629 | 0.050392 | 0 | 0 | 0.10078 | 252.9673 | 0.050835 | 0 | 0 | 0.10167 | 253.1716 | 0.051279 | 0 | 0 | 0.10256 | 253.444 | 0.05187 | 0 | 0 | 0.10374 | 253.6484 | 0.052313 | 0 | 0 | 0.10463 | 253.7846 | 0.052608 | 0 | 0 | 0.10522 | 253.9889 | 0.053051 | 0 | 0 | 0.1061 | 254.1252 | 0.053347 | 0 | 0 | 0.10669 | 254.3295 | 0.05379 | 0 | 0 | 0.10758 | 254.5338 | 0.054233 | 0 | 0 | 0.10847 | 254.6701 | 0.054529 | 0 | 0 | 0.10906 | 254.8744 | 0.054972 | 0 | 0 | 0.10994 | 255.0787 | 0.055415 | 0 | 0 | 0.11083 | 255.1468 | 0.055563 | 0 | 0 | 0.11113 | 255.3512 | 0.056006 | 0 | 0 | 0.11201 | 255.5555 | 0.056449 | 0 | 0 | 0.1129 | 255.6917 | 0.056745 | 0 | 0 | 0.11349 | 255.8961 | 0.057188 | 0 | 0 | 0.11438 | 256.0323 | 0.057483 | 0 | 0 | 0.11497 | 256.1685 | 0.057779 | 0 | 0 | 0.11556
2017-06-25 08:00 | 222.2901 | 0.66256 |  | 233.419 | 0.0084352 | 0 | 0 | 0.01687 | 239.9783 | 0.022662 | 0 | 0 | 0.045325 | 245.345 | 0.034303 | 0 | 0 | 0.068606 | 245.5438 | 0.034734 | 0 | 0 | 0.069468 | 245.6763 | 0.035021 | 0 | 0 | 0.070043 | 245.8751 | 0.035452 | 0 | 0 | 0.070905 | 246.0738 | 0.035884 | 0 | 0 | 0.071767 | 246.2726 | 0.036315 | 0 | 0 | 0.072629 | 246.5376 | 0.03689 | 0 | 0 | 0.073779 | 246.7364 | 0.037321 | 0 | 0 | 0.074641 | 246.8689 | 0.037608 | 0 | 0 | 0.075216 | 247.0677 | 0.038039 | 0 | 0 | 0.076078 | 247.2002 | 0.038327 | 0 | 0 | 0.076653 | 247.399 | 0.038758 | 0 | 0 | 0.077516 | 247.5977 | 0.039189 | 0 | 0 | 0.078378 | 247.7302 | 0.039476 | 0 | 0 | 0.078953 | 247.929 | 0.039907 | 0 | 0 | 0.079815 | 248.1278 | 0.040339 | 0 | 0 | 0.080677 | 248.194 | 0.040482 | 0 | 0 | 0.080965 | 248.3928 | 0.040913 | 0 | 0 | 0.081827 | 248.5916 | 0.041345 | 0 | 0 | 0.082689 | 248.7241 | 0.041632 | 0 | 0 | 0.083264 | 248.9228 | 0.042063 | 0 | 0 | 0.084126 | 249.0553 | 0.04235 | 0 | 0 | 0.084701 | 249.1879 | 0.042638 | 0 | 0 | 0.085276
2017-06-25 09:00 | 222.1781 | 0.66222 |  | 233.3014 | 0.0081801 | 0 | 0 | 0.01636 | 239.8574 | 0.0224 | 0 | 0 | 0.0448 | 245.2214 | 0.034035 | 0 | 0 | 0.068069 | 245.42 | 0.034466 | 0 | 0 | 0.068931 | 245.5525 | 0.034753 | 0 | 0 | 0.069506 | 245.7512 | 0.035184 | 0 | 0 | 0.070367 | 245.9498 | 0.035615 | 0 | 0 | 0.071229 | 246.1485 | 0.036046 | 0 | 0 | 0.072091 | 246.4134 | 0.03662 | 0 | 0 | 0.07324 | 246.6121 | 0.037051 | 0 | 0 | 0.074102 | 246.7445 | 0.037338 | 0 | 0 | 0.074676 | 246.9432 | 0.037769 | 0 | 0 | 0.075538 | 247.0756 | 0.038056 | 0 | 0 | 0.076113 | 247.2743 | 0.038487 | 0 | 0 | 0.076975 | 247.4729 | 0.038918 | 0 | 0 | 0.077836 | 247.6054 | 0.039206 | 0 | 0 | 0.078411 | 247.8041 | 0.039636 | 0 | 0 | 0.079273 | 248.0027 | 0.040067 | 0 | 0 | 0.080135 | 248.0689 | 0.040211 | 0 | 0 | 0.080422 | 248.2676 | 0.040642 | 0 | 0 | 0.081284 | 248.4663 | 0.041073 | 0 | 0 | 0.082146 | 248.5987 | 0.04136 | 0 | 0 | 0.08272 | 248.7974 | 0.041791 | 0 | 0 | 0.083582 | 248.9298 | 0.042078 | 0 | 0 | 0.084156 | 249.0623 | 0.042366 | 0 | 0 | 0.084731
2017-06-25 10:00 | 222.1053 | 0.66201 |  | 233.2249 | 0.0080143 | 0 | 0 | 0.016029 | 239.7788 | 0.02223 | 0 | 0 | 0.044459 | 245.141 | 0.03386 | 0 | 0 | 0.067721 | 245.3396 | 0.034291 | 0 | 0 | 0.068582 | 245.472 | 0.034578 | 0 | 0 | 0.069157 | 245.6706 | 0.035009 | 0 | 0 | 0.070018 | 245.8692 | 0.03544 | 0 | 0 | 0.07088 | 246.0678 | 0.035871 | 0 | 0 | 0.071741 | 246.3326 | 0.036445 | 0 | 0 | 0.07289 | 246.5312 | 0.036876 | 0 | 0 | 0.073751 | 246.6636 | 0.037163 | 0 | 0 | 0.074326 | 246.8622 | 0.037594 | 0 | 0 | 0.075187 | 246.9946 | 0.037881 | 0 | 0 | 0.075762 | 247.1932 | 0.038312 | 0 | 0 | 0.076623 | 247.3919 | 0.038742 | 0 | 0 | 0.077485 | 247.5243 | 0.03903 | 0 | 0 | 0.078059 | 247.7229 | 0.03946 | 0 | 0 | 0.078921 | 247.9215 | 0.039891 | 0 | 0 | 0.079782 | 247.9877 | 0.040035 | 0 | 0 | 0.080069 | 248.1863 | 0.040465 | 0 | 0 | 0.080931 | 248.3849 | 0.040896 | 0 | 0 | 0.081792 | 248.5173 | 0.041183 | 0 | 0 | 0.082367 | 248.7159 | 0.041614 | 0 | 0 | 0.083228 | 248.8483 | 0.041901 | 0 | 0 | 0.083803 | 248.9807 | 0.042188 | 0 | 0 | 0.084377
2017-06-25 11:00 | 216.5125 | 0.64534 |  | 227.3522 | 0 | 0 | 0 | 0 | 233.741 | 0.0091337 | 0 | 0 | 0.018267 | 238.9682 | 0.020472 | 0 | 0 | 0.040943 | 239.1618 | 0.020891 | 0 | 0 | 0.041783 | 239.2909 | 0.021171 | 0 | 0 | 0.042343 | 239.4845 | 0.021591 | 0 | 0 | 0.043183 | 239.6781 | 0.022011 | 0 | 0 | 0.044022 | 239.8717 | 0.022431 | 0 | 0 | 0.044862 | 240.1298 | 0.022991 | 0 | 0 | 0.045982 | 240.3234 | 0.023411 | 0 | 0 | 0.046822 | 240.4525 | 0.023691 | 0 | 0 | 0.047382 | 240.6461 | 0.024111 | 0 | 0 | 0.048222 | 240.7752 | 0.024391 | 0 | 0 | 0.048782 | 240.9688 | 0.024811 | 0 | 0 | 0.049621 | 241.1624 | 0.025231 | 0 | 0 | 0.050461 | 241.2915 | 0.025511 | 0 | 0 | 0.051021 | 241.4851 | 0.025931 | 0 | 0 | 0.051861 | 241.6787 | 0.02635 | 0 | 0 | 0.052701 | 241.7432 | 0.02649 | 0 | 0 | 0.052981 | 241.9368 | 0.02691 | 0 | 0 | 0.053821 | 242.1304 | 0.02733 | 0 | 0 | 0.05466 | 242.2595 | 0.02761 | 0 | 0 | 0.05522 | 242.4531 | 0.02803 | 0 | 0 | 0.05606 | 242.5821 | 0.02831 | 0 | 0 | 0.05662 | 242.7112 | 0.02859 | 0 | 0 | 0.05718
2017-06-25 12:00 | 215.5829 | 0.64257 |  | 226.376 | 0 | 0 | 0 | 0 | 232.7374 | 0.0069569 | 0 | 0 | 0.013914 | 237.9422 | 0.018246 | 0 | 0 | 0.036492 | 238.135 | 0.018664 | 0 | 0 | 0.037328 | 238.2635 | 0.018943 | 0 | 0 | 0.037886 | 238.4562 | 0.019361 | 0 | 0 | 0.038722 | 238.649 | 0.019779 | 0 | 0 | 0.039558 | 238.8418 | 0.020197 | 0 | 0 | 0.040395 | 239.0988 | 0.020755 | 0 | 0 | 0.04151 | 239.2916 | 0.021173 | 0 | 0 | 0.042346 | 239.4201 | 0.021452 | 0 | 0 | 0.042903 | 239.6129 | 0.02187 | 0 | 0 | 0.043739 | 239.7414 | 0.022148 | 0 | 0 | 0.044297 | 239.9342 | 0.022567 | 0 | 0 | 0.045133 | 240.1269 | 0.022985 | 0 | 0 | 0.045969 | 240.2554 | 0.023263 | 0 | 0 | 0.046527 | 240.4482 | 0.023682 | 0 | 0 | 0.047363 | 240.641 | 0.0241 | 0 | 0 | 0.048199 | 240.7052 | 0.024239 | 0 | 0 | 0.048478 | 240.898 | 0.024657 | 0 | 0 | 0.049314 | 241.0908 | 0.025075 | 0 | 0 | 0.050151 | 241.2193 | 0.025354 | 0 | 0 | 0.050708 | 241.4121 | 0.025772 | 0 | 0 | 0.051544 | 241.5406 | 0.026051 | 0 | 0 | 0.052102 | 241.6691 | 0.02633 | 0 | 0 | 0.052659
2017-06-25 13:00 | 221.8128 | 0.66113 |  | 232.9178 | 0.0073481 | 0 | 0 | 0.014696 | 239.463 | 0.021545 | 0 | 0 | 0.043089 | 244.8182 | 0.03316 | 0 | 0 | 0.06632 | 245.0166 | 0.03359 | 0 | 0 | 0.067181 | 245.1488 | 0.033877 | 0 | 0 | 0.067754 | 245.3471 | 0.034307 | 0 | 0 | 0.068615 | 245.5455 | 0.034738 | 0 | 0 | 0.069475 | 245.7438 | 0.035168 | 0 | 0 | 0.070336 | 246.0083 | 0.035741 | 0 | 0 | 0.071483 | 246.2066 | 0.036172 | 0 | 0 | 0.072343 | 246.3388 | 0.036458 | 0 | 0 | 0.072917 | 246.5372 | 0.036889 | 0 | 0 | 0.073777 | 246.6694 | 0.037175 | 0 | 0 | 0.074351 | 246.8677 | 0.037606 | 0 | 0 | 0.075211 | 247.0661 | 0.038036 | 0 | 0 | 0.076072 | 247.1983 | 0.038323 | 0 | 0 | 0.076645 | 247.3967 | 0.038753 | 0 | 0 | 0.077506 | 247.595 | 0.039183 | 0 | 0 | 0.078366 | 247.6611 | 0.039326 | 0 | 0 | 0.078653 | 247.8594 | 0.039757 | 0 | 0 | 0.079513 | 248.0578 | 0.040187 | 0 | 0 | 0.080374 | 248.19 | 0.040474 | 0 | 0 | 0.080947 | 248.3884 | 0.040904 | 0 | 0 | 0.081808 | 248.5206 | 0.041191 | 0 | 0 | 0.082381 | 248.6528 | 0.041477 | 0 | 0 | 0.082955
2017-06-25 14:00 | 220.3475 | 0.65677 |  | 231.3792 | 0.0040109 | 0 | 0 | 0.0080218 | 237.8812 | 0.018114 | 0 | 0 | 0.036227 | 243.201 | 0.029652 | 0 | 0 | 0.059305 | 243.398 | 0.03008 | 0 | 0 | 0.06016 | 243.5294 | 0.030365 | 0 | 0 | 0.060729 | 243.7264 | 0.030792 | 0 | 0 | 0.061584 | 243.9234 | 0.031219 | 0 | 0 | 0.062439 | 244.1205 | 0.031647 | 0 | 0 | 0.063293 | 244.3832 | 0.032217 | 0 | 0 | 0.064433 | 244.5802 | 0.032644 | 0 | 0 | 0.065288 | 244.7116 | 0.032929 | 0 | 0 | 0.065858 | 244.9086 | 0.033356 | 0 | 0 | 0.066712 | 245.04 | 0.033641 | 0 | 0 | 0.067282 | 245.237 | 0.034068 | 0 | 0 | 0.068137 | 245.434 | 0.034496 | 0 | 0 | 0.068992 | 245.5654 | 0.034781 | 0 | 0 | 0.069561 | 245.7624 | 0.035208 | 0 | 0 | 0.070416 | 245.9594 | 0.035635 | 0 | 0 | 0.071271 | 246.0251 | 0.035778 | 0 | 0 | 0.071556 | 246.2221 | 0.036205 | 0 | 0 | 0.07241 | 246.4192 | 0.036633 | 0 | 0 | 0.073265 | 246.5505 | 0.036918 | 0 | 0 | 0.073835 | 246.7475 | 0.037345 | 0 | 0 | 0.07469 | 246.8789 | 0.03763 | 0 | 0 | 0.07526 | 247.0103 | 0.037915 | 0 | 0 | 0.075829
2017-06-25 15:00 | 219.7405 | 0.65496 |  | 230.7418 | 0.0026283 | 0 | 0 | 0.0052566 | 237.2259 | 0.016692 | 0 | 0 | 0.033385 | 242.531 | 0.028199 | 0 | 0 | 0.056398 | 242.7275 | 0.028625 | 0 | 0 | 0.057251 | 242.8585 | 0.028909 | 0 | 0 | 0.057819 | 243.055 | 0.029336 | 0 | 0 | 0.058671 | 243.2515 | 0.029762 | 0 | 0 | 0.059524 | 243.448 | 0.030188 | 0 | 0 | 0.060376 | 243.7099 | 0.030756 | 0 | 0 | 0.061513 | 243.9064 | 0.031182 | 0 | 0 | 0.062365 | 244.0374 | 0.031467 | 0 | 0 | 0.062933 | 244.2339 | 0.031893 | 0 | 0 | 0.063786 | 244.3649 | 0.032177 | 0 | 0 | 0.064354 | 244.5614 | 0.032603 | 0 | 0 | 0.065206 | 244.7579 | 0.033029 | 0 | 0 | 0.066059 | 244.8889 | 0.033313 | 0 | 0 | 0.066627 | 245.0853 | 0.03374 | 0 | 0 | 0.067479 | 245.2818 | 0.034166 | 0 | 0 | 0.068331 | 245.3473 | 0.034308 | 0 | 0 | 0.068616 | 245.5438 | 0.034734 | 0 | 0 | 0.069468 | 245.7403 | 0.03516 | 0 | 0 | 0.07032 | 245.8713 | 0.035444 | 0 | 0 | 0.070889 | 246.0678 | 0.03587 | 0 | 0 | 0.071741 | 246.1988 | 0.036155 | 0 | 0 | 0.072309 | 246.3298 | 0.036439 | 0 | 0 | 0.072877
2017-06-25 16:00 | 213.4558 | 0.63623 |  | 224.1424 | 0 | 0 | 0 | 0 | 230.441 | 0.001976 | 0 | 0 | 0.003952 | 235.5945 | 0.013154 | 0 | 0 | 0.026308 | 235.7853 | 0.013568 | 0 | 0 | 0.027136 | 235.9126 | 0.013844 | 0 | 0 | 0.027688 | 236.1034 | 0.014258 | 0 | 0 | 0.028516 | 236.2943 | 0.014672 | 0 | 0 | 0.029344 | 236.4852 | 0.015086 | 0 | 0 | 0.030172 | 236.7397 | 0.015638 | 0 | 0 | 0.031276 | 236.9305 | 0.016052 | 0 | 0 | 0.032103 | 237.0578 | 0.016328 | 0 | 0 | 0.032655 | 237.2486 | 0.016742 | 0 | 0 | 0.033483 | 237.3759 | 0.017018 | 0 | 0 | 0.034035 | 237.5668 | 0.017432 | 0 | 0 | 0.034863 | 237.7576 | 0.017846 | 0 | 0 | 0.035691 | 237.8849 | 0.018122 | 0 | 0 | 0.036243 | 238.0757 | 0.018536 | 0 | 0 | 0.037071 | 238.2666 | 0.01895 | 0 | 0 | 0.037899 | 238.3302 | 0.019088 | 0 | 0 | 0.038175 | 238.5211 | 0.019502 | 0 | 0 | 0.039003 | 238.712 | 0.019916 | 0 | 0 | 0.039831 | 238.8392 | 0.020192 | 0 | 0 | 0.040383 | 239.0301 | 0.020606 | 0 | 0 | 0.041211 | 239.1573 | 0.020882 | 0 | 0 | 0.041763 | 239.2846 | 0.021158 | 0 | 0 | 0.042315
2017-06-25 17:00 | 215.144 | 0.64126 |  | 225.9151 | 0 | 0 | 0 | 0 | 232.2636 | 0.0059292 | 0 | 0 | 0.011858 | 237.4578 | 0.017195 | 0 | 0 | 0.034391 | 237.6502 | 0.017613 | 0 | 0 | 0.035225 | 237.7784 | 0.017891 | 0 | 0 | 0.035782 | 237.9708 | 0.018308 | 0 | 0 | 0.036616 | 238.1632 | 0.018725 | 0 | 0 | 0.037451 | 238.3555 | 0.019143 | 0 | 0 | 0.038285 | 238.612 | 0.019699 | 0 | 0 | 0.039398 | 238.8044 | 0.020116 | 0 | 0 | 0.040232 | 238.9327 | 0.020394 | 0 | 0 | 0.040789 | 239.125 | 0.020812 | 0 | 0 | 0.041623 | 239.2533 | 0.02109 | 0 | 0 | 0.04218 | 239.4457 | 0.021507 | 0 | 0 | 0.043014 | 239.6381 | 0.021924 | 0 | 0 | 0.043849 | 239.7663 | 0.022203 | 0 | 0 | 0.044405 | 239.9587 | 0.02262 | 0 | 0 | 0.04524 | 240.1511 | 0.023037 | 0 | 0 | 0.046074 | 240.2152 | 0.023176 | 0 | 0 | 0.046352 | 240.4076 | 0.023593 | 0 | 0 | 0.047187 | 240.5999 | 0.024011 | 0 | 0 | 0.048021 | 240.7282 | 0.024289 | 0 | 0 | 0.048578 | 240.9206 | 0.024706 | 0 | 0 | 0.049412 | 241.0488 | 0.024984 | 0 | 0 | 0.049969 | 241.1771 | 0.025263 | 0 | 0 | 0.050525
2017-06-25 18:00 | 192.2562 | 0.57304 |  | 201.8815 | 0 | 0 | 0 | 0 | 207.5545 | 0 | 0 | 0 | 0 | 212.1961 | 0 | 0 | 0 | 0 | 212.3681 | 0 | 0 | 0 | 0 | 212.4827 | 0 | 0 | 0 | 0 | 212.6546 | 0 | 0 | 0 | 0 | 212.8265 | 0 | 0 | 0 | 0 | 212.9984 | 0 | 0 | 0 | 0 | 213.2276 | 0 | 0 | 0 | 0 | 213.3995 | 0 | 0 | 0 | 0 | 213.5141 | 0 | 0 | 0 | 0 | 213.686 | 0 | 0 | 0 | 0 | 213.8007 | 0 | 0 | 0 | 0 | 213.9726 | 0 | 0 | 0 | 0 | 214.1445 | 0 | 0 | 0 | 0 | 214.2591 | 0 | 0 | 0 | 0 | 214.431 | 0 | 0 | 0 | 0 | 214.6029 | 0 | 0 | 0 | 0 | 214.6602 | 0 | 0 | 0 | 0 | 214.8321 | 0 | 0 | 0 | 0 | 215.004 | 0 | 0 | 0 | 0 | 215.1186 | 0 | 0 | 0 | 0 | 215.2906 | 0 | 0 | 0 | 0 | 215.4052 | 0 | 0 | 0 | 0 | 215.5198 | 0 | 0 | 0 | 0
2017-06-25 19:00 | 185.6139 | 0.55324 |  | 194.9066 | 0 | 0 | 0 | 0 | 200.3836 | 0 | 0 | 0 | 0 | 204.8649 | 0 | 0 | 0 | 0 | 205.0309 | 0 | 0 | 0 | 0 | 205.1415 | 0 | 0 | 0 | 0 | 205.3075 | 0 | 0 | 0 | 0 | 205.4735 | 0 | 0 | 0 | 0 | 205.6394 | 0 | 0 | 0 | 0 | 205.8607 | 0 | 0 | 0 | 0 | 206.0267 | 0 | 0 | 0 | 0 | 206.1373 | 0 | 0 | 0 | 0 | 206.3033 | 0 | 0 | 0 | 0 | 206.414 | 0 | 0 | 0 | 0 | 206.5799 | 0 | 0 | 0 | 0 | 206.7459 | 0 | 0 | 0 | 0 | 206.8566 | 0 | 0 | 0 | 0 | 207.0225 | 0 | 0 | 0 | 0 | 207.1885 | 0 | 0 | 0 | 0 | 207.2438 | 0 | 0 | 0 | 0 | 207.4098 | 0 | 0 | 0 | 0 | 207.5758 | 0 | 0 | 0 | 0 | 207.6864 | 0 | 0 | 0 | 0 | 207.8524 | 0 | 0 | 0 | 0 | 207.963 | 0 | 0 | 0 | 0 | 208.0737 | 0 | 0 | 0 | 0
2017-06-25 20:00 | 184.1975 | 0.54902 |  | 193.4193 | 0 | 0 | 0 | 0 | 198.8546 | 0 | 0 | 0 | 0 | 203.3016 | 0 | 0 | 0 | 0 | 203.4663 | 0 | 0 | 0 | 0 | 203.5762 | 0 | 0 | 0 | 0 | 203.7409 | 0 | 0 | 0 | 0 | 203.9056 | 0 | 0 | 0 | 0 | 204.0703 | 0 | 0 | 0 | 0 | 204.2899 | 0 | 0 | 0 | 0 | 204.4546 | 0 | 0 | 0 | 0 | 204.5644 | 0 | 0 | 0 | 0 | 204.7291 | 0 | 0 | 0 | 0 | 204.8389 | 0 | 0 | 0 | 0 | 205.0036 | 0 | 0 | 0 | 0 | 205.1683 | 0 | 0 | 0 | 0 | 205.2781 | 0 | 0 | 0 | 0 | 205.4428 | 0 | 0 | 0 | 0 | 205.6075 | 0 | 0 | 0 | 0 | 205.6624 | 0 | 0 | 0 | 0 | 205.8271 | 0 | 0 | 0 | 0 | 205.9918 | 0 | 0 | 0 | 0 | 206.1016 | 0 | 0 | 0 | 0 | 206.2663 | 0 | 0 | 0 | 0 | 206.3761 | 0 | 0 | 0 | 0 | 206.4859 | 0 | 0 | 0 | 0
2017-06-25 21:00 | 210.599 | 0.62771 |  | 221.1426 | 0 | 0 | 0 | 0 | 227.3569 | 0 | 0 | 0 | 0 | 232.4414 | 0.0063147 | 0 | 0 | 0.012629 | 232.6297 | 0.0067232 | 0 | 0 | 0.013446 | 232.7552 | 0.0069955 | 0 | 0 | 0.013991 | 232.9435 | 0.0074039 | 0 | 0 | 0.014808 | 233.1318 | 0.0078124 | 0 | 0 | 0.015625 | 233.3202 | 0.0082208 | 0 | 0 | 0.016442 | 233.5712 | 0.0087654 | 0 | 0 | 0.017531 | 233.7595 | 0.0091739 | 0 | 0 | 0.018348 | 233.8851 | 0.0094462 | 0 | 0 | 0.018892 | 234.0734 | 0.0098546 | 0 | 0 | 0.019709 | 234.1989 | 0.010127 | 0 | 0 | 0.020254 | 234.3873 | 0.010535 | 0 | 0 | 0.021071 | 234.5756 | 0.010944 | 0 | 0 | 0.021888 | 234.7011 | 0.011216 | 0 | 0 | 0.022432 | 234.8894 | 0.011625 | 0 | 0 | 0.023249 | 235.0777 | 0.012033 | 0 | 0 | 0.024066 | 235.1405 | 0.012169 | 0 | 0 | 0.024338 | 235.3288 | 0.012578 | 0 | 0 | 0.025155 | 235.5171 | 0.012986 | 0 | 0 | 0.025972 | 235.6427 | 0.013258 | 0 | 0 | 0.026517 | 235.831 | 0.013667 | 0 | 0 | 0.027334 | 235.9565 | 0.013939 | 0 | 0 | 0.027878 | 236.0821 | 0.014211 | 0 | 0 | 0.028423
2017-06-25 22:00 | 221.7396 | 0.66092 |  | 232.8409 | 0.0071814 | 0 | 0 | 0.014363 | 239.384 | 0.021373 | 0 | 0 | 0.042747 | 244.7374 | 0.032985 | 0 | 0 | 0.06597 | 244.9357 | 0.033415 | 0 | 0 | 0.06683 | 245.0679 | 0.033702 | 0 | 0 | 0.067403 | 245.2662 | 0.034132 | 0 | 0 | 0.068263 | 245.4644 | 0.034562 | 0 | 0 | 0.069124 | 245.6627 | 0.034992 | 0 | 0 | 0.069984 | 245.9271 | 0.035565 | 0 | 0 | 0.071131 | 246.1253 | 0.035995 | 0 | 0 | 0.071991 | 246.2575 | 0.036282 | 0 | 0 | 0.072564 | 246.4558 | 0.036712 | 0 | 0 | 0.073424 | 246.588 | 0.036999 | 0 | 0 | 0.073998 | 246.7863 | 0.037429 | 0 | 0 | 0.074858 | 246.9845 | 0.037859 | 0 | 0 | 0.075718 | 247.1167 | 0.038146 | 0 | 0 | 0.076291 | 247.315 | 0.038576 | 0 | 0 | 0.077151 | 247.5133 | 0.039006 | 0 | 0 | 0.078011 | 247.5794 | 0.039149 | 0 | 0 | 0.078298 | 247.7776 | 0.039579 | 0 | 0 | 0.079158 | 247.9759 | 0.040009 | 0 | 0 | 0.080018 | 248.1081 | 0.040296 | 0 | 0 | 0.080592 | 248.3064 | 0.040726 | 0 | 0 | 0.081452 | 248.4386 | 0.041013 | 0 | 0 | 0.082025 | 248.5707 | 0.041299 | 0 | 0 | 0.082599
2017-06-25 23:00 | 221.5951 | 0.66049 |  | 232.6892 | 0.0068524 | 0 | 0 | 0.013705 | 239.2281 | 0.021035 | 0 | 0 | 0.04207 | 244.578 | 0.032639 | 0 | 0 | 0.065278 | 244.7761 | 0.033069 | 0 | 0 | 0.066138 | 244.9082 | 0.033355 | 0 | 0 | 0.066711 | 245.1064 | 0.033785 | 0 | 0 | 0.06757 | 245.3045 | 0.034215 | 0 | 0 | 0.06843 | 245.5027 | 0.034645 | 0 | 0 | 0.069289 | 245.7669 | 0.035218 | 0 | 0 | 0.070436 | 245.965 | 0.035648 | 0 | 0 | 0.071295 | 246.0971 | 0.035934 | 0 | 0 | 0.071868 | 246.2953 | 0.036364 | 0 | 0 | 0.072728 | 246.4273 | 0.03665 | 0 | 0 | 0.073301 | 246.6255 | 0.03708 | 0 | 0 | 0.07416 | 246.8236 | 0.03751 | 0 | 0 | 0.07502 | 246.9557 | 0.037796 | 0 | 0 | 0.075593 | 247.1539 | 0.038226 | 0 | 0 | 0.076452 | 247.352 | 0.038656 | 0 | 0 | 0.077312 | 247.4181 | 0.038799 | 0 | 0 | 0.077598 | 247.6162 | 0.039229 | 0 | 0 | 0.078458 | 247.8144 | 0.039659 | 0 | 0 | 0.079318 | 247.9465 | 0.039945 | 0 | 0 | 0.079891 | 248.1446 | 0.040375 | 0 | 0 | 0.08075 | 248.2767 | 0.040662 | 0 | 0 | 0.081323 | 248.4088 | 0.040948 | 0 | 0 | 0.081896
2017-06-26 | 214.5352 | 0.63944 |  | 225.2758 | 0 | 0 | 0 | 0 | 231.6063 | 0.0045035 | 0 | 0 | 0.0090069 | 236.7858 | 0.015738 | 0 | 0 | 0.031476 | 236.9776 | 0.016154 | 0 | 0 | 0.032308 | 237.1055 | 0.016431 | 0 | 0 | 0.032863 | 237.2973 | 0.016847 | 0 | 0 | 0.033695 | 237.4892 | 0.017263 | 0 | 0 | 0.034527 | 237.681 | 0.01768 | 0 | 0 | 0.035359 | 237.9368 | 0.018234 | 0 | 0 | 0.036469 | 238.1286 | 0.01865 | 0 | 0 | 0.037301 | 238.2565 | 0.018928 | 0 | 0 | 0.037856 | 238.4483 | 0.019344 | 0 | 0 | 0.038688 | 238.5762 | 0.019621 | 0 | 0 | 0.039243 | 238.7681 | 0.020037 | 0 | 0 | 0.040075 | 238.9599 | 0.020453 | 0 | 0 | 0.040907 | 239.0878 | 0.020731 | 0 | 0 | 0.041462 | 239.2796 | 0.021147 | 0 | 0 | 0.042294 | 239.4714 | 0.021563 | 0 | 0 | 0.043126 | 239.5354 | 0.021702 | 0 | 0 | 0.043403 | 239.7272 | 0.022118 | 0 | 0 | 0.044236 | 239.9191 | 0.022534 | 0 | 0 | 0.045068 | 240.0469 | 0.022811 | 0 | 0 | 0.045622 | 240.2388 | 0.023227 | 0 | 0 | 0.046455 | 240.3667 | 0.023505 | 0 | 0 | 0.047009 | 240.4945 | 0.023782 | 0 | 0 | 0.047564
2017-06-26 01:00 | 215.7303 | 0.64301 |  | 226.5308 | 0 | 0 | 0 | 0 | 232.8965 | 0.007302 | 0 | 0 | 0.014604 | 238.1049 | 0.018599 | 0 | 0 | 0.037198 | 238.2978 | 0.019017 | 0 | 0 | 0.038035 | 238.4264 | 0.019296 | 0 | 0 | 0.038593 | 238.6193 | 0.019715 | 0 | 0 | 0.039429 | 238.8122 | 0.020133 | 0 | 0 | 0.040266 | 239.0051 | 0.020551 | 0 | 0 | 0.041103 | 239.2623 | 0.021109 | 0 | 0 | 0.042219 | 239.4552 | 0.021528 | 0 | 0 | 0.043055 | 239.5838 | 0.021807 | 0 | 0 | 0.043613 | 239.7767 | 0.022225 | 0 | 0 | 0.04445 | 239.9053 | 0.022504 | 0 | 0 | 0.045008 | 240.0982 | 0.022922 | 0 | 0 | 0.045845 | 240.2911 | 0.023341 | 0 | 0 | 0.046682 | 240.4197 | 0.02362 | 0 | 0 | 0.04724 | 240.6126 | 0.024038 | 0 | 0 | 0.048076 | 240.8055 | 0.024457 | 0 | 0 | 0.048913 | 240.8698 | 0.024596 | 0 | 0 | 0.049192 | 241.0627 | 0.025014 | 0 | 0 | 0.050029 | 241.2556 | 0.025433 | 0 | 0 | 0.050866 | 241.3842 | 0.025712 | 0 | 0 | 0.051424 | 241.5771 | 0.02613 | 0 | 0 | 0.05226 | 241.7057 | 0.026409 | 0 | 0 | 0.052818 | 241.8343 | 0.026688 | 0 | 0 | 0.053376
2017-06-26 02:00 | 221.9186 | 0.66145 |  | 233.0289 | 0.0075891 | 0 | 0 | 0.015178 | 239.5773 | 0.021793 | 0 | 0 | 0.043585 | 244.935 | 0.033413 | 0 | 0 | 0.066827 | 245.1334 | 0.033844 | 0 | 0 | 0.067688 | 245.2657 | 0.034131 | 0 | 0 | 0.068262 | 245.4642 | 0.034561 | 0 | 0 | 0.069122 | 245.6626 | 0.034992 | 0 | 0 | 0.069983 | 245.861 | 0.035422 | 0 | 0 | 0.070844 | 246.1256 | 0.035996 | 0 | 0 | 0.071992 | 246.3241 | 0.036426 | 0 | 0 | 0.072853 | 246.4563 | 0.036713 | 0 | 0 | 0.073426 | 246.6548 | 0.037144 | 0 | 0 | 0.074287 | 246.7871 | 0.037431 | 0 | 0 | 0.074861 | 246.9855 | 0.037861 | 0 | 0 | 0.075722 | 247.1839 | 0.038291 | 0 | 0 | 0.076583 | 247.3162 | 0.038578 | 0 | 0 | 0.077157 | 247.5147 | 0.039009 | 0 | 0 | 0.078017 | 247.7131 | 0.039439 | 0 | 0 | 0.078878 | 247.7792 | 0.039583 | 0 | 0 | 0.079165 | 247.9777 | 0.040013 | 0 | 0 | 0.080026 | 248.1761 | 0.040443 | 0 | 0 | 0.080887 | 248.3084 | 0.04073 | 0 | 0 | 0.081461 | 248.5068 | 0.041161 | 0 | 0 | 0.082322 | 248.6391 | 0.041448 | 0 | 0 | 0.082895 | 248.7714 | 0.041735 | 0 | 0 | 0.083469
2017-06-26 03:00 | 229.0865 | 0.68281 |  | 240.5557 | 0.023915 | 0 | 0 | 0.047829 | 247.3155 | 0.038577 | 0 | 0 | 0.077154 | 252.8463 | 0.050573 | 0 | 0 | 0.10115 | 253.0512 | 0.051017 | 0 | 0 | 0.10203 | 253.1877 | 0.051314 | 0 | 0 | 0.10263 | 253.3926 | 0.051758 | 0 | 0 | 0.10352 | 253.5974 | 0.052202 | 0 | 0 | 0.1044 | 253.8023 | 0.052647 | 0 | 0 | 0.10529 | 254.0754 | 0.053239 | 0 | 0 | 0.10648 | 254.2802 | 0.053683 | 0 | 0 | 0.10737 | 254.4168 | 0.053979 | 0 | 0 | 0.10796 | 254.6217 | 0.054424 | 0 | 0 | 0.10885 | 254.7582 | 0.05472 | 0 | 0 | 0.10944 | 254.9631 | 0.055164 | 0 | 0 | 0.11033 | 255.1679 | 0.055609 | 0 | 0 | 0.11122 | 255.3045 | 0.055905 | 0 | 0 | 0.11181 | 255.5093 | 0.056349 | 0 | 0 | 0.1127 | 255.7142 | 0.056793 | 0 | 0 | 0.11359 | 255.7824 | 0.056942 | 0 | 0 | 0.11388 | 255.9873 | 0.057386 | 0 | 0 | 0.11477 | 256.1921 | 0.05783 | 0 | 0 | 0.11566 | 256.3287 | 0.058126 | 0 | 0 | 0.11625 | 256.5335 | 0.058571 | 0 | 0 | 0.11714 | 256.6701 | 0.058867 | 0 | 0 | 0.11773 | 256.8067 | 0.059163 | 0 | 0 | 0.11833
2017-06-26 04:00 | 232.1905 | 0.69207 |  | 243.815 | 0.030984 | 0 | 0 | 0.061968 | 250.6665 | 0.045845 | 0 | 0 | 0.09169 | 256.2722 | 0.058004 | 0 | 0 | 0.11601 | 256.4799 | 0.058454 | 0 | 0 | 0.11691 | 256.6183 | 0.058754 | 0 | 0 | 0.11751 | 256.8259 | 0.059205 | 0 | 0 | 0.11841 | 257.0335 | 0.059655 | 0 | 0 | 0.11931 | 257.2411 | 0.060105 | 0 | 0 | 0.12021 | 257.518 | 0.060706 | 0 | 0 | 0.12141 | 257.7256 | 0.061156 | 0 | 0 | 0.12231 | 257.864 | 0.061456 | 0 | 0 | 0.12291 | 258.0716 | 0.061907 | 0 | 0 | 0.12381 | 258.21 | 0.062207 | 0 | 0 | 0.12441 | 258.4176 | 0.062657 | 0 | 0 | 0.12531 | 258.6253 | 0.063108 | 0 | 0 | 0.12622 | 258.7637 | 0.063408 | 0 | 0 | 0.12682 | 258.9713 | 0.063858 | 0 | 0 | 0.12772 | 259.1789 | 0.064308 | 0 | 0 | 0.12862 | 259.2481 | 0.064459 | 0 | 0 | 0.12892 | 259.4557 | 0.064909 | 0 | 0 | 0.12982 | 259.6634 | 0.065359 | 0 | 0 | 0.13072 | 259.8018 | 0.065659 | 0 | 0 | 0.13132 | 260.0094 | 0.06611 | 0 | 0 | 0.13222 | 260.1478 | 0.06641 | 0 | 0 | 0.13282 | 260.2862 | 0.06671 | 0 | 0 | 0.13342
2017-06-26 05:00 | 225.2877 | 0.67149 |  | 236.5666 | 0.015262 | 0 | 0 | 0.030525 | 243.2144 | 0.029681 | 0 | 0 | 0.059363 | 248.6535 | 0.041479 | 0 | 0 | 0.082958 | 248.8549 | 0.041916 | 0 | 0 | 0.083832 | 248.9892 | 0.042207 | 0 | 0 | 0.084414 | 249.1907 | 0.042644 | 0 | 0 | 0.085288 | 249.3921 | 0.043081 | 0 | 0 | 0.086162 | 249.5936 | 0.043518 | 0 | 0 | 0.087036 | 249.8622 | 0.0441 | 0 | 0 | 0.088201 | 250.0636 | 0.044537 | 0 | 0 | 0.089075 | 250.1979 | 0.044829 | 0 | 0 | 0.089657 | 250.3994 | 0.045266 | 0 | 0 | 0.090531 | 250.5337 | 0.045557 | 0 | 0 | 0.091114 | 250.7351 | 0.045994 | 0 | 0 | 0.091988 | 250.9366 | 0.046431 | 0 | 0 | 0.092862 | 251.0709 | 0.046722 | 0 | 0 | 0.093444 | 251.2723 | 0.047159 | 0 | 0 | 0.094318 | 251.4738 | 0.047596 | 0 | 0 | 0.095192 | 251.5409 | 0.047742 | 0 | 0 | 0.095483 | 251.7424 | 0.048179 | 0 | 0 | 0.096357 | 251.9438 | 0.048616 | 0 | 0 | 0.097231 | 252.0781 | 0.048907 | 0 | 0 | 0.097814 | 252.2795 | 0.049344 | 0 | 0 | 0.098688 | 252.4138 | 0.049635 | 0 | 0 | 0.09927 | 252.5481 | 0.049926 | 0 | 0 | 0.099853
2017-06-26 06:00 | 225.4771 | 0.67206 |  | 236.7656 | 0.015694 | 0 | 0 | 0.031388 | 243.4189 | 0.030125 | 0 | 0 | 0.06025 | 248.8626 | 0.041932 | 0 | 0 | 0.083865 | 249.0642 | 0.04237 | 0 | 0 | 0.084739 | 249.1986 | 0.042661 | 0 | 0 | 0.085322 | 249.4002 | 0.043099 | 0 | 0 | 0.086197 | 249.6019 | 0.043536 | 0 | 0 | 0.087072 | 249.8035 | 0.043973 | 0 | 0 | 0.087946 | 250.0723 | 0.044556 | 0 | 0 | 0.089112 | 250.2739 | 0.044994 | 0 | 0 | 0.089987 | 250.4083 | 0.045285 | 0 | 0 | 0.09057 | 250.6099 | 0.045722 | 0 | 0 | 0.091445 | 250.7443 | 0.046014 | 0 | 0 | 0.092028 | 250.946 | 0.046451 | 0 | 0 | 0.092902 | 251.1476 | 0.046889 | 0 | 0 | 0.093777 | 251.282 | 0.04718 | 0 | 0 | 0.09436 | 251.4836 | 0.047617 | 0 | 0 | 0.095235 | 251.6852 | 0.048055 | 0 | 0 | 0.096109 | 251.7524 | 0.0482 | 0 | 0 | 0.096401 | 251.9541 | 0.048638 | 0 | 0 | 0.097276 | 252.1557 | 0.049075 | 0 | 0 | 0.09815 | 252.2901 | 0.049367 | 0 | 0 | 0.098733 | 252.4917 | 0.049804 | 0 | 0 | 0.099608 | 252.6261 | 0.050095 | 0 | 0 | 0.10019 | 252.7605 | 0.050387 | 0 | 0 | 0.10077
2017-06-26 07:00 | 225.0863 | 0.67089 |  | 236.3552 | 0.014804 | 0 | 0 | 0.029608 | 242.997 | 0.02921 | 0 | 0 | 0.05842 | 248.4312 | 0.040997 | 0 | 0 | 0.081994 | 248.6325 | 0.041433 | 0 | 0 | 0.082867 | 248.7667 | 0.041724 | 0 | 0 | 0.083449 | 248.9679 | 0.042161 | 0 | 0 | 0.084322 | 249.1692 | 0.042597 | 0 | 0 | 0.085195 | 249.3705 | 0.043034 | 0 | 0 | 0.086068 | 249.6388 | 0.043616 | 0 | 0 | 0.087232 | 249.8401 | 0.044053 | 0 | 0 | 0.088105 | 249.9743 | 0.044344 | 0 | 0 | 0.088687 | 250.1755 | 0.04478 | 0 | 0 | 0.08956 | 250.3097 | 0.045071 | 0 | 0 | 0.090142 | 250.511 | 0.045508 | 0 | 0 | 0.091016 | 250.7123 | 0.045944 | 0 | 0 | 0.091889 | 250.8464 | 0.046235 | 0 | 0 | 0.092471 | 251.0477 | 0.046672 | 0 | 0 | 0.093344 | 251.249 | 0.047108 | 0 | 0 | 0.094217 | 251.3161 | 0.047254 | 0 | 0 | 0.094508 | 251.5173 | 0.047691 | 0 | 0 | 0.095381 | 251.7186 | 0.048127 | 0 | 0 | 0.096254 | 251.8528 | 0.048418 | 0 | 0 | 0.096836 | 252.054 | 0.048855 | 0 | 0 | 0.097709 | 252.1882 | 0.049146 | 0 | 0 | 0.098291 | 252.3224 | 0.049437 | 0 | 0 | 0.098873
2017-06-26 08:00 | 223.7321 | 0.66686 |  | 234.9332 | 0.01172 | 0 | 0 | 0.023439 | 241.5351 | 0.026039 | 0 | 0 | 0.052078 | 246.9366 | 0.037755 | 0 | 0 | 0.07551 | 247.1366 | 0.038189 | 0 | 0 | 0.076378 | 247.27 | 0.038478 | 0 | 0 | 0.076956 | 247.4701 | 0.038912 | 0 | 0 | 0.077824 | 247.6701 | 0.039346 | 0 | 0 | 0.078692 | 247.8702 | 0.03978 | 0 | 0 | 0.07956 | 248.1369 | 0.040358 | 0 | 0 | 0.080717 | 248.337 | 0.040792 | 0 | 0 | 0.081585 | 248.4704 | 0.041082 | 0 | 0 | 0.082163 | 248.6704 | 0.041516 | 0 | 0 | 0.083031 | 248.8038 | 0.041805 | 0 | 0 | 0.08361 | 249.0038 | 0.042239 | 0 | 0 | 0.084478 | 249.2039 | 0.042673 | 0 | 0 | 0.085345 | 249.3373 | 0.042962 | 0 | 0 | 0.085924 | 249.5373 | 0.043396 | 0 | 0 | 0.086792 | 249.7374 | 0.04383 | 0 | 0 | 0.08766 | 249.8041 | 0.043974 | 0 | 0 | 0.087949 | 250.0041 | 0.044408 | 0 | 0 | 0.088817 | 250.2042 | 0.044842 | 0 | 0 | 0.089685 | 250.3375 | 0.045132 | 0 | 0 | 0.090263 | 250.5376 | 0.045565 | 0 | 0 | 0.091131 | 250.671 | 0.045855 | 0 | 0 | 0.09171 | 250.8043 | 0.046144 | 0 | 0 | 0.092288
2017-06-26 09:00 | 217.6667 | 0.64878 |  | 228.5641 | 0 | 0 | 0 | 0 | 234.987 | 0.011836 | 0 | 0 | 0.023672 | 240.2421 | 0.023234 | 0 | 0 | 0.046469 | 240.4367 | 0.023657 | 0 | 0 | 0.047313 | 240.5664 | 0.023938 | 0 | 0 | 0.047876 | 240.7611 | 0.02436 | 0 | 0 | 0.04872 | 240.9557 | 0.024782 | 0 | 0 | 0.049565 | 241.1503 | 0.025205 | 0 | 0 | 0.050409 | 241.4099 | 0.025767 | 0 | 0 | 0.051535 | 241.6045 | 0.02619 | 0 | 0 | 0.052379 | 241.7342 | 0.026471 | 0 | 0 | 0.052942 | 241.9289 | 0.026893 | 0 | 0 | 0.053786 | 242.0586 | 0.027175 | 0 | 0 | 0.054349 | 242.2533 | 0.027597 | 0 | 0 | 0.055194 | 242.4479 | 0.028019 | 0 | 0 | 0.056038 | 242.5777 | 0.0283 | 0 | 0 | 0.056601 | 242.7723 | 0.028723 | 0 | 0 | 0.057445 | 242.9669 | 0.029145 | 0 | 0 | 0.058289 | 243.0318 | 0.029285 | 0 | 0 | 0.058571 | 243.2264 | 0.029708 | 0 | 0 | 0.059415 | 243.4211 | 0.03013 | 0 | 0 | 0.060259 | 243.5508 | 0.030411 | 0 | 0 | 0.060822 | 243.7455 | 0.030833 | 0 | 0 | 0.061667 | 243.8752 | 0.031115 | 0 | 0 | 0.06223 | 244.005 | 0.031396 | 0 | 0 | 0.062792
2017-06-26 10:00 | 204.5545 | 0.60969 |  | 214.7955 | 0 | 0 | 0 | 0 | 220.8315 | 0 | 0 | 0 | 0 | 225.77 | 0 | 0 | 0 | 0 | 225.9529 | 0 | 0 | 0 | 0 | 226.0749 | 0 | 0 | 0 | 0 | 226.2578 | 0 | 0 | 0 | 0 | 226.4407 | 0 | 0 | 0 | 0 | 226.6236 | 0 | 0 | 0 | 0 | 226.8675 | 0 | 0 | 0 | 0 | 227.0504 | 0 | 0 | 0 | 0 | 227.1723 | 0 | 0 | 0 | 0 | 227.3552 | 0 | 0 | 0 | 0 | 227.4772 | 0 | 0 | 0 | 0 | 227.6601 | 0 | 0 | 0 | 0 | 227.843 | 0 | 0 | 0 | 0 | 227.9649 | 0 | 0 | 0 | 0 | 228.1478 | 0 | 0 | 0 | 0 | 228.3307 | 0 | 0 | 0 | 0 | 228.3917 | 0 | 0 | 0 | 0 | 228.5746 | 0 | 0 | 0 | 0 | 228.7575 | 0 | 0 | 0 | 0 | 228.8795 | 0 | 0 | 0 | 0 | 229.0624 | 0 | 0 | 0 | 0 | 229.1843 | 0 | 0 | 0 | 0 | 229.3062 | 0 | 0 | 0 | 0
2017-06-26 11:00 | 191.7537 | 0.57154 |  | 201.3538 | 0 | 0 | 0 | 0 | 207.0121 | 0 | 0 | 0 | 0 | 211.6416 | 0 | 0 | 0 | 0 | 211.813 | 0 | 0 | 0 | 0 | 211.9273 | 0 | 0 | 0 | 0 | 212.0988 | 0 | 0 | 0 | 0 | 212.2703 | 0 | 0 | 0 | 0 | 212.4417 | 0 | 0 | 0 | 0 | 212.6703 | 0 | 0 | 0 | 0 | 212.8418 | 0 | 0 | 0 | 0 | 212.9561 | 0 | 0 | 0 | 0 | 213.1276 | 0 | 0 | 0 | 0 | 213.2419 | 0 | 0 | 0 | 0 | 213.4133 | 0 | 0 | 0 | 0 | 213.5848 | 0 | 0 | 0 | 0 | 213.6991 | 0 | 0 | 0 | 0 | 213.8706 | 0 | 0 | 0 | 0 | 214.042 | 0 | 0 | 0 | 0 | 214.0992 | 0 | 0 | 0 | 0 | 214.2707 | 0 | 0 | 0 | 0 | 214.4421 | 0 | 0 | 0 | 0 | 214.5564 | 0 | 0 | 0 | 0 | 214.7279 | 0 | 0 | 0 | 0 | 214.8422 | 0 | 0 | 0 | 0 | 214.9565 | 0 | 0 | 0 | 0
2017-06-26 12:00 | 187.958 | 0.56023 |  | 197.368 | 0 | 0 | 0 | 0 | 202.9143 | 0 | 0 | 0 | 0 | 207.4521 | 0 | 0 | 0 | 0 | 207.6202 | 0 | 0 | 0 | 0 | 207.7322 | 0 | 0 | 0 | 0 | 207.9003 | 0 | 0 | 0 | 0 | 208.0684 | 0 | 0 | 0 | 0 | 208.2364 | 0 | 0 | 0 | 0 | 208.4605 | 0 | 0 | 0 | 0 | 208.6286 | 0 | 0 | 0 | 0 | 208.7406 | 0 | 0 | 0 | 0 | 208.9087 | 0 | 0 | 0 | 0 | 209.0208 | 0 | 0 | 0 | 0 | 209.1888 | 0 | 0 | 0 | 0 | 209.3569 | 0 | 0 | 0 | 0 | 209.4689 | 0 | 0 | 0 | 0 | 209.637 | 0 | 0 | 0 | 0 | 209.8051 | 0 | 0 | 0 | 0 | 209.8611 | 0 | 0 | 0 | 0 | 210.0292 | 0 | 0 | 0 | 0 | 210.1972 | 0 | 0 | 0 | 0 | 210.3093 | 0 | 0 | 0 | 0 | 210.4773 | 0 | 0 | 0 | 0 | 210.5894 | 0 | 0 | 0 | 0 | 210.7014 | 0 | 0 | 0 | 0
2017-06-26 13:00 | 203.1262 | 0.60544 |  | 213.2957 | 0 | 0 | 0 | 0 | 219.2895 | 0 | 0 | 0 | 0 | 224.1936 | 0 | 0 | 0 | 0 | 224.3752 | 0 | 0 | 0 | 0 | 224.4963 | 0 | 0 | 0 | 0 | 224.6779 | 0 | 0 | 0 | 0 | 224.8596 | 0 | 0 | 0 | 0 | 225.0412 | 0 | 0 | 0 | 0 | 225.2834 | 0 | 0 | 0 | 0 | 225.465 | 0 | 0 | 0 | 0 | 225.5861 | 0 | 0 | 0 | 0 | 225.7677 | 0 | 0 | 0 | 0 | 225.8888 | 0 | 0 | 0 | 0 | 226.0704 | 0 | 0 | 0 | 0 | 226.2521 | 0 | 0 | 0 | 0 | 226.3732 | 0 | 0 | 0 | 0 | 226.5548 | 0 | 0 | 0 | 0 | 226.7364 | 0 | 0 | 0 | 0 | 226.797 | 0 | 0 | 0 | 0 | 226.9786 | 0 | 0 | 0 | 0 | 227.1602 | 0 | 0 | 0 | 0 | 227.2813 | 0 | 0 | 0 | 0 | 227.4629 | 0 | 0 | 0 | 0 | 227.584 | 0 | 0 | 0 | 0 | 227.7051 | 0 | 0 | 0 | 0
2017-06-26 14:00 | 206.0982 | 0.6143 |  | 216.4164 | 0 | 0 | 0 | 0 | 222.4979 | 0 | 0 | 0 | 0 | 227.4737 | 0 | 0 | 0 | 0 | 227.658 | 0 | 0 | 0 | 0 | 227.7809 | 0 | 0 | 0 | 0 | 227.9652 | 0 | 0 | 0 | 0 | 228.1495 | 0 | 0 | 0 | 0 | 228.3338 | 0 | 0 | 0 | 0 | 228.5795 | 0 | 0 | 0 | 0 | 228.7638 | 0 | 0 | 0 | 0 | 228.8866 | 0 | 0 | 0 | 0 | 229.0709 | 0 | 0 | 0 | 0 | 229.1938 | 0 | 0 | 0 | 0 | 229.3781 | 0 | 0 | 0 | 0 | 229.5624 | 7.0168e-05 | 0 | 0 | 0.00014034 | 229.6852 | 0.00033665 | 0 | 0 | 0.0006733 | 229.8695 | 0.00073637 | 0 | 0 | 0.0014727 | 230.0538 | 0.0011361 | 0 | 0 | 0.0022722 | 230.1152 | 0.0012693 | 0 | 0 | 0.0025387 | 230.2995 | 0.0016691 | 0 | 0 | 0.0033381 | 230.4838 | 0.0020688 | 0 | 0 | 0.0041376 | 230.6067 | 0.0023353 | 0 | 0 | 0.0046705 | 230.7909 | 0.002735 | 0 | 0 | 0.00547 | 230.9138 | 0.0030015 | 0 | 0 | 0.0060029 | 231.0367 | 0.0032679 | 0 | 0 | 0.0065359
2017-06-26 15:00 | 200.8018 | 0.59851 |  | 210.8549 | 0 | 0 | 0 | 0 | 216.7802 | 0 | 0 | 0 | 0 | 221.6281 | 0 | 0 | 0 | 0 | 221.8077 | 0 | 0 | 0 | 0 | 221.9274 | 0 | 0 | 0 | 0 | 222.1069 | 0 | 0 | 0 | 0 | 222.2865 | 0 | 0 | 0 | 0 | 222.466 | 0 | 0 | 0 | 0 | 222.7054 | 0 | 0 | 0 | 0 | 222.885 | 0 | 0 | 0 | 0 | 223.0047 | 0 | 0 | 0 | 0 | 223.1842 | 0 | 0 | 0 | 0 | 223.3039 | 0 | 0 | 0 | 0 | 223.4835 | 0 | 0 | 0 | 0 | 223.663 | 0 | 0 | 0 | 0 | 223.7827 | 0 | 0 | 0 | 0 | 223.9623 | 0 | 0 | 0 | 0 | 224.1418 | 0 | 0 | 0 | 0 | 224.2017 | 0 | 0 | 0 | 0 | 224.3812 | 0 | 0 | 0 | 0 | 224.5608 | 0 | 0 | 0 | 0 | 224.6805 | 0 | 0 | 0 | 0 | 224.8601 | 0 | 0 | 0 | 0 | 224.9798 | 0 | 0 | 0 | 0 | 225.0995 | 0 | 0 | 0 | 0
2017-06-26 16:00 | 207.8898 | 0.61964 |  | 218.2978 | 0 | 0 | 0 | 0 | 224.4322 | 0 | 0 | 0 | 0 | 229.4512 | 0 | 0 | 0 | 0 | 229.6371 | 0.00023231 | 0 | 0 | 0.00046463 | 229.761 | 0.00050111 | 0 | 0 | 0.0010022 | 229.9469 | 0.00090431 | 0 | 0 | 0.0018086 | 230.1328 | 0.0013075 | 0 | 0 | 0.002615 | 230.3187 | 0.0017107 | 0 | 0 | 0.0034214 | 230.5666 | 0.0022483 | 0 | 0 | 0.0044966 | 230.7525 | 0.0026515 | 0 | 0 | 0.005303 | 230.8764 | 0.0029203 | 0 | 0 | 0.0058406 | 231.0623 | 0.0033235 | 0 | 0 | 0.006647 | 231.1862 | 0.0035923 | 0 | 0 | 0.0071846 | 231.3721 | 0.0039955 | 0 | 0 | 0.007991 | 231.558 | 0.0043987 | 0 | 0 | 0.0087974 | 231.6819 | 0.0046675 | 0 | 0 | 0.009335 | 231.8678 | 0.0050707 | 0 | 0 | 0.010141 | 232.0537 | 0.0054739 | 0 | 0 | 0.010948 | 232.1156 | 0.0056083 | 0 | 0 | 0.011217 | 232.3015 | 0.0060115 | 0 | 0 | 0.012023 | 232.4874 | 0.0064147 | 0 | 0 | 0.012829 | 232.6114 | 0.0066835 | 0 | 0 | 0.013367 | 232.7972 | 0.0070867 | 0 | 0 | 0.014173 | 232.9212 | 0.0073555 | 0 | 0 | 0.014711 | 233.0451 | 0.0076243 | 0 | 0 | 0.015249
2017-06-26 17:00 | 204.8094 | 0.61045 |  | 215.0631 | 0 | 0 | 0 | 0 | 221.1066 | 0 | 0 | 0 | 0 | 226.0513 | 0 | 0 | 0 | 0 | 226.2344 | 0 | 0 | 0 | 0 | 226.3565 | 0 | 0 | 0 | 0 | 226.5396 | 0 | 0 | 0 | 0 | 226.7228 | 0 | 0 | 0 | 0 | 226.9059 | 0 | 0 | 0 | 0 | 227.1501 | 0 | 0 | 0 | 0 | 227.3332 | 0 | 0 | 0 | 0 | 227.4553 | 0 | 0 | 0 | 0 | 227.6385 | 0 | 0 | 0 | 0 | 227.7605 | 0 | 0 | 0 | 0 | 227.9437 | 0 | 0 | 0 | 0 | 228.1268 | 0 | 0 | 0 | 0 | 228.2489 | 0 | 0 | 0 | 0 | 228.432 | 0 | 0 | 0 | 0 | 228.6152 | 0 | 0 | 0 | 0 | 228.6762 | 0 | 0 | 0 | 0 | 228.8594 | 0 | 0 | 0 | 0 | 229.0425 | 0 | 0 | 0 | 0 | 229.1646 | 0 | 0 | 0 | 0 | 229.3477 | 0 | 0 | 0 | 0 | 229.4698 | 0 | 0 | 0 | 0 | 229.5919 | 0.00013429 | 0 | 0 | 0.00026858
2017-06-26 18:00 | 208.7669 | 0.62225 |  | 219.2188 | 0 | 0 | 0 | 0 | 225.3791 | 0 | 0 | 0 | 0 | 230.4193 | 0.0019289 | 0 | 0 | 0.0038578 | 230.606 | 0.0023338 | 0 | 0 | 0.0046676 | 230.7304 | 0.0026037 | 0 | 0 | 0.0052074 | 230.9171 | 0.0030086 | 0 | 0 | 0.0060172 | 231.1038 | 0.0034135 | 0 | 0 | 0.006827 | 231.2904 | 0.0038184 | 0 | 0 | 0.0076368 | 231.5393 | 0.0043583 | 0 | 0 | 0.0087165 | 231.726 | 0.0047632 | 0 | 0 | 0.0095263 | 231.8505 | 0.0050331 | 0 | 0 | 0.010066 | 232.0371 | 0.005438 | 0 | 0 | 0.010876 | 232.1616 | 0.0057079 | 0 | 0 | 0.011416 | 232.3483 | 0.0061128 | 0 | 0 | 0.012226 | 232.5349 | 0.0065177 | 0 | 0 | 0.013035 | 232.6594 | 0.0067877 | 0 | 0 | 0.013575 | 232.8461 | 0.0071926 | 0 | 0 | 0.014385 | 233.0327 | 0.0075975 | 0 | 0 | 0.015195 | 233.095 | 0.0077324 | 0 | 0 | 0.015465 | 233.2816 | 0.0081373 | 0 | 0 | 0.016275 | 233.4683 | 0.0085422 | 0 | 0 | 0.017084 | 233.5928 | 0.0088122 | 0 | 0 | 0.017624 | 233.7794 | 0.009217 | 0 | 0 | 0.018434 | 233.9039 | 0.009487 | 0 | 0 | 0.018974 | 234.0283 | 0.0097569 | 0 | 0 | 0.019514
2017-06-26 19:00 | 205.073 | 0.61124 |  | 215.3399 | 0 | 0 | 0 | 0 | 221.3912 | 0 | 0 | 0 | 0 | 226.3423 | 0 | 0 | 0 | 0 | 226.5256 | 0 | 0 | 0 | 0 | 226.6479 | 0 | 0 | 0 | 0 | 226.8312 | 0 | 0 | 0 | 0 | 227.0146 | 0 | 0 | 0 | 0 | 227.198 | 0 | 0 | 0 | 0 | 227.4425 | 0 | 0 | 0 | 0 | 227.6259 | 0 | 0 | 0 | 0 | 227.7481 | 0 | 0 | 0 | 0 | 227.9315 | 0 | 0 | 0 | 0 | 228.0537 | 0 | 0 | 0 | 0 | 228.2371 | 0 | 0 | 0 | 0 | 228.4205 | 0 | 0 | 0 | 0 | 228.5427 | 0 | 0 | 0 | 0 | 228.7261 | 0 | 0 | 0 | 0 | 228.9095 | 0 | 0 | 0 | 0 | 228.9706 | 0 | 0 | 0 | 0 | 229.154 | 0 | 0 | 0 | 0 | 229.3373 | 0 | 0 | 0 | 0 | 229.4596 | 0 | 0 | 0 | 0 | 229.643 | 0.000245 | 0 | 0 | 0.00049 | 229.7652 | 0.00051015 | 0 | 0 | 0.0010203 | 229.8875 | 0.00077531 | 0 | 0 | 0.0015506
2017-06-26 20:00 | 186.5377 | 0.55599 |  | 195.8767 | 0 | 0 | 0 | 0 | 201.381 | 0 | 0 | 0 | 0 | 205.8846 | 0 | 0 | 0 | 0 | 206.0514 | 0 | 0 | 0 | 0 | 206.1626 | 0 | 0 | 0 | 0 | 206.3294 | 0 | 0 | 0 | 0 | 206.4962 | 0 | 0 | 0 | 0 | 206.663 | 0 | 0 | 0 | 0 | 206.8854 | 0 | 0 | 0 | 0 | 207.0522 | 0 | 0 | 0 | 0 | 207.1634 | 0 | 0 | 0 | 0 | 207.3302 | 0 | 0 | 0 | 0 | 207.4414 | 0 | 0 | 0 | 0 | 207.6082 | 0 | 0 | 0 | 0 | 207.775 | 0 | 0 | 0 | 0 | 207.8862 | 0 | 0 | 0 | 0 | 208.053 | 0 | 0 | 0 | 0 | 208.2198 | 0 | 0 | 0 | 0 | 208.2754 | 0 | 0 | 0 | 0 | 208.4422 | 0 | 0 | 0 | 0 | 208.609 | 0 | 0 | 0 | 0 | 208.7201 | 0 | 0 | 0 | 0 | 208.8869 | 0 | 0 | 0 | 0 | 208.9981 | 0 | 0 | 0 | 0 | 209.1093 | 0 | 0 | 0 | 0
2017-06-26 21:00 | 201.0254 | 0.59918 |  | 211.0897 | 0 | 0 | 0 | 0 | 217.0216 | 0 | 0 | 0 | 0 | 221.8749 | 0 | 0 | 0 | 0 | 222.0546 | 0 | 0 | 0 | 0 | 222.1745 | 0 | 0 | 0 | 0 | 222.3542 | 0 | 0 | 0 | 0 | 222.534 | 0 | 0 | 0 | 0 | 222.7137 | 0 | 0 | 0 | 0 | 222.9534 | 0 | 0 | 0 | 0 | 223.1331 | 0 | 0 | 0 | 0 | 223.253 | 0 | 0 | 0 | 0 | 223.4327 | 0 | 0 | 0 | 0 | 223.5526 | 0 | 0 | 0 | 0 | 223.7323 | 0 | 0 | 0 | 0 | 223.9121 | 0 | 0 | 0 | 0 | 224.0319 | 0 | 0 | 0 | 0 | 224.2117 | 0 | 0 | 0 | 0 | 224.3914 | 0 | 0 | 0 | 0 | 224.4513 | 0 | 0 | 0 | 0 | 224.6311 | 0 | 0 | 0 | 0 | 224.8108 | 0 | 0 | 0 | 0 | 224.9307 | 0 | 0 | 0 | 0 | 225.1104 | 0 | 0 | 0 | 0 | 225.2303 | 0 | 0 | 0 | 0 | 225.3501 | 0 | 0 | 0 | 0
2017-06-26 22:00 | 199.0019 | 0.59314 |  | 208.9649 | 0 | 0 | 0 | 0 | 214.837 | 0 | 0 | 0 | 0 | 219.6415 | 0 | 0 | 0 | 0 | 219.8194 | 0 | 0 | 0 | 0 | 219.9381 | 0 | 0 | 0 | 0 | 220.116 | 0 | 0 | 0 | 0 | 220.294 | 0 | 0 | 0 | 0 | 220.4719 | 0 | 0 | 0 | 0 | 220.7092 | 0 | 0 | 0 | 0 | 220.8871 | 0 | 0 | 0 | 0 | 221.0057 | 0 | 0 | 0 | 0 | 221.1837 | 0 | 0 | 0 | 0 | 221.3023 | 0 | 0 | 0 | 0 | 221.4803 | 0 | 0 | 0 | 0 | 221.6582 | 0 | 0 | 0 | 0 | 221.7768 | 0 | 0 | 0 | 0 | 221.9548 | 0 | 0 | 0 | 0 | 222.1327 | 0 | 0 | 0 | 0 | 222.192 | 0 | 0 | 0 | 0 | 222.37 | 0 | 0 | 0 | 0 | 222.5479 | 0 | 0 | 0 | 0 | 222.6665 | 0 | 0 | 0 | 0 | 222.8445 | 0 | 0 | 0 | 0 | 222.9631 | 0 | 0 | 0 | 0 | 223.0817 | 0 | 0 | 0 | 0
2017-06-26 23:00 | 190.6826 | 0.56835 |  | 200.229 | 0 | 0 | 0 | 0 | 205.8557 | 0 | 0 | 0 | 0 | 210.4593 | 0 | 0 | 0 | 0 | 210.6298 | 0 | 0 | 0 | 0 | 210.7435 | 0 | 0 | 0 | 0 | 210.914 | 0 | 0 | 0 | 0 | 211.0845 | 0 | 0 | 0 | 0 | 211.255 | 0 | 0 | 0 | 0 | 211.4823 | 0 | 0 | 0 | 0 | 211.6528 | 0 | 0 | 0 | 0 | 211.7665 | 0 | 0 | 0 | 0 | 211.937 | 0 | 0 | 0 | 0 | 212.0507 | 0 | 0 | 0 | 0 | 212.2212 | 0 | 0 | 0 | 0 | 212.3917 | 0 | 0 | 0 | 0 | 212.5054 | 0 | 0 | 0 | 0 | 212.6759 | 0 | 0 | 0 | 0 | 212.8464 | 0 | 0 | 0 | 0 | 212.9032 | 0 | 0 | 0 | 0 | 213.0737 | 0 | 0 | 0 | 0 | 213.2442 | 0 | 0 | 0 | 0 | 213.3579 | 0 | 0 | 0 | 0 | 213.5284 | 0 | 0 | 0 | 0 | 213.6421 | 0 | 0 | 0 | 0 | 213.7557 | 0 | 0 | 0 | 0
2017-06-27 | 208.2178 | 0.62061 |  | 218.6421 | 0 | 0 | 0 | 0 | 224.7862 | 0 | 0 | 0 | 0 | 229.8132 | 0.00061419 | 0 | 0 | 0.0012284 | 229.9993 | 0.001018 | 0 | 0 | 0.002036 | 230.1235 | 0.0012872 | 0 | 0 | 0.0025745 | 230.3097 | 0.0016911 | 0 | 0 | 0.0033821 | 230.4958 | 0.0020949 | 0 | 0 | 0.0041898 | 230.682 | 0.0024987 | 0 | 0 | 0.0049975 | 230.9303 | 0.0030372 | 0 | 0 | 0.0060744 | 231.1165 | 0.003441 | 0 | 0 | 0.006882 | 231.2406 | 0.0037102 | 0 | 0 | 0.0074205 | 231.4268 | 0.0041141 | 0 | 0 | 0.0082281 | 231.5509 | 0.0043833 | 0 | 0 | 0.0087666 | 231.7371 | 0.0047871 | 0 | 0 | 0.0095743 | 231.9233 | 0.005191 | 0 | 0 | 0.010382 | 232.0474 | 0.0054602 | 0 | 0 | 0.01092 | 232.2336 | 0.005864 | 0 | 0 | 0.011728 | 232.4197 | 0.0062679 | 0 | 0 | 0.012536 | 232.4818 | 0.0064025 | 0 | 0 | 0.012805 | 232.668 | 0.0068063 | 0 | 0 | 0.013613 | 232.8542 | 0.0072101 | 0 | 0 | 0.01442 | 232.9783 | 0.0074793 | 0 | 0 | 0.014959 | 233.1645 | 0.0078832 | 0 | 0 | 0.015766 | 233.2886 | 0.0081524 | 0 | 0 | 0.016305 | 233.4127 | 0.0084216 | 0 | 0 | 0.016843
2017-06-27 01:00 | 214.9217 | 0.6406 |  | 225.6817 | 0 | 0 | 0 | 0 | 232.0236 | 0.0054087 | 0 | 0 | 0.010817 | 237.2124 | 0.016663 | 0 | 0 | 0.033326 | 237.4046 | 0.01708 | 0 | 0 | 0.03416 | 237.5327 | 0.017358 | 0 | 0 | 0.034716 | 237.7249 | 0.017775 | 0 | 0 | 0.03555 | 237.9171 | 0.018192 | 0 | 0 | 0.036383 | 238.1093 | 0.018608 | 0 | 0 | 0.037217 | 238.3655 | 0.019164 | 0 | 0 | 0.038328 | 238.5577 | 0.019581 | 0 | 0 | 0.039162 | 238.6858 | 0.019859 | 0 | 0 | 0.039718 | 238.878 | 0.020276 | 0 | 0 | 0.040552 | 239.0061 | 0.020554 | 0 | 0 | 0.041107 | 239.1983 | 0.020971 | 0 | 0 | 0.041941 | 239.3905 | 0.021387 | 0 | 0 | 0.042775 | 239.5186 | 0.021665 | 0 | 0 | 0.04333 | 239.7108 | 0.022082 | 0 | 0 | 0.044164 | 239.9029 | 0.022499 | 0 | 0 | 0.044998 | 239.967 | 0.022638 | 0 | 0 | 0.045276 | 240.1592 | 0.023055 | 0 | 0 | 0.046109 | 240.3514 | 0.023472 | 0 | 0 | 0.046943 | 240.4795 | 0.023749 | 0 | 0 | 0.047499 | 240.6717 | 0.024166 | 0 | 0 | 0.048332 | 240.7998 | 0.024444 | 0 | 0 | 0.048888 | 240.9279 | 0.024722 | 0 | 0 | 0.049444
2017-06-27 02:00 | 225.7224 | 0.67279 |  | 237.0231 | 0.016252 | 0 | 0 | 0.032505 | 243.6837 | 0.030699 | 0 | 0 | 0.061399 | 249.1333 | 0.042519 | 0 | 0 | 0.085039 | 249.3351 | 0.042957 | 0 | 0 | 0.085914 | 249.4696 | 0.043249 | 0 | 0 | 0.086498 | 249.6715 | 0.043687 | 0 | 0 | 0.087374 | 249.8733 | 0.044125 | 0 | 0 | 0.088249 | 250.0752 | 0.044562 | 0 | 0 | 0.089125 | 250.3443 | 0.045146 | 0 | 0 | 0.090292 | 250.5461 | 0.045584 | 0 | 0 | 0.091168 | 250.6807 | 0.045876 | 0 | 0 | 0.091752 | 250.8825 | 0.046314 | 0 | 0 | 0.092627 | 251.0171 | 0.046605 | 0 | 0 | 0.093211 | 251.2189 | 0.047043 | 0 | 0 | 0.094086 | 251.4207 | 0.047481 | 0 | 0 | 0.094962 | 251.5553 | 0.047773 | 0 | 0 | 0.095546 | 251.7571 | 0.048211 | 0 | 0 | 0.096421 | 251.959 | 0.048648 | 0 | 0 | 0.097297 | 252.0262 | 0.048794 | 0 | 0 | 0.097589 | 252.2281 | 0.049232 | 0 | 0 | 0.098464 | 252.4299 | 0.04967 | 0 | 0 | 0.09934 | 252.5645 | 0.049962 | 0 | 0 | 0.099924 | 252.7663 | 0.0504 | 0 | 0 | 0.1008 | 252.9009 | 0.050691 | 0 | 0 | 0.10138 | 253.0354 | 0.050983 | 0 | 0 | 0.10197
2017-06-27 03:00 | 225.025 | 0.67071 |  | 236.2908 | 0.014664 | 0 | 0 | 0.029328 | 242.9308 | 0.029066 | 0 | 0 | 0.058133 | 248.3636 | 0.04085 | 0 | 0 | 0.0817 | 248.5648 | 0.041286 | 0 | 0 | 0.082573 | 248.6989 | 0.041577 | 0 | 0 | 0.083155 | 248.9001 | 0.042014 | 0 | 0 | 0.084028 | 249.1013 | 0.04245 | 0 | 0 | 0.0849 | 249.3026 | 0.042887 | 0 | 0 | 0.085773 | 249.5708 | 0.043469 | 0 | 0 | 0.086937 | 249.7721 | 0.043905 | 0 | 0 | 0.08781 | 249.9062 | 0.044196 | 0 | 0 | 0.088392 | 250.1074 | 0.044632 | 0 | 0 | 0.089265 | 250.2415 | 0.044923 | 0 | 0 | 0.089847 | 250.4428 | 0.04536 | 0 | 0 | 0.09072 | 250.644 | 0.045796 | 0 | 0 | 0.091592 | 250.7781 | 0.046087 | 0 | 0 | 0.092174 | 250.9793 | 0.046524 | 0 | 0 | 0.093047 | 251.1805 | 0.04696 | 0 | 0 | 0.09392 | 251.2476 | 0.047106 | 0 | 0 | 0.094211 | 251.4488 | 0.047542 | 0 | 0 | 0.095084 | 251.65 | 0.047978 | 0 | 0 | 0.095957 | 251.7842 | 0.048269 | 0 | 0 | 0.096539 | 251.9854 | 0.048706 | 0 | 0 | 0.097411 | 252.1195 | 0.048997 | 0 | 0 | 0.097993 | 252.2537 | 0.049288 | 0 | 0 | 0.098575
2017-06-27 04:00 | 217.1963 | 0.64738 |  | 228.0702 | 0 | 0 | 0 | 0 | 234.4792 | 0.010735 | 0 | 0 | 0.02147 | 239.723 | 0.022109 | 0 | 0 | 0.044217 | 239.9172 | 0.02253 | 0 | 0 | 0.04506 | 240.0467 | 0.022811 | 0 | 0 | 0.045621 | 240.2409 | 0.023232 | 0 | 0 | 0.046464 | 240.4351 | 0.023653 | 0 | 0 | 0.047306 | 240.6293 | 0.024074 | 0 | 0 | 0.048149 | 240.8882 | 0.024636 | 0 | 0 | 0.049272 | 241.0825 | 0.025057 | 0 | 0 | 0.050115 | 241.2119 | 0.025338 | 0 | 0 | 0.050676 | 241.4061 | 0.025759 | 0 | 0 | 0.051519 | 241.5356 | 0.02604 | 0 | 0 | 0.05208 | 241.7298 | 0.026461 | 0 | 0 | 0.052923 | 241.924 | 0.026883 | 0 | 0 | 0.053765 | 242.0535 | 0.027164 | 0 | 0 | 0.054327 | 242.2477 | 0.027585 | 0 | 0 | 0.055169 | 242.4419 | 0.028006 | 0 | 0 | 0.056012 | 242.5067 | 0.028146 | 0 | 0 | 0.056293 | 242.7009 | 0.028568 | 0 | 0 | 0.057135 | 242.8951 | 0.028989 | 0 | 0 | 0.057978 | 243.0246 | 0.02927 | 0 | 0 | 0.058539 | 243.2188 | 0.029691 | 0 | 0 | 0.059382 | 243.3483 | 0.029972 | 0 | 0 | 0.059944 | 243.4777 | 0.030253 | 0 | 0 | 0.060505
2017-06-27 05:00 | 222.8966 | 0.66437 |  | 234.0559 | 0.0098167 | 0 | 0 | 0.019633 | 240.6331 | 0.024083 | 0 | 0 | 0.048165 | 246.0145 | 0.035755 | 0 | 0 | 0.07151 | 246.2138 | 0.036187 | 0 | 0 | 0.072374 | 246.3467 | 0.036475 | 0 | 0 | 0.072951 | 246.546 | 0.036908 | 0 | 0 | 0.073815 | 246.7453 | 0.03734 | 0 | 0 | 0.07468 | 246.9446 | 0.037772 | 0 | 0 | 0.075544 | 247.2103 | 0.038349 | 0 | 0 | 0.076697 | 247.4096 | 0.038781 | 0 | 0 | 0.077562 | 247.5425 | 0.039069 | 0 | 0 | 0.078138 | 247.7418 | 0.039501 | 0 | 0 | 0.079003 | 247.8747 | 0.03979 | 0 | 0 | 0.079579 | 248.074 | 0.040222 | 0 | 0 | 0.080444 | 248.2733 | 0.040654 | 0 | 0 | 0.081309 | 248.4062 | 0.040942 | 0 | 0 | 0.081885 | 248.6055 | 0.041375 | 0 | 0 | 0.08275 | 248.8048 | 0.041807 | 0 | 0 | 0.083614 | 248.8713 | 0.041951 | 0 | 0 | 0.083902 | 249.0706 | 0.042383 | 0 | 0 | 0.084767 | 249.2699 | 0.042816 | 0 | 0 | 0.085632 | 249.4027 | 0.043104 | 0 | 0 | 0.086208 | 249.6021 | 0.043536 | 0 | 0 | 0.087073 | 249.7349 | 0.043824 | 0 | 0 | 0.087649 | 249.8678 | 0.044113 | 0 | 0 | 0.088225
2017-06-27 06:00 | 228.9686 | 0.68246 |  | 240.4319 | 0.023646 | 0 | 0 | 0.047292 | 247.1882 | 0.038301 | 0 | 0 | 0.076601 | 252.7162 | 0.050291 | 0 | 0 | 0.10058 | 252.9209 | 0.050735 | 0 | 0 | 0.10147 | 253.0574 | 0.051031 | 0 | 0 | 0.10206 | 253.2622 | 0.051475 | 0 | 0 | 0.10295 | 253.4669 | 0.051919 | 0 | 0 | 0.10384 | 253.6716 | 0.052363 | 0 | 0 | 0.10473 | 253.9446 | 0.052955 | 0 | 0 | 0.10591 | 254.1494 | 0.053399 | 0 | 0 | 0.1068 | 254.2859 | 0.053695 | 0 | 0 | 0.10739 | 254.4906 | 0.05414 | 0 | 0 | 0.10828 | 254.6271 | 0.054436 | 0 | 0 | 0.10887 | 254.8318 | 0.05488 | 0 | 0 | 0.10976 | 255.0366 | 0.055324 | 0 | 0 | 0.11065 | 255.1731 | 0.05562 | 0 | 0 | 0.11124 | 255.3778 | 0.056064 | 0 | 0 | 0.11213 | 255.5825 | 0.056508 | 0 | 0 | 0.11302 | 255.6508 | 0.056656 | 0 | 0 | 0.11331 | 255.8555 | 0.0571 | 0 | 0 | 0.1142 | 256.0603 | 0.057544 | 0 | 0 | 0.11509 | 256.1968 | 0.05784 | 0 | 0 | 0.11568 | 256.4015 | 0.058284 | 0 | 0 | 0.11657 | 256.538 | 0.05858 | 0 | 0 | 0.11716 | 256.6745 | 0.058876 | 0 | 0 | 0.11775
2017-06-27 07:00 | 217.4525 | 0.64814 |  | 228.3392 | 0 | 0 | 0 | 0 | 234.7558 | 0.011335 | 0 | 0 | 0.022669 | 240.0057 | 0.022722 | 0 | 0 | 0.045444 | 240.2001 | 0.023144 | 0 | 0 | 0.046287 | 240.3298 | 0.023425 | 0 | 0 | 0.046849 | 240.5242 | 0.023846 | 0 | 0 | 0.047693 | 240.7186 | 0.024268 | 0 | 0 | 0.048536 | 240.9131 | 0.02469 | 0 | 0 | 0.04938 | 241.1723 | 0.025252 | 0 | 0 | 0.050504 | 241.3668 | 0.025674 | 0 | 0 | 0.051348 | 241.4964 | 0.025955 | 0 | 0 | 0.05191 | 241.6908 | 0.026377 | 0 | 0 | 0.052754 | 241.8205 | 0.026658 | 0 | 0 | 0.053316 | 242.0149 | 0.02708 | 0 | 0 | 0.05416 | 242.2094 | 0.027502 | 0 | 0 | 0.055003 | 242.339 | 0.027783 | 0 | 0 | 0.055565 | 242.5334 | 0.028204 | 0 | 0 | 0.056409 | 242.7279 | 0.028626 | 0 | 0 | 0.057252 | 242.7927 | 0.028767 | 0 | 0 | 0.057534 | 242.9871 | 0.029188 | 0 | 0 | 0.058377 | 243.1816 | 0.02961 | 0 | 0 | 0.05922 | 243.3112 | 0.029891 | 0 | 0 | 0.059783 | 243.5056 | 0.030313 | 0 | 0 | 0.060626 | 243.6353 | 0.030594 | 0 | 0 | 0.061189 | 243.7649 | 0.030875 | 0 | 0 | 0.061751
2017-06-27 08:00 | 223.0013 | 0.66468 |  | 234.1658 | 0.010055 | 0 | 0 | 0.02011 | 240.7461 | 0.024328 | 0 | 0 | 0.048655 | 246.13 | 0.036005 | 0 | 0 | 0.072011 | 246.3294 | 0.036438 | 0 | 0 | 0.072876 | 246.4623 | 0.036726 | 0 | 0 | 0.073452 | 246.6617 | 0.037159 | 0 | 0 | 0.074317 | 246.8611 | 0.037591 | 0 | 0 | 0.075182 | 247.0605 | 0.038024 | 0 | 0 | 0.076047 | 247.3264 | 0.0386 | 0 | 0 | 0.077201 | 247.5258 | 0.039033 | 0 | 0 | 0.078066 | 247.6587 | 0.039321 | 0 | 0 | 0.078642 | 247.8581 | 0.039754 | 0 | 0 | 0.079507 | 247.9911 | 0.040042 | 0 | 0 | 0.080084 | 248.1905 | 0.040475 | 0 | 0 | 0.080949 | 248.3899 | 0.040907 | 0 | 0 | 0.081814 | 248.5228 | 0.041195 | 0 | 0 | 0.082391 | 248.7222 | 0.041628 | 0 | 0 | 0.083256 | 248.9216 | 0.04206 | 0 | 0 | 0.084121 | 248.9881 | 0.042205 | 0 | 0 | 0.084409 | 249.1875 | 0.042637 | 0 | 0 | 0.085274 | 249.3869 | 0.04307 | 0 | 0 | 0.086139 | 249.5198 | 0.043358 | 0 | 0 | 0.086716 | 249.7192 | 0.04379 | 0 | 0 | 0.087581 | 249.8522 | 0.044079 | 0 | 0 | 0.088158 | 249.9851 | 0.044367 | 0 | 0 | 0.088734
2017-06-27 09:00 | 211.2607 | 0.62968 |  | 221.8374 | 0 | 0 | 0 | 0 | 228.0713 | 0 | 0 | 0 | 0 | 233.1717 | 0.0078989 | 0 | 0 | 0.015798 | 233.3606 | 0.0083086 | 0 | 0 | 0.016617 | 233.4866 | 0.0085818 | 0 | 0 | 0.017164 | 233.6755 | 0.0089915 | 0 | 0 | 0.017983 | 233.8644 | 0.0094013 | 0 | 0 | 0.018803 | 234.0533 | 0.009811 | 0 | 0 | 0.019622 | 234.3052 | 0.010357 | 0 | 0 | 0.020715 | 234.4941 | 0.010767 | 0 | 0 | 0.021534 | 234.62 | 0.01104 | 0 | 0 | 0.02208 | 234.8089 | 0.01145 | 0 | 0 | 0.0229 | 234.9348 | 0.011723 | 0 | 0 | 0.023446 | 235.1237 | 0.012133 | 0 | 0 | 0.024266 | 235.3126 | 0.012543 | 0 | 0 | 0.025085 | 235.4386 | 0.012816 | 0 | 0 | 0.025631 | 235.6275 | 0.013225 | 0 | 0 | 0.026451 | 235.8164 | 0.013635 | 0 | 0 | 0.02727 | 235.8794 | 0.013772 | 0 | 0 | 0.027544 | 236.0683 | 0.014181 | 0 | 0 | 0.028363 | 236.2572 | 0.014591 | 0 | 0 | 0.029182 | 236.3831 | 0.014864 | 0 | 0 | 0.029729 | 236.572 | 0.015274 | 0 | 0 | 0.030548 | 236.6979 | 0.015547 | 0 | 0 | 0.031095 | 236.8239 | 0.01582 | 0 | 0 | 0.031641
2017-06-27 10:00 | 197.3852 | 0.58833 |  | 207.2672 | 0 | 0 | 0 | 0 | 213.0916 | 0 | 0 | 0 | 0 | 217.8571 | 0 | 0 | 0 | 0 | 218.0336 | 0 | 0 | 0 | 0 | 218.1512 | 0 | 0 | 0 | 0 | 218.3277 | 0 | 0 | 0 | 0 | 218.5042 | 0 | 0 | 0 | 0 | 218.6807 | 0 | 0 | 0 | 0 | 218.916 | 0 | 0 | 0 | 0 | 219.0925 | 0 | 0 | 0 | 0 | 219.2102 | 0 | 0 | 0 | 0 | 219.3867 | 0 | 0 | 0 | 0 | 219.5044 | 0 | 0 | 0 | 0 | 219.6809 | 0 | 0 | 0 | 0 | 219.8574 | 0 | 0 | 0 | 0 | 219.975 | 0 | 0 | 0 | 0 | 220.1515 | 0 | 0 | 0 | 0 | 220.328 | 0 | 0 | 0 | 0 | 220.3869 | 0 | 0 | 0 | 0 | 220.5634 | 0 | 0 | 0 | 0 | 220.7399 | 0 | 0 | 0 | 0 | 220.8575 | 0 | 0 | 0 | 0 | 221.034 | 0 | 0 | 0 | 0 | 221.1517 | 0 | 0 | 0 | 0 | 221.2694 | 0 | 0 | 0 | 0
2017-06-27 11:00 | 203.8933 | 0.60772 |  | 214.1011 | 0 | 0 | 0 | 0 | 220.1176 | 0 | 0 | 0 | 0 | 225.0402 | 0 | 0 | 0 | 0 | 225.2225 | 0 | 0 | 0 | 0 | 225.344 | 0 | 0 | 0 | 0 | 225.5263 | 0 | 0 | 0 | 0 | 225.7087 | 0 | 0 | 0 | 0 | 225.891 | 0 | 0 | 0 | 0 | 226.1341 | 0 | 0 | 0 | 0 | 226.3164 | 0 | 0 | 0 | 0 | 226.4379 | 0 | 0 | 0 | 0 | 226.6202 | 0 | 0 | 0 | 0 | 226.7418 | 0 | 0 | 0 | 0 | 226.9241 | 0 | 0 | 0 | 0 | 227.1064 | 0 | 0 | 0 | 0 | 227.228 | 0 | 0 | 0 | 0 | 227.4103 | 0 | 0 | 0 | 0 | 227.5926 | 0 | 0 | 0 | 0 | 227.6534 | 0 | 0 | 0 | 0 | 227.8357 | 0 | 0 | 0 | 0 | 228.018 | 0 | 0 | 0 | 0 | 228.1396 | 0 | 0 | 0 | 0 | 228.3219 | 0 | 0 | 0 | 0 | 228.4434 | 0 | 0 | 0 | 0 | 228.565 | 0 | 0 | 0 | 0
2017-06-27 12:00 | 197.4109 | 0.5884 |  | 207.2942 | 0 | 0 | 0 | 0 | 213.1194 | 0 | 0 | 0 | 0 | 217.8855 | 0 | 0 | 0 | 0 | 218.062 | 0 | 0 | 0 | 0 | 218.1797 | 0 | 0 | 0 | 0 | 218.3562 | 0 | 0 | 0 | 0 | 218.5327 | 0 | 0 | 0 | 0 | 218.7092 | 0 | 0 | 0 | 0 | 218.9446 | 0 | 0 | 0 | 0 | 219.1211 | 0 | 0 | 0 | 0 | 219.2388 | 0 | 0 | 0 | 0 | 219.4153 | 0 | 0 | 0 | 0 | 219.533 | 0 | 0 | 0 | 0 | 219.7095 | 0 | 0 | 0 | 0 | 219.886 | 0 | 0 | 0 | 0 | 220.0037 | 0 | 0 | 0 | 0 | 220.1802 | 0 | 0 | 0 | 0 | 220.3568 | 0 | 0 | 0 | 0 | 220.4156 | 0 | 0 | 0 | 0 | 220.5921 | 0 | 0 | 0 | 0 | 220.7686 | 0 | 0 | 0 | 0 | 220.8863 | 0 | 0 | 0 | 0 | 221.0628 | 0 | 0 | 0 | 0 | 221.1805 | 0 | 0 | 0 | 0 | 221.2982 | 0 | 0 | 0 | 0
2017-06-27 13:00 | 208.1325 | 0.62036 |  | 218.5526 | 0 | 0 | 0 | 0 | 224.6942 | 0 | 0 | 0 | 0 | 229.7191 | 0.0004101 | 0 | 0 | 0.0008202 | 229.9052 | 0.00081377 | 0 | 0 | 0.0016275 | 230.0293 | 0.0010829 | 0 | 0 | 0.0021658 | 230.2154 | 0.0014865 | 0 | 0 | 0.0029731 | 230.4015 | 0.0018902 | 0 | 0 | 0.0037804 | 230.5876 | 0.0022939 | 0 | 0 | 0.0045878 | 230.8357 | 0.0028321 | 0 | 0 | 0.0056642 | 231.0218 | 0.0032358 | 0 | 0 | 0.0064715 | 231.1459 | 0.0035049 | 0 | 0 | 0.0070098 | 231.332 | 0.0039086 | 0 | 0 | 0.0078171 | 231.4561 | 0.0041777 | 0 | 0 | 0.0083553 | 231.6422 | 0.0045813 | 0 | 0 | 0.0091627 | 231.8283 | 0.004985 | 0 | 0 | 0.00997 | 231.9524 | 0.0052541 | 0 | 0 | 0.010508 | 232.1385 | 0.0056578 | 0 | 0 | 0.011316 | 232.3246 | 0.0060614 | 0 | 0 | 0.012123 | 232.3866 | 0.006196 | 0 | 0 | 0.012392 | 232.5727 | 0.0065997 | 0 | 0 | 0.013199 | 232.7588 | 0.0070033 | 0 | 0 | 0.014007 | 232.8829 | 0.0072725 | 0 | 0 | 0.014545 | 233.069 | 0.0076761 | 0 | 0 | 0.015352 | 233.1931 | 0.0079452 | 0 | 0 | 0.01589 | 233.3172 | 0.0082143 | 0 | 0 | 0.016429
2017-06-27 14:00 | 204.0855 | 0.6083 |  | 214.303 | 0 | 0 | 0 | 0 | 220.3251 | 0 | 0 | 0 | 0 | 225.2523 | 0 | 0 | 0 | 0 | 225.4348 | 0 | 0 | 0 | 0 | 225.5565 | 0 | 0 | 0 | 0 | 225.739 | 0 | 0 | 0 | 0 | 225.9215 | 0 | 0 | 0 | 0 | 226.1039 | 0 | 0 | 0 | 0 | 226.3473 | 0 | 0 | 0 | 0 | 226.5298 | 0 | 0 | 0 | 0 | 226.6514 | 0 | 0 | 0 | 0 | 226.8339 | 0 | 0 | 0 | 0 | 226.9556 | 0 | 0 | 0 | 0 | 227.1381 | 0 | 0 | 0 | 0 | 227.3205 | 0 | 0 | 0 | 0 | 227.4422 | 0 | 0 | 0 | 0 | 227.6247 | 0 | 0 | 0 | 0 | 227.8072 | 0 | 0 | 0 | 0 | 227.868 | 0 | 0 | 0 | 0 | 228.0505 | 0 | 0 | 0 | 0 | 228.233 | 0 | 0 | 0 | 0 | 228.3546 | 0 | 0 | 0 | 0 | 228.5371 | 0 | 0 | 0 | 0 | 228.6588 | 0 | 0 | 0 | 0 | 228.7805 | 0 | 0 | 0 | 0
2017-06-27 15:00 | 210.16 | 0.6264 |  | 220.6816 | 0 | 0 | 0 | 0 | 226.883 | 0 | 0 | 0 | 0 | 231.9568 | 0.0052638 | 0 | 0 | 0.010528 | 232.1447 | 0.0056714 | 0 | 0 | 0.011343 | 232.27 | 0.0059431 | 0 | 0 | 0.011886 | 232.4579 | 0.0063507 | 0 | 0 | 0.012701 | 232.6459 | 0.0067583 | 0 | 0 | 0.013517 | 232.8338 | 0.0071659 | 0 | 0 | 0.014332 | 233.0843 | 0.0077094 | 0 | 0 | 0.015419 | 233.2723 | 0.008117 | 0 | 0 | 0.016234 | 233.3975 | 0.0083887 | 0 | 0 | 0.016777 | 233.5855 | 0.0087963 | 0 | 0 | 0.017593 | 233.7107 | 0.009068 | 0 | 0 | 0.018136 | 233.8987 | 0.0094756 | 0 | 0 | 0.018951 | 234.0866 | 0.0098832 | 0 | 0 | 0.019766 | 234.2119 | 0.010155 | 0 | 0 | 0.02031 | 234.3998 | 0.010563 | 0 | 0 | 0.021125 | 234.5877 | 0.01097 | 0 | 0 | 0.02194 | 234.6503 | 0.011106 | 0 | 0 | 0.022212 | 234.8383 | 0.011514 | 0 | 0 | 0.023027 | 235.0262 | 0.011921 | 0 | 0 | 0.023842 | 235.1515 | 0.012193 | 0 | 0 | 0.024386 | 235.3394 | 0.012601 | 0 | 0 | 0.025201 | 235.4647 | 0.012872 | 0 | 0 | 0.025745 | 235.5899 | 0.013144 | 0 | 0 | 0.026288
2017-06-27 16:00 | 212.5787 | 0.63361 |  | 223.2214 | 0 | 0 | 0 | 0 | 229.4941 | 0 | 0 | 0 | 0 | 234.6264 | 0.011054 | 0 | 0 | 0.022108 | 234.8165 | 0.011466 | 0 | 0 | 0.022933 | 234.9432 | 0.011741 | 0 | 0 | 0.023482 | 235.1333 | 0.012153 | 0 | 0 | 0.024307 | 235.3234 | 0.012566 | 0 | 0 | 0.025132 | 235.5134 | 0.012978 | 0 | 0 | 0.025956 | 235.7669 | 0.013528 | 0 | 0 | 0.027056 | 235.957 | 0.01394 | 0 | 0 | 0.02788 | 236.0837 | 0.014215 | 0 | 0 | 0.02843 | 236.2738 | 0.014627 | 0 | 0 | 0.029254 | 236.4005 | 0.014902 | 0 | 0 | 0.029804 | 236.5906 | 0.015314 | 0 | 0 | 0.030629 | 236.7807 | 0.015727 | 0 | 0 | 0.031453 | 236.9074 | 0.016002 | 0 | 0 | 0.032003 | 237.0975 | 0.016414 | 0 | 0 | 0.032828 | 237.2875 | 0.016826 | 0 | 0 | 0.033652 | 237.3509 | 0.016964 | 0 | 0 | 0.033927 | 237.541 | 0.017376 | 0 | 0 | 0.034752 | 237.7311 | 0.017788 | 0 | 0 | 0.035576 | 237.8578 | 0.018063 | 0 | 0 | 0.036126 | 238.0479 | 0.018475 | 0 | 0 | 0.036951 | 238.1746 | 0.01875 | 0 | 0 | 0.0375 | 238.3013 | 0.019025 | 0 | 0 | 0.03805
2017-06-27 17:00 | 209.2834 | 0.62379 |  | 219.7611 | 0 | 0 | 0 | 0 | 225.9366 | 0 | 0 | 0 | 0 | 230.9893 | 0.0031653 | 0 | 0 | 0.0063305 | 231.1765 | 0.0035712 | 0 | 0 | 0.0071423 | 231.3012 | 0.0038418 | 0 | 0 | 0.0076835 | 231.4884 | 0.0042477 | 0 | 0 | 0.0084953 | 231.6755 | 0.0046536 | 0 | 0 | 0.0093071 | 231.8626 | 0.0050595 | 0 | 0 | 0.010119 | 232.1121 | 0.0056007 | 0 | 0 | 0.011201 | 232.2993 | 0.0060066 | 0 | 0 | 0.012013 | 232.424 | 0.0062772 | 0 | 0 | 0.012554 | 232.6112 | 0.0066831 | 0 | 0 | 0.013366 | 232.7359 | 0.0069537 | 0 | 0 | 0.013907 | 232.9231 | 0.0073596 | 0 | 0 | 0.014719 | 233.1102 | 0.0077655 | 0 | 0 | 0.015531 | 233.235 | 0.0080361 | 0 | 0 | 0.016072 | 233.4221 | 0.008442 | 0 | 0 | 0.016884 | 233.6092 | 0.0088479 | 0 | 0 | 0.017696 | 233.6716 | 0.0089832 | 0 | 0 | 0.017966 | 233.8588 | 0.0093891 | 0 | 0 | 0.018778 | 234.0459 | 0.009795 | 0 | 0 | 0.01959 | 234.1707 | 0.010066 | 0 | 0 | 0.020131 | 234.3578 | 0.010471 | 0 | 0 | 0.020943 | 234.4825 | 0.010742 | 0 | 0 | 0.021484 | 234.6073 | 0.011013 | 0 | 0 | 0.022025
2017-06-27 18:00 | 207.082 | 0.61723 |  | 217.4495 | 0 | 0 | 0 | 0 | 223.56 | 0 | 0 | 0 | 0 | 228.5596 | 0 | 0 | 0 | 0 | 228.7448 | 0 | 0 | 0 | 0 | 228.8682 | 0 | 0 | 0 | 0 | 229.0534 | 0 | 0 | 0 | 0 | 229.2385 | 0 | 0 | 0 | 0 | 229.4237 | 0 | 0 | 0 | 0 | 229.6706 | 0.00030495 | 0 | 0 | 0.00060989 | 229.8558 | 0.00070658 | 0 | 0 | 0.0014132 | 229.9792 | 0.00097433 | 0 | 0 | 0.0019487 | 230.1644 | 0.001376 | 0 | 0 | 0.0027519 | 230.2878 | 0.0016437 | 0 | 0 | 0.0032874 | 230.473 | 0.0020453 | 0 | 0 | 0.0040907 | 230.6582 | 0.002447 | 0 | 0 | 0.004894 | 230.7816 | 0.0027147 | 0 | 0 | 0.0054295 | 230.9668 | 0.0031164 | 0 | 0 | 0.0062327 | 231.1519 | 0.003518 | 0 | 0 | 0.007036 | 231.2137 | 0.0036519 | 0 | 0 | 0.0073037 | 231.3988 | 0.0040535 | 0 | 0 | 0.008107 | 231.584 | 0.0044551 | 0 | 0 | 0.0089103 | 231.7074 | 0.0047229 | 0 | 0 | 0.0094458 | 231.8926 | 0.0051245 | 0 | 0 | 0.010249 | 232.0161 | 0.0053923 | 0 | 0 | 0.010785 | 232.1395 | 0.00566 | 0 | 0 | 0.01132
2017-06-27 19:00 | 210.0627 | 0.62611 |  | 220.5794 | 0 | 0 | 0 | 0 | 226.778 | 0 | 0 | 0 | 0 | 231.8495 | 0.0050309 | 0 | 0 | 0.010062 | 232.0373 | 0.0054383 | 0 | 0 | 0.010877 | 232.1625 | 0.0057099 | 0 | 0 | 0.01142 | 232.3504 | 0.0061173 | 0 | 0 | 0.012235 | 232.5382 | 0.0065248 | 0 | 0 | 0.01305 | 232.726 | 0.0069322 | 0 | 0 | 0.013864 | 232.9765 | 0.0074754 | 0 | 0 | 0.014951 | 233.1643 | 0.0078828 | 0 | 0 | 0.015766 | 233.2895 | 0.0081544 | 0 | 0 | 0.016309 | 233.4774 | 0.0085618 | 0 | 0 | 0.017124 | 233.6026 | 0.0088334 | 0 | 0 | 0.017667 | 233.7904 | 0.0092408 | 0 | 0 | 0.018482 | 233.9782 | 0.0096482 | 0 | 0 | 0.019296 | 234.1035 | 0.0099199 | 0 | 0 | 0.01984 | 234.2913 | 0.010327 | 0 | 0 | 0.020655 | 234.4791 | 0.010735 | 0 | 0 | 0.021469 | 234.5417 | 0.01087 | 0 | 0 | 0.021741 | 234.7296 | 0.011278 | 0 | 0 | 0.022556 | 234.9174 | 0.011685 | 0 | 0 | 0.023371 | 235.0426 | 0.011957 | 0 | 0 | 0.023914 | 235.2305 | 0.012364 | 0 | 0 | 0.024729 | 235.3557 | 0.012636 | 0 | 0 | 0.025272 | 235.4809 | 0.012908 | 0 | 0 | 0.025815
2017-06-27 20:00 | 211.5626 | 0.63058 |  | 222.1544 | 0 | 0 | 0 | 0 | 228.3972 | 0 | 0 | 0 | 0 | 233.5049 | 0.0086215 | 0 | 0 | 0.017243 | 233.6941 | 0.0090318 | 0 | 0 | 0.018064 | 233.8202 | 0.0093054 | 0 | 0 | 0.018611 | 234.0093 | 0.0097157 | 0 | 0 | 0.019431 | 234.1985 | 0.010126 | 0 | 0 | 0.020252 | 234.3877 | 0.010536 | 0 | 0 | 0.021073 | 234.6399 | 0.011083 | 0 | 0 | 0.022167 | 234.8291 | 0.011494 | 0 | 0 | 0.022988 | 234.9552 | 0.011767 | 0 | 0 | 0.023535 | 235.1444 | 0.012178 | 0 | 0 | 0.024355 | 235.2705 | 0.012451 | 0 | 0 | 0.024902 | 235.4597 | 0.012861 | 0 | 0 | 0.025723 | 235.6489 | 0.013272 | 0 | 0 | 0.026544 | 235.775 | 0.013545 | 0 | 0 | 0.027091 | 235.9642 | 0.013956 | 0 | 0 | 0.027911 | 236.1533 | 0.014366 | 0 | 0 | 0.028732 | 236.2164 | 0.014503 | 0 | 0 | 0.029006 | 236.4056 | 0.014913 | 0 | 0 | 0.029826 | 236.5947 | 0.015323 | 0 | 0 | 0.030647 | 236.7209 | 0.015597 | 0 | 0 | 0.031194 | 236.91 | 0.016007 | 0 | 0 | 0.032015 | 237.0361 | 0.016281 | 0 | 0 | 0.032562 | 237.1623 | 0.016554 | 0 | 0 | 0.033109
2017-06-27 21:00 | 215.7741 | 0.64314 |  | 226.5768 | 0 | 0 | 0 | 0 | 232.9438 | 0.0074046 | 0 | 0 | 0.014809 | 238.1532 | 0.018704 | 0 | 0 | 0.037408 | 238.3462 | 0.019122 | 0 | 0 | 0.038245 | 238.4748 | 0.019401 | 0 | 0 | 0.038803 | 238.6678 | 0.01982 | 0 | 0 | 0.03964 | 238.8607 | 0.020238 | 0 | 0 | 0.040477 | 239.0536 | 0.020657 | 0 | 0 | 0.041314 | 239.3109 | 0.021215 | 0 | 0 | 0.042429 | 239.5038 | 0.021633 | 0 | 0 | 0.043266 | 239.6325 | 0.021912 | 0 | 0 | 0.043824 | 239.8254 | 0.022331 | 0 | 0 | 0.044661 | 239.954 | 0.02261 | 0 | 0 | 0.045219 | 240.147 | 0.023028 | 0 | 0 | 0.046056 | 240.3399 | 0.023447 | 0 | 0 | 0.046893 | 240.4685 | 0.023726 | 0 | 0 | 0.047451 | 240.6615 | 0.024144 | 0 | 0 | 0.048288 | 240.8544 | 0.024563 | 0 | 0 | 0.049125 | 240.9187 | 0.024702 | 0 | 0 | 0.049404 | 241.1117 | 0.025121 | 0 | 0 | 0.050241 | 241.3046 | 0.025539 | 0 | 0 | 0.051078 | 241.4332 | 0.025818 | 0 | 0 | 0.051636 | 241.6262 | 0.026237 | 0 | 0 | 0.052473 | 241.7548 | 0.026516 | 0 | 0 | 0.053031 | 241.8834 | 0.026795 | 0 | 0 | 0.053589
2017-06-27 22:00 | 218.9898 | 0.65272 |  | 229.9535 | 0.00091849 | 0 | 0 | 0.001837 | 236.4154 | 0.014934 | 0 | 0 | 0.029869 | 241.7024 | 0.026402 | 0 | 0 | 0.052804 | 241.8983 | 0.026827 | 0 | 0 | 0.053653 | 242.0288 | 0.02711 | 0 | 0 | 0.05422 | 242.2246 | 0.027535 | 0 | 0 | 0.055069 | 242.4204 | 0.027959 | 0 | 0 | 0.055919 | 242.6162 | 0.028384 | 0 | 0 | 0.056768 | 242.8773 | 0.02895 | 0 | 0 | 0.057901 | 243.0731 | 0.029375 | 0 | 0 | 0.05875 | 243.2037 | 0.029658 | 0 | 0 | 0.059316 | 243.3995 | 0.030083 | 0 | 0 | 0.060166 | 243.5301 | 0.030366 | 0 | 0 | 0.060732 | 243.7259 | 0.030791 | 0 | 0 | 0.061582 | 243.9217 | 0.031216 | 0 | 0 | 0.062431 | 244.0522 | 0.031499 | 0 | 0 | 0.062997 | 244.248 | 0.031923 | 0 | 0 | 0.063847 | 244.4439 | 0.032348 | 0 | 0 | 0.064696 | 244.5091 | 0.03249 | 0 | 0 | 0.064979 | 244.7049 | 0.032914 | 0 | 0 | 0.065829 | 244.9008 | 0.033339 | 0 | 0 | 0.066678 | 245.0313 | 0.033622 | 0 | 0 | 0.067245 | 245.2271 | 0.034047 | 0 | 0 | 0.068094 | 245.3577 | 0.03433 | 0 | 0 | 0.06866 | 245.4882 | 0.034613 | 0 | 0 | 0.069227
2017-06-27 23:00 | 222.765 | 0.66397 |  | 233.9176 | 0.0095168 | 0 | 0 | 0.019034 | 240.491 | 0.023774 | 0 | 0 | 0.047549 | 245.8692 | 0.03544 | 0 | 0 | 0.070879 | 246.0683 | 0.035872 | 0 | 0 | 0.071743 | 246.2011 | 0.03616 | 0 | 0 | 0.072319 | 246.4003 | 0.036592 | 0 | 0 | 0.073184 | 246.5995 | 0.037024 | 0 | 0 | 0.074048 | 246.7987 | 0.037456 | 0 | 0 | 0.074912 | 247.0643 | 0.038032 | 0 | 0 | 0.076064 | 247.2635 | 0.038464 | 0 | 0 | 0.076928 | 247.3963 | 0.038752 | 0 | 0 | 0.077504 | 247.5955 | 0.039184 | 0 | 0 | 0.078368 | 247.7283 | 0.039472 | 0 | 0 | 0.078944 | 247.9275 | 0.039904 | 0 | 0 | 0.079808 | 248.1267 | 0.040336 | 0 | 0 | 0.080672 | 248.2595 | 0.040624 | 0 | 0 | 0.081248 | 248.4586 | 0.041056 | 0 | 0 | 0.082112 | 248.6578 | 0.041488 | 0 | 0 | 0.082977 | 248.7242 | 0.041632 | 0 | 0 | 0.083265 | 248.9234 | 0.042064 | 0 | 0 | 0.084129 | 249.1226 | 0.042496 | 0 | 0 | 0.084993 | 249.2554 | 0.042784 | 0 | 0 | 0.085569 | 249.4546 | 0.043216 | 0 | 0 | 0.086433 | 249.5874 | 0.043505 | 0 | 0 | 0.087009 | 249.7202 | 0.043793 | 0 | 0 | 0.087585
2017-06-28 | 217.9583 | 0.64965 |  | 228.8703 | 0 | 0 | 0 | 0 | 235.3018 | 0.012519 | 0 | 0 | 0.025038 | 240.5639 | 0.023933 | 0 | 0 | 0.047865 | 240.7588 | 0.024355 | 0 | 0 | 0.048711 | 240.8887 | 0.024637 | 0 | 0 | 0.049274 | 241.0836 | 0.02506 | 0 | 0 | 0.05012 | 241.2785 | 0.025483 | 0 | 0 | 0.050965 | 241.4734 | 0.025905 | 0 | 0 | 0.051811 | 241.7333 | 0.026469 | 0 | 0 | 0.052938 | 241.9282 | 0.026892 | 0 | 0 | 0.053783 | 242.0581 | 0.027173 | 0 | 0 | 0.054347 | 242.253 | 0.027596 | 0 | 0 | 0.055192 | 242.3829 | 0.027878 | 0 | 0 | 0.055756 | 242.5778 | 0.028301 | 0 | 0 | 0.056601 | 242.7727 | 0.028723 | 0 | 0 | 0.057447 | 242.9026 | 0.029005 | 0 | 0 | 0.058011 | 243.0975 | 0.029428 | 0 | 0 | 0.058856 | 243.2924 | 0.029851 | 0 | 0 | 0.059701 | 243.3574 | 0.029992 | 0 | 0 | 0.059983 | 243.5523 | 0.030414 | 0 | 0 | 0.060829 | 243.7472 | 0.030837 | 0 | 0 | 0.061674 | 243.8771 | 0.031119 | 0 | 0 | 0.062238 | 244.072 | 0.031542 | 0 | 0 | 0.063083 | 244.2019 | 0.031823 | 0 | 0 | 0.063647 | 244.3319 | 0.032105 | 0 | 0 | 0.06421
2017-06-28 01:00 | 210.5644 | 0.62761 |  | 221.1063 | 0 | 0 | 0 | 0 | 227.3196 | 0 | 0 | 0 | 0 | 232.4032 | 0.006232 | 0 | 0 | 0.012464 | 232.5915 | 0.0066404 | 0 | 0 | 0.013281 | 232.717 | 0.0069127 | 0 | 0 | 0.013825 | 232.9053 | 0.0073211 | 0 | 0 | 0.014642 | 233.0936 | 0.0077295 | 0 | 0 | 0.015459 | 233.2819 | 0.0081378 | 0 | 0 | 0.016276 | 233.5329 | 0.0086823 | 0 | 0 | 0.017365 | 233.7212 | 0.0090907 | 0 | 0 | 0.018181 | 233.8467 | 0.009363 | 0 | 0 | 0.018726 | 234.035 | 0.0097714 | 0 | 0 | 0.019543 | 234.1605 | 0.010044 | 0 | 0 | 0.020087 | 234.3488 | 0.010452 | 0 | 0 | 0.020904 | 234.5371 | 0.01086 | 0 | 0 | 0.021721 | 234.6626 | 0.011133 | 0 | 0 | 0.022265 | 234.8509 | 0.011541 | 0 | 0 | 0.023082 | 235.0392 | 0.011949 | 0 | 0 | 0.023899 | 235.1019 | 0.012086 | 0 | 0 | 0.024171 | 235.2902 | 0.012494 | 0 | 0 | 0.024988 | 235.4785 | 0.012902 | 0 | 0 | 0.025805 | 235.604 | 0.013175 | 0 | 0 | 0.026349 | 235.7923 | 0.013583 | 0 | 0 | 0.027166 | 235.9178 | 0.013855 | 0 | 0 | 0.02771 | 236.0434 | 0.014127 | 0 | 0 | 0.028255
2017-06-28 02:00 | 213.6646 | 0.63685 |  | 224.3616 | 0 | 0 | 0 | 0 | 230.6664 | 0.0024649 | 0 | 0 | 0.0049298 | 235.8249 | 0.013654 | 0 | 0 | 0.027307 | 236.0159 | 0.014068 | 0 | 0 | 0.028136 | 236.1433 | 0.014344 | 0 | 0 | 0.028689 | 236.3344 | 0.014759 | 0 | 0 | 0.029517 | 236.5254 | 0.015173 | 0 | 0 | 0.030346 | 236.7165 | 0.015587 | 0 | 0 | 0.031175 | 236.9712 | 0.01614 | 0 | 0 | 0.03228 | 237.1623 | 0.016554 | 0 | 0 | 0.033109 | 237.2896 | 0.016831 | 0 | 0 | 0.033661 | 237.4807 | 0.017245 | 0 | 0 | 0.03449 | 237.6081 | 0.017521 | 0 | 0 | 0.035043 | 237.7991 | 0.017936 | 0 | 0 | 0.035871 | 237.9902 | 0.01835 | 0 | 0 | 0.0367 | 238.1175 | 0.018626 | 0 | 0 | 0.037253 | 238.3086 | 0.019041 | 0 | 0 | 0.038082 | 238.4997 | 0.019455 | 0 | 0 | 0.03891 | 238.5633 | 0.019593 | 0 | 0 | 0.039187 | 238.7544 | 0.020008 | 0 | 0 | 0.040015 | 238.9454 | 0.020422 | 0 | 0 | 0.040844 | 239.0728 | 0.020698 | 0 | 0 | 0.041397 | 239.2639 | 0.021113 | 0 | 0 | 0.042226 | 239.3912 | 0.021389 | 0 | 0 | 0.042778 | 239.5186 | 0.021665 | 0 | 0 | 0.043331
2017-06-28 03:00 | 217.7107 | 0.64891 |  | 228.6103 | 0 | 0 | 0 | 0 | 235.0345 | 0.011939 | 0 | 0 | 0.023879 | 240.2907 | 0.02334 | 0 | 0 | 0.04668 | 240.4854 | 0.023762 | 0 | 0 | 0.047524 | 240.6151 | 0.024044 | 0 | 0 | 0.048087 | 240.8098 | 0.024466 | 0 | 0 | 0.048932 | 241.0045 | 0.024888 | 0 | 0 | 0.049776 | 241.1992 | 0.02531 | 0 | 0 | 0.050621 | 241.4587 | 0.025873 | 0 | 0 | 0.051747 | 241.6534 | 0.026296 | 0 | 0 | 0.052591 | 241.7832 | 0.026577 | 0 | 0 | 0.053154 | 241.9778 | 0.026999 | 0 | 0 | 0.053999 | 242.1076 | 0.027281 | 0 | 0 | 0.054562 | 242.3023 | 0.027703 | 0 | 0 | 0.055406 | 242.497 | 0.028125 | 0 | 0 | 0.056251 | 242.6268 | 0.028407 | 0 | 0 | 0.056814 | 242.8214 | 0.028829 | 0 | 0 | 0.057658 | 243.0161 | 0.029251 | 0 | 0 | 0.058503 | 243.081 | 0.029392 | 0 | 0 | 0.058784 | 243.2757 | 0.029814 | 0 | 0 | 0.059629 | 243.4703 | 0.030237 | 0 | 0 | 0.060473 | 243.6001 | 0.030518 | 0 | 0 | 0.061036 | 243.7948 | 0.03094 | 0 | 0 | 0.061881 | 243.9246 | 0.031222 | 0 | 0 | 0.062444 | 244.0544 | 0.031503 | 0 | 0 | 0.063007
2017-06-28 04:00 | 219.559 | 0.65442 |  | 230.5512 | 0.0022149 | 0 | 0 | 0.0044298 | 237.0299 | 0.016267 | 0 | 0 | 0.032534 | 242.3307 | 0.027765 | 0 | 0 | 0.055529 | 242.527 | 0.02819 | 0 | 0 | 0.056381 | 242.6579 | 0.028474 | 0 | 0 | 0.056949 | 242.8542 | 0.0289 | 0 | 0 | 0.0578 | 243.0505 | 0.029326 | 0 | 0 | 0.058652 | 243.2468 | 0.029752 | 0 | 0 | 0.059504 | 243.5086 | 0.03032 | 0 | 0 | 0.060639 | 243.7049 | 0.030745 | 0 | 0 | 0.061491 | 243.8358 | 0.031029 | 0 | 0 | 0.062059 | 244.0321 | 0.031455 | 0 | 0 | 0.06291 | 244.163 | 0.031739 | 0 | 0 | 0.063478 | 244.3594 | 0.032165 | 0 | 0 | 0.06433 | 244.5557 | 0.032591 | 0 | 0 | 0.065181 | 244.6866 | 0.032875 | 0 | 0 | 0.065749 | 244.8829 | 0.0333 | 0 | 0 | 0.066601 | 245.0792 | 0.033726 | 0 | 0 | 0.067452 | 245.1447 | 0.033868 | 0 | 0 | 0.067736 | 245.341 | 0.034294 | 0 | 0 | 0.068588 | 245.5373 | 0.03472 | 0 | 0 | 0.06944 | 245.6682 | 0.035004 | 0 | 0 | 0.070007 | 245.8645 | 0.03543 | 0 | 0 | 0.070859 | 245.9954 | 0.035713 | 0 | 0 | 0.071427 | 246.1263 | 0.035997 | 0 | 0 | 0.071995
2017-06-28 05:00 | 220.1407 | 0.65615 |  | 231.162 | 0.0035398 | 0 | 0 | 0.0070795 | 237.6579 | 0.017629 | 0 | 0 | 0.035259 | 242.9727 | 0.029157 | 0 | 0 | 0.058314 | 243.1695 | 0.029584 | 0 | 0 | 0.059168 | 243.3008 | 0.029869 | 0 | 0 | 0.059738 | 243.4976 | 0.030296 | 0 | 0 | 0.060592 | 243.6945 | 0.030723 | 0 | 0 | 0.061445 | 243.8913 | 0.03115 | 0 | 0 | 0.062299 | 244.1538 | 0.031719 | 0 | 0 | 0.063438 | 244.3506 | 0.032146 | 0 | 0 | 0.064292 | 244.4818 | 0.032431 | 0 | 0 | 0.064861 | 244.6787 | 0.032858 | 0 | 0 | 0.065715 | 244.8099 | 0.033142 | 0 | 0 | 0.066284 | 245.0068 | 0.033569 | 0 | 0 | 0.067138 | 245.2036 | 0.033996 | 0 | 0 | 0.067992 | 245.3348 | 0.034281 | 0 | 0 | 0.068561 | 245.5317 | 0.034708 | 0 | 0 | 0.069415 | 245.7285 | 0.035135 | 0 | 0 | 0.070269 | 245.7941 | 0.035277 | 0 | 0 | 0.070554 | 245.991 | 0.035704 | 0 | 0 | 0.071408 | 246.1878 | 0.036131 | 0 | 0 | 0.072262 | 246.3191 | 0.036415 | 0 | 0 | 0.072831 | 246.5159 | 0.036842 | 0 | 0 | 0.073685 | 246.6471 | 0.037127 | 0 | 0 | 0.074254 | 246.7784 | 0.037412 | 0 | 0 | 0.074823
2017-06-28 06:00 | 220.1278 | 0.65611 |  | 231.1484 | 0.0035103 | 0 | 0 | 0.0070206 | 237.6439 | 0.017599 | 0 | 0 | 0.035198 | 242.9584 | 0.029126 | 0 | 0 | 0.058252 | 243.1552 | 0.029553 | 0 | 0 | 0.059106 | 243.2865 | 0.029838 | 0 | 0 | 0.059676 | 243.4833 | 0.030265 | 0 | 0 | 0.060529 | 243.6801 | 0.030692 | 0 | 0 | 0.061383 | 243.877 | 0.031119 | 0 | 0 | 0.062237 | 244.1394 | 0.031688 | 0 | 0 | 0.063376 | 244.3362 | 0.032115 | 0 | 0 | 0.06423 | 244.4675 | 0.032399 | 0 | 0 | 0.064799 | 244.6643 | 0.032826 | 0 | 0 | 0.065653 | 244.7955 | 0.033111 | 0 | 0 | 0.066222 | 244.9924 | 0.033538 | 0 | 0 | 0.067076 | 245.1892 | 0.033965 | 0 | 0 | 0.06793 | 245.3204 | 0.034249 | 0 | 0 | 0.068499 | 245.5173 | 0.034676 | 0 | 0 | 0.069353 | 245.7141 | 0.035103 | 0 | 0 | 0.070207 | 245.7797 | 0.035246 | 0 | 0 | 0.070491 | 245.9765 | 0.035673 | 0 | 0 | 0.071345 | 246.1734 | 0.036099 | 0 | 0 | 0.072199 | 246.3046 | 0.036384 | 0 | 0 | 0.072768 | 246.5014 | 0.036811 | 0 | 0 | 0.073622 | 246.6326 | 0.037096 | 0 | 0 | 0.074191 | 246.7639 | 0.03738 | 0 | 0 | 0.074761
2017-06-28 07:00 | 224.9072 | 0.67036 |  | 236.1671 | 0.014396 | 0 | 0 | 0.028792 | 242.8036 | 0.02879 | 0 | 0 | 0.057581 | 248.2335 | 0.040568 | 0 | 0 | 0.081136 | 248.4346 | 0.041004 | 0 | 0 | 0.082008 | 248.5687 | 0.041295 | 0 | 0 | 0.08259 | 248.7698 | 0.041731 | 0 | 0 | 0.083462 | 248.9709 | 0.042167 | 0 | 0 | 0.084335 | 249.172 | 0.042604 | 0 | 0 | 0.085207 | 249.4402 | 0.043185 | 0 | 0 | 0.08637 | 249.6413 | 0.043621 | 0 | 0 | 0.087243 | 249.7753 | 0.043912 | 0 | 0 | 0.087824 | 249.9764 | 0.044348 | 0 | 0 | 0.088697 | 250.1105 | 0.044639 | 0 | 0 | 0.089278 | 250.3116 | 0.045075 | 0 | 0 | 0.090151 | 250.5127 | 0.045512 | 0 | 0 | 0.091023 | 250.6468 | 0.045802 | 0 | 0 | 0.091605 | 250.8479 | 0.046239 | 0 | 0 | 0.092477 | 251.049 | 0.046675 | 0 | 0 | 0.093349 | 251.1161 | 0.04682 | 0 | 0 | 0.09364 | 251.3172 | 0.047256 | 0 | 0 | 0.094513 | 251.5183 | 0.047693 | 0 | 0 | 0.095385 | 251.6523 | 0.047983 | 0 | 0 | 0.095967 | 251.8534 | 0.04842 | 0 | 0 | 0.096839 | 251.9875 | 0.04871 | 0 | 0 | 0.097421 | 252.1216 | 0.049001 | 0 | 0 | 0.098002
2017-06-28 08:00 | 208.952 | 0.6228 |  | 219.4132 | 0 | 0 | 0 | 0 | 225.5789 | 0 | 0 | 0 | 0 | 230.6236 | 0.002372 | 0 | 0 | 0.004744 | 230.8104 | 0.0027773 | 0 | 0 | 0.0055545 | 230.935 | 0.0030474 | 0 | 0 | 0.0060949 | 231.1218 | 0.0034527 | 0 | 0 | 0.0069054 | 231.3087 | 0.0038579 | 0 | 0 | 0.0077159 | 231.4955 | 0.0042632 | 0 | 0 | 0.0085264 | 231.7446 | 0.0048035 | 0 | 0 | 0.0096071 | 231.9315 | 0.0052088 | 0 | 0 | 0.010418 | 232.056 | 0.005479 | 0 | 0 | 0.010958 | 232.2429 | 0.0058842 | 0 | 0 | 0.011768 | 232.3674 | 0.0061544 | 0 | 0 | 0.012309 | 232.5543 | 0.0065597 | 0 | 0 | 0.013119 | 232.7411 | 0.0069649 | 0 | 0 | 0.01393 | 232.8657 | 0.0072351 | 0 | 0 | 0.01447 | 233.0525 | 0.0076403 | 0 | 0 | 0.015281 | 233.2394 | 0.0080456 | 0 | 0 | 0.016091 | 233.3016 | 0.0081807 | 0 | 0 | 0.016361 | 233.4885 | 0.0085859 | 0 | 0 | 0.017172 | 233.6753 | 0.0089912 | 0 | 0 | 0.017982 | 233.7999 | 0.0092614 | 0 | 0 | 0.018523 | 233.9867 | 0.0096666 | 0 | 0 | 0.019333 | 234.1113 | 0.0099368 | 0 | 0 | 0.019874 | 234.2358 | 0.010207 | 0 | 0 | 0.020414
2017-06-28 09:00 | 212.3585 | 0.63296 |  | 222.9902 | 0 | 0 | 0 | 0 | 229.2564 | 0 | 0 | 0 | 0 | 234.3834 | 0.010527 | 0 | 0 | 0.021054 | 234.5732 | 0.010939 | 0 | 0 | 0.021878 | 234.6998 | 0.011213 | 0 | 0 | 0.022427 | 234.8897 | 0.011625 | 0 | 0 | 0.02325 | 235.0796 | 0.012037 | 0 | 0 | 0.024074 | 235.2695 | 0.012449 | 0 | 0 | 0.024898 | 235.5227 | 0.012998 | 0 | 0 | 0.025996 | 235.7126 | 0.01341 | 0 | 0 | 0.02682 | 235.8392 | 0.013685 | 0 | 0 | 0.027369 | 236.029 | 0.014096 | 0 | 0 | 0.028193 | 236.1556 | 0.014371 | 0 | 0 | 0.028742 | 236.3455 | 0.014783 | 0 | 0 | 0.029566 | 236.5354 | 0.015195 | 0 | 0 | 0.030389 | 236.662 | 0.015469 | 0 | 0 | 0.030939 | 236.8519 | 0.015881 | 0 | 0 | 0.031762 | 237.0418 | 0.016293 | 0 | 0 | 0.032586 | 237.1051 | 0.01643 | 0 | 0 | 0.032861 | 237.295 | 0.016842 | 0 | 0 | 0.033684 | 237.4848 | 0.017254 | 0 | 0 | 0.034508 | 237.6114 | 0.017529 | 0 | 0 | 0.035057 | 237.8013 | 0.01794 | 0 | 0 | 0.035881 | 237.9279 | 0.018215 | 0 | 0 | 0.03643 | 238.0545 | 0.01849 | 0 | 0 | 0.036979
2017-06-28 10:00 | 212.3572 | 0.63295 |  | 222.9888 | 0 | 0 | 0 | 0 | 229.2551 | 0 | 0 | 0 | 0 | 234.382 | 0.010524 | 0 | 0 | 0.021048 | 234.5719 | 0.010936 | 0 | 0 | 0.021872 | 234.6985 | 0.01121 | 0 | 0 | 0.022421 | 234.8883 | 0.011622 | 0 | 0 | 0.023244 | 235.0782 | 0.012034 | 0 | 0 | 0.024068 | 235.2681 | 0.012446 | 0 | 0 | 0.024892 | 235.5213 | 0.012995 | 0 | 0 | 0.02599 | 235.7112 | 0.013407 | 0 | 0 | 0.026814 | 235.8378 | 0.013682 | 0 | 0 | 0.027363 | 236.0276 | 0.014093 | 0 | 0 | 0.028187 | 236.1542 | 0.014368 | 0 | 0 | 0.028736 | 236.3441 | 0.01478 | 0 | 0 | 0.02956 | 236.534 | 0.015192 | 0 | 0 | 0.030383 | 236.6606 | 0.015466 | 0 | 0 | 0.030933 | 236.8505 | 0.015878 | 0 | 0 | 0.031756 | 237.0404 | 0.01629 | 0 | 0 | 0.03258 | 237.1037 | 0.016427 | 0 | 0 | 0.032855 | 237.2936 | 0.016839 | 0 | 0 | 0.033678 | 237.4834 | 0.017251 | 0 | 0 | 0.034502 | 237.61 | 0.017526 | 0 | 0 | 0.035051 | 237.7999 | 0.017937 | 0 | 0 | 0.035875 | 237.9265 | 0.018212 | 0 | 0 | 0.036424 | 238.0531 | 0.018487 | 0 | 0 | 0.036973
2017-06-28 11:00 | 211.7428 | 0.63112 |  | 222.3436 | 0 | 0 | 0 | 0 | 228.5917 | 0 | 0 | 0 | 0 | 233.7038 | 0.0090529 | 0 | 0 | 0.018106 | 233.8931 | 0.0094636 | 0 | 0 | 0.018927 | 234.0193 | 0.0097374 | 0 | 0 | 0.019475 | 234.2087 | 0.010148 | 0 | 0 | 0.020296 | 234.398 | 0.010559 | 0 | 0 | 0.021117 | 234.5873 | 0.010969 | 0 | 0 | 0.021939 | 234.8398 | 0.011517 | 0 | 0 | 0.023034 | 235.0291 | 0.011928 | 0 | 0 | 0.023855 | 235.1554 | 0.012201 | 0 | 0 | 0.024403 | 235.3447 | 0.012612 | 0 | 0 | 0.025224 | 235.4709 | 0.012886 | 0 | 0 | 0.025772 | 235.6603 | 0.013297 | 0 | 0 | 0.026593 | 235.8496 | 0.013707 | 0 | 0 | 0.027414 | 235.9758 | 0.013981 | 0 | 0 | 0.027962 | 236.1651 | 0.014392 | 0 | 0 | 0.028783 | 236.3545 | 0.014802 | 0 | 0 | 0.029605 | 236.4176 | 0.014939 | 0 | 0 | 0.029878 | 236.6069 | 0.01535 | 0 | 0 | 0.0307 | 236.7963 | 0.015761 | 0 | 0 | 0.031521 | 236.9225 | 0.016034 | 0 | 0 | 0.032069 | 237.1118 | 0.016445 | 0 | 0 | 0.03289 | 237.2381 | 0.016719 | 0 | 0 | 0.033438 | 237.3643 | 0.016993 | 0 | 0 | 0.033985
2017-06-28 12:00 | 208.9157 | 0.62269 |  | 219.375 | 0 | 0 | 0 | 0 | 225.5397 | 0 | 0 | 0 | 0 | 230.5835 | 0.0022851 | 0 | 0 | 0.0045701 | 230.7703 | 0.0026903 | 0 | 0 | 0.0053805 | 230.8949 | 0.0029604 | 0 | 0 | 0.0059208 | 231.0817 | 0.0033656 | 0 | 0 | 0.0067311 | 231.2685 | 0.0037707 | 0 | 0 | 0.0075415 | 231.4553 | 0.0041759 | 0 | 0 | 0.0083519 | 231.7044 | 0.0047162 | 0 | 0 | 0.0094324 | 231.8912 | 0.0051214 | 0 | 0 | 0.010243 | 232.0157 | 0.0053915 | 0 | 0 | 0.010783 | 232.2025 | 0.0057967 | 0 | 0 | 0.011593 | 232.3271 | 0.0060668 | 0 | 0 | 0.012134 | 232.5139 | 0.006472 | 0 | 0 | 0.012944 | 232.7007 | 0.0068772 | 0 | 0 | 0.013754 | 232.8252 | 0.0071473 | 0 | 0 | 0.014295 | 233.012 | 0.0075525 | 0 | 0 | 0.015105 | 233.1988 | 0.0079577 | 0 | 0 | 0.015915 | 233.2611 | 0.0080927 | 0 | 0 | 0.016185 | 233.4479 | 0.0084979 | 0 | 0 | 0.016996 | 233.6347 | 0.0089031 | 0 | 0 | 0.017806 | 233.7592 | 0.0091732 | 0 | 0 | 0.018346 | 233.9461 | 0.0095784 | 0 | 0 | 0.019157 | 234.0706 | 0.0098486 | 0 | 0 | 0.019697 | 234.1951 | 0.010119 | 0 | 0 | 0.020237
2017-06-28 13:00 | 211.0039 | 0.62892 |  | 221.5678 | 0 | 0 | 0 | 0 | 227.7941 | 0 | 0 | 0 | 0 | 232.8883 | 0.0072841 | 0 | 0 | 0.014568 | 233.077 | 0.0076934 | 0 | 0 | 0.015387 | 233.2028 | 0.0079662 | 0 | 0 | 0.015932 | 233.3914 | 0.0083754 | 0 | 0 | 0.016751 | 233.5801 | 0.0087847 | 0 | 0 | 0.017569 | 233.7688 | 0.0091939 | 0 | 0 | 0.018388 | 234.0203 | 0.0097396 | 0 | 0 | 0.019479 | 234.209 | 0.010149 | 0 | 0 | 0.020298 | 234.3348 | 0.010422 | 0 | 0 | 0.020843 | 234.5235 | 0.010831 | 0 | 0 | 0.021662 | 234.6493 | 0.011104 | 0 | 0 | 0.022207 | 234.8379 | 0.011513 | 0 | 0 | 0.023026 | 235.0266 | 0.011922 | 0 | 0 | 0.023844 | 235.1524 | 0.012195 | 0 | 0 | 0.02439 | 235.3411 | 0.012604 | 0 | 0 | 0.025208 | 235.5298 | 0.013013 | 0 | 0 | 0.026027 | 235.5926 | 0.01315 | 0 | 0 | 0.0263 | 235.7813 | 0.013559 | 0 | 0 | 0.027118 | 235.97 | 0.013968 | 0 | 0 | 0.027937 | 236.0958 | 0.014241 | 0 | 0 | 0.028482 | 236.2845 | 0.01465 | 0 | 0 | 0.029301 | 236.4102 | 0.014923 | 0 | 0 | 0.029846 | 236.536 | 0.015196 | 0 | 0 | 0.030392
2017-06-28 14:00 | 212.2128 | 0.63252 |  | 222.8372 | 0 | 0 | 0 | 0 | 229.0991 | 0 | 0 | 0 | 0 | 234.2226 | 0.010178 | 0 | 0 | 0.020356 | 234.4123 | 0.01059 | 0 | 0 | 0.021179 | 234.5388 | 0.010864 | 0 | 0 | 0.021728 | 234.7286 | 0.011276 | 0 | 0 | 0.022551 | 234.9183 | 0.011687 | 0 | 0 | 0.023375 | 235.1081 | 0.012099 | 0 | 0 | 0.024198 | 235.3611 | 0.012648 | 0 | 0 | 0.025295 | 235.5509 | 0.013059 | 0 | 0 | 0.026118 | 235.6774 | 0.013334 | 0 | 0 | 0.026667 | 235.8671 | 0.013745 | 0 | 0 | 0.02749 | 235.9936 | 0.01402 | 0 | 0 | 0.028039 | 236.1834 | 0.014431 | 0 | 0 | 0.028862 | 236.3731 | 0.014843 | 0 | 0 | 0.029686 | 236.4996 | 0.015117 | 0 | 0 | 0.030234 | 236.6894 | 0.015529 | 0 | 0 | 0.031057 | 236.8792 | 0.01594 | 0 | 0 | 0.031881 | 236.9424 | 0.016078 | 0 | 0 | 0.032155 | 237.1322 | 0.016489 | 0 | 0 | 0.032978 | 237.3219 | 0.016901 | 0 | 0 | 0.033801 | 237.4484 | 0.017175 | 0 | 0 | 0.03435 | 237.6382 | 0.017587 | 0 | 0 | 0.035173 | 237.7647 | 0.017861 | 0 | 0 | 0.035722 | 237.8912 | 0.018135 | 0 | 0 | 0.036271
2017-06-28 15:00 | 209.1119 | 0.62328 |  | 219.581 | 0 | 0 | 0 | 0 | 225.7515 | 0 | 0 | 0 | 0 | 230.8 | 0.0027547 | 0 | 0 | 0.0055095 | 230.987 | 0.0031603 | 0 | 0 | 0.0063206 | 231.1117 | 0.0034307 | 0 | 0 | 0.0068613 | 231.2987 | 0.0038362 | 0 | 0 | 0.0076725 | 231.4857 | 0.0042418 | 0 | 0 | 0.0084836 | 231.6726 | 0.0046474 | 0 | 0 | 0.0092947 | 231.9219 | 0.0051881 | 0 | 0 | 0.010376 | 232.1089 | 0.0055937 | 0 | 0 | 0.011187 | 232.2336 | 0.0058641 | 0 | 0 | 0.011728 | 232.4206 | 0.0062696 | 0 | 0 | 0.012539 | 232.5452 | 0.00654 | 0 | 0 | 0.01308 | 232.7322 | 0.0069456 | 0 | 0 | 0.013891 | 232.9192 | 0.0073512 | 0 | 0 | 0.014702 | 233.0438 | 0.0076215 | 0 | 0 | 0.015243 | 233.2308 | 0.0080271 | 0 | 0 | 0.016054 | 233.4178 | 0.0084327 | 0 | 0 | 0.016865 | 233.4801 | 0.0085679 | 0 | 0 | 0.017136 | 233.6671 | 0.0089734 | 0 | 0 | 0.017947 | 233.8541 | 0.009379 | 0 | 0 | 0.018758 | 233.9788 | 0.0096494 | 0 | 0 | 0.019299 | 234.1657 | 0.010055 | 0 | 0 | 0.02011 | 234.2904 | 0.010325 | 0 | 0 | 0.020651 | 234.4151 | 0.010596 | 0 | 0 | 0.021191
2017-06-28 16:00 | 200.2069 | 0.59674 |  | 210.2302 | 0 | 0 | 0 | 0 | 216.1379 | 0 | 0 | 0 | 0 | 220.9715 | 0 | 0 | 0 | 0 | 221.1505 | 0 | 0 | 0 | 0 | 221.2698 | 0 | 0 | 0 | 0 | 221.4489 | 0 | 0 | 0 | 0 | 221.6279 | 0 | 0 | 0 | 0 | 221.8069 | 0 | 0 | 0 | 0 | 222.0456 | 0 | 0 | 0 | 0 | 222.2246 | 0 | 0 | 0 | 0 | 222.344 | 0 | 0 | 0 | 0 | 222.523 | 0 | 0 | 0 | 0 | 222.6423 | 0 | 0 | 0 | 0 | 222.8213 | 0 | 0 | 0 | 0 | 223.0004 | 0 | 0 | 0 | 0 | 223.1197 | 0 | 0 | 0 | 0 | 223.2987 | 0 | 0 | 0 | 0 | 223.4778 | 0 | 0 | 0 | 0 | 223.5374 | 0 | 0 | 0 | 0 | 223.7165 | 0 | 0 | 0 | 0 | 223.8955 | 0 | 0 | 0 | 0 | 224.0148 | 0 | 0 | 0 | 0 | 224.1938 | 0 | 0 | 0 | 0 | 224.3132 | 0 | 0 | 0 | 0 | 224.4325 | 0 | 0 | 0 | 0
2017-06-28 17:00 | 196.0905 | 0.58447 |  | 205.9077 | 0 | 0 | 0 | 0 | 211.6939 | 0 | 0 | 0 | 0 | 216.4281 | 0 | 0 | 0 | 0 | 216.6034 | 0 | 0 | 0 | 0 | 216.7203 | 0 | 0 | 0 | 0 | 216.8956 | 0 | 0 | 0 | 0 | 217.071 | 0 | 0 | 0 | 0 | 217.2463 | 0 | 0 | 0 | 0 | 217.4801 | 0 | 0 | 0 | 0 | 217.6555 | 0 | 0 | 0 | 0 | 217.7723 | 0 | 0 | 0 | 0 | 217.9477 | 0 | 0 | 0 | 0 | 218.0646 | 0 | 0 | 0 | 0 | 218.2399 | 0 | 0 | 0 | 0 | 218.4153 | 0 | 0 | 0 | 0 | 218.5322 | 0 | 0 | 0 | 0 | 218.7075 | 0 | 0 | 0 | 0 | 218.8828 | 0 | 0 | 0 | 0 | 218.9413 | 0 | 0 | 0 | 0 | 219.1166 | 0 | 0 | 0 | 0 | 219.292 | 0 | 0 | 0 | 0 | 219.4089 | 0 | 0 | 0 | 0 | 219.5842 | 0 | 0 | 0 | 0 | 219.7011 | 0 | 0 | 0 | 0 | 219.818 | 0 | 0 | 0 | 0
2017-06-28 18:00 | 200.2779 | 0.59695 |  | 210.3047 | 0 | 0 | 0 | 0 | 216.2145 | 0 | 0 | 0 | 0 | 221.0498 | 0 | 0 | 0 | 0 | 221.2289 | 0 | 0 | 0 | 0 | 221.3483 | 0 | 0 | 0 | 0 | 221.5273 | 0 | 0 | 0 | 0 | 221.7064 | 0 | 0 | 0 | 0 | 221.8855 | 0 | 0 | 0 | 0 | 222.1243 | 0 | 0 | 0 | 0 | 222.3034 | 0 | 0 | 0 | 0 | 222.4228 | 0 | 0 | 0 | 0 | 222.6018 | 0 | 0 | 0 | 0 | 222.7212 | 0 | 0 | 0 | 0 | 222.9003 | 0 | 0 | 0 | 0 | 223.0794 | 0 | 0 | 0 | 0 | 223.1988 | 0 | 0 | 0 | 0 | 223.3779 | 0 | 0 | 0 | 0 | 223.557 | 0 | 0 | 0 | 0 | 223.6167 | 0 | 0 | 0 | 0 | 223.7957 | 0 | 0 | 0 | 0 | 223.9748 | 0 | 0 | 0 | 0 | 224.0942 | 0 | 0 | 0 | 0 | 224.2733 | 0 | 0 | 0 | 0 | 224.3927 | 0 | 0 | 0 | 0 | 224.5121 | 0 | 0 | 0 | 0
2017-06-28 19:00 | 194.0428 | 0.57836 |  | 203.7575 | 0 | 0 | 0 | 0 | 209.4833 | 0 | 0 | 0 | 0 | 214.1681 | 0 | 0 | 0 | 0 | 214.3416 | 0 | 0 | 0 | 0 | 214.4573 | 0 | 0 | 0 | 0 | 214.6308 | 0 | 0 | 0 | 0 | 214.8043 | 0 | 0 | 0 | 0 | 214.9778 | 0 | 0 | 0 | 0 | 215.2091 | 0 | 0 | 0 | 0 | 215.3827 | 0 | 0 | 0 | 0 | 215.4983 | 0 | 0 | 0 | 0 | 215.6718 | 0 | 0 | 0 | 0 | 215.7875 | 0 | 0 | 0 | 0 | 215.961 | 0 | 0 | 0 | 0 | 216.1345 | 0 | 0 | 0 | 0 | 216.2502 | 0 | 0 | 0 | 0 | 216.4237 | 0 | 0 | 0 | 0 | 216.5972 | 0 | 0 | 0 | 0 | 216.6551 | 0 | 0 | 0 | 0 | 216.8286 | 0 | 0 | 0 | 0 | 217.0021 | 0 | 0 | 0 | 0 | 217.1177 | 0 | 0 | 0 | 0 | 217.2913 | 0 | 0 | 0 | 0 | 217.4069 | 0 | 0 | 0 | 0 | 217.5226 | 0 | 0 | 0 | 0
2017-06-28 20:00 | 186.2644 | 0.55518 |  | 195.5897 | 0 | 0 | 0 | 0 | 201.0859 | 0 | 0 | 0 | 0 | 205.5829 | 0 | 0 | 0 | 0 | 205.7494 | 0 | 0 | 0 | 0 | 205.8605 | 0 | 0 | 0 | 0 | 206.027 | 0 | 0 | 0 | 0 | 206.1936 | 0 | 0 | 0 | 0 | 206.3601 | 0 | 0 | 0 | 0 | 206.5822 | 0 | 0 | 0 | 0 | 206.7488 | 0 | 0 | 0 | 0 | 206.8598 | 0 | 0 | 0 | 0 | 207.0264 | 0 | 0 | 0 | 0 | 207.1374 | 0 | 0 | 0 | 0 | 207.304 | 0 | 0 | 0 | 0 | 207.4705 | 0 | 0 | 0 | 0 | 207.5815 | 0 | 0 | 0 | 0 | 207.7481 | 0 | 0 | 0 | 0 | 207.9146 | 0 | 0 | 0 | 0 | 207.9702 | 0 | 0 | 0 | 0 | 208.1367 | 0 | 0 | 0 | 0 | 208.3033 | 0 | 0 | 0 | 0 | 208.4143 | 0 | 0 | 0 | 0 | 208.5809 | 0 | 0 | 0 | 0 | 208.6919 | 0 | 0 | 0 | 0 | 208.8029 | 0 | 0 | 0 | 0
2017-06-28 21:00 | 180.0451 | 0.53664 |  | 189.059 | 0 | 0 | 0 | 0 | 194.3718 | 0 | 0 | 0 | 0 | 198.7186 | 0 | 0 | 0 | 0 | 198.8796 | 0 | 0 | 0 | 0 | 198.9869 | 0 | 0 | 0 | 0 | 199.1479 | 0 | 0 | 0 | 0 | 199.3089 | 0 | 0 | 0 | 0 | 199.4699 | 0 | 0 | 0 | 0 | 199.6846 | 0 | 0 | 0 | 0 | 199.8456 | 0 | 0 | 0 | 0 | 199.9529 | 0 | 0 | 0 | 0 | 200.1139 | 0 | 0 | 0 | 0 | 200.2212 | 0 | 0 | 0 | 0 | 200.3822 | 0 | 0 | 0 | 0 | 200.5432 | 0 | 0 | 0 | 0 | 200.6505 | 0 | 0 | 0 | 0 | 200.8115 | 0 | 0 | 0 | 0 | 200.9725 | 0 | 0 | 0 | 0 | 201.0262 | 0 | 0 | 0 | 0 | 201.1872 | 0 | 0 | 0 | 0 | 201.3482 | 0 | 0 | 0 | 0 | 201.4555 | 0 | 0 | 0 | 0 | 201.6165 | 0 | 0 | 0 | 0 | 201.7238 | 0 | 0 | 0 | 0 | 201.8311 | 0 | 0 | 0 | 0
2017-06-28 22:00 | 192.3237 | 0.57324 |  | 201.9524 | 0 | 0 | 0 | 0 | 207.6275 | 0 | 0 | 0 | 0 | 212.2707 | 0 | 0 | 0 | 0 | 212.4427 | 0 | 0 | 0 | 0 | 212.5573 | 0 | 0 | 0 | 0 | 212.7293 | 0 | 0 | 0 | 0 | 212.9013 | 0 | 0 | 0 | 0 | 213.0732 | 0 | 0 | 0 | 0 | 213.3025 | 0 | 0 | 0 | 0 | 213.4745 | 0 | 0 | 0 | 0 | 213.5892 | 0 | 0 | 0 | 0 | 213.7611 | 0 | 0 | 0 | 0 | 213.8758 | 0 | 0 | 0 | 0 | 214.0477 | 0 | 0 | 0 | 0 | 214.2197 | 0 | 0 | 0 | 0 | 214.3344 | 0 | 0 | 0 | 0 | 214.5063 | 0 | 0 | 0 | 0 | 214.6783 | 0 | 0 | 0 | 0 | 214.7356 | 0 | 0 | 0 | 0 | 214.9076 | 0 | 0 | 0 | 0 | 215.0796 | 0 | 0 | 0 | 0 | 215.1942 | 0 | 0 | 0 | 0 | 215.3662 | 0 | 0 | 0 | 0 | 215.4808 | 0 | 0 | 0 | 0 | 215.5955 | 0 | 0 | 0 | 0
2017-06-28 23:00 | 194.7727 | 0.58054 |  | 204.524 | 0 | 0 | 0 | 0 | 210.2713 | 0 | 0 | 0 | 0 | 214.9737 | 0 | 0 | 0 | 0 | 215.1478 | 0 | 0 | 0 | 0 | 215.2639 | 0 | 0 | 0 | 0 | 215.4381 | 0 | 0 | 0 | 0 | 215.6123 | 0 | 0 | 0 | 0 | 215.7864 | 0 | 0 | 0 | 0 | 216.0186 | 0 | 0 | 0 | 0 | 216.1928 | 0 | 0 | 0 | 0 | 216.3089 | 0 | 0 | 0 | 0 | 216.4831 | 0 | 0 | 0 | 0 | 216.5992 | 0 | 0 | 0 | 0 | 216.7733 | 0 | 0 | 0 | 0 | 216.9475 | 0 | 0 | 0 | 0 | 217.0636 | 0 | 0 | 0 | 0 | 217.2378 | 0 | 0 | 0 | 0 | 217.4119 | 0 | 0 | 0 | 0 | 217.47 | 0 | 0 | 0 | 0 | 217.6441 | 0 | 0 | 0 | 0 | 217.8183 | 0 | 0 | 0 | 0 | 217.9344 | 0 | 0 | 0 | 0 | 218.1086 | 0 | 0 | 0 | 0 | 218.2247 | 0 | 0 | 0 | 0 | 218.3408 | 0 | 0 | 0 | 0
2017-06-29 | 190.8667 | 0.5689 |  | 200.4224 | 0 | 0 | 0 | 0 | 206.0544 | 0 | 0 | 0 | 0 | 210.6625 | 0 | 0 | 0 | 0 | 210.8332 | 0 | 0 | 0 | 0 | 210.9469 | 0 | 0 | 0 | 0 | 211.1176 | 0 | 0 | 0 | 0 | 211.2883 | 0 | 0 | 0 | 0 | 211.459 | 0 | 0 | 0 | 0 | 211.6865 | 0 | 0 | 0 | 0 | 211.8572 | 0 | 0 | 0 | 0 | 211.971 | 0 | 0 | 0 | 0 | 212.1416 | 0 | 0 | 0 | 0 | 212.2554 | 0 | 0 | 0 | 0 | 212.4261 | 0 | 0 | 0 | 0 | 212.5967 | 0 | 0 | 0 | 0 | 212.7105 | 0 | 0 | 0 | 0 | 212.8812 | 0 | 0 | 0 | 0 | 213.0519 | 0 | 0 | 0 | 0 | 213.1088 | 0 | 0 | 0 | 0 | 213.2794 | 0 | 0 | 0 | 0 | 213.4501 | 0 | 0 | 0 | 0 | 213.5639 | 0 | 0 | 0 | 0 | 213.7345 | 0 | 0 | 0 | 0 | 213.8483 | 0 | 0 | 0 | 0 | 213.9621 | 0 | 0 | 0 | 0
2017-06-29 01:00 | 191.7039 | 0.57139 |  | 201.3015 | 0 | 0 | 0 | 0 | 206.9583 | 0 | 0 | 0 | 0 | 211.5865 | 0 | 0 | 0 | 0 | 211.758 | 0 | 0 | 0 | 0 | 211.8722 | 0 | 0 | 0 | 0 | 212.0437 | 0 | 0 | 0 | 0 | 212.2151 | 0 | 0 | 0 | 0 | 212.3865 | 0 | 0 | 0 | 0 | 212.615 | 0 | 0 | 0 | 0 | 212.7865 | 0 | 0 | 0 | 0 | 212.9007 | 0 | 0 | 0 | 0 | 213.0722 | 0 | 0 | 0 | 0 | 213.1864 | 0 | 0 | 0 | 0 | 213.3579 | 0 | 0 | 0 | 0 | 213.5293 | 0 | 0 | 0 | 0 | 213.6436 | 0 | 0 | 0 | 0 | 213.815 | 0 | 0 | 0 | 0 | 213.9864 | 0 | 0 | 0 | 0 | 214.0435 | 0 | 0 | 0 | 0 | 214.2149 | 0 | 0 | 0 | 0 | 214.3864 | 0 | 0 | 0 | 0 | 214.5006 | 0 | 0 | 0 | 0 | 214.6721 | 0 | 0 | 0 | 0 | 214.7863 | 0 | 0 | 0 | 0 | 214.9006 | 0 | 0 | 0 | 0
2017-06-29 02:00 | 193.1165 | 0.5756 |  | 202.7848 | 0 | 0 | 0 | 0 | 208.4833 | 0 | 0 | 0 | 0 | 213.1457 | 0 | 0 | 0 | 0 | 213.3184 | 0 | 0 | 0 | 0 | 213.4335 | 0 | 0 | 0 | 0 | 213.6062 | 0 | 0 | 0 | 0 | 213.7788 | 0 | 0 | 0 | 0 | 213.9515 | 0 | 0 | 0 | 0 | 214.1818 | 0 | 0 | 0 | 0 | 214.3544 | 0 | 0 | 0 | 0 | 214.4696 | 0 | 0 | 0 | 0 | 214.6422 | 0 | 0 | 0 | 0 | 214.7574 | 0 | 0 | 0 | 0 | 214.9301 | 0 | 0 | 0 | 0 | 215.1027 | 0 | 0 | 0 | 0 | 215.2179 | 0 | 0 | 0 | 0 | 215.3905 | 0 | 0 | 0 | 0 | 215.5632 | 0 | 0 | 0 | 0 | 215.6208 | 0 | 0 | 0 | 0 | 215.7935 | 0 | 0 | 0 | 0 | 215.9661 | 0 | 0 | 0 | 0 | 216.0813 | 0 | 0 | 0 | 0 | 216.2539 | 0 | 0 | 0 | 0 | 216.3691 | 0 | 0 | 0 | 0 | 216.4842 | 0 | 0 | 0 | 0
2017-06-29 03:00 | 197.9253 | 0.58994 |  | 207.8344 | 0 | 0 | 0 | 0 | 213.6748 | 0 | 0 | 0 | 0 | 218.4533 | 0 | 0 | 0 | 0 | 218.6302 | 0 | 0 | 0 | 0 | 218.7482 | 0 | 0 | 0 | 0 | 218.9252 | 0 | 0 | 0 | 0 | 219.1022 | 0 | 0 | 0 | 0 | 219.2792 | 0 | 0 | 0 | 0 | 219.5151 | 0 | 0 | 0 | 0 | 219.6921 | 0 | 0 | 0 | 0 | 219.8101 | 0 | 0 | 0 | 0 | 219.9871 | 0 | 0 | 0 | 0 | 220.1051 | 0 | 0 | 0 | 0 | 220.2821 | 0 | 0 | 0 | 0 | 220.459 | 0 | 0 | 0 | 0 | 220.577 | 0 | 0 | 0 | 0 | 220.754 | 0 | 0 | 0 | 0 | 220.931 | 0 | 0 | 0 | 0 | 220.99 | 0 | 0 | 0 | 0 | 221.167 | 0 | 0 | 0 | 0 | 221.3439 | 0 | 0 | 0 | 0 | 221.4619 | 0 | 0 | 0 | 0 | 221.6389 | 0 | 0 | 0 | 0 | 221.7569 | 0 | 0 | 0 | 0 | 221.8749 | 0 | 0 | 0 | 0
2017-06-29 04:00 | 199.3167 | 0.59408 |  | 209.2954 | 0 | 0 | 0 | 0 | 215.1769 | 0 | 0 | 0 | 0 | 219.9889 | 0 | 0 | 0 | 0 | 220.1672 | 0 | 0 | 0 | 0 | 220.286 | 0 | 0 | 0 | 0 | 220.4642 | 0 | 0 | 0 | 0 | 220.6424 | 0 | 0 | 0 | 0 | 220.8206 | 0 | 0 | 0 | 0 | 221.0583 | 0 | 0 | 0 | 0 | 221.2365 | 0 | 0 | 0 | 0 | 221.3553 | 0 | 0 | 0 | 0 | 221.5335 | 0 | 0 | 0 | 0 | 221.6524 | 0 | 0 | 0 | 0 | 221.8306 | 0 | 0 | 0 | 0 | 222.0088 | 0 | 0 | 0 | 0 | 222.1276 | 0 | 0 | 0 | 0 | 222.3059 | 0 | 0 | 0 | 0 | 222.4841 | 0 | 0 | 0 | 0 | 222.5435 | 0 | 0 | 0 | 0 | 222.7217 | 0 | 0 | 0 | 0 | 222.8999 | 0 | 0 | 0 | 0 | 223.0188 | 0 | 0 | 0 | 0 | 223.197 | 0 | 0 | 0 | 0 | 223.3158 | 0 | 0 | 0 | 0 | 223.4346 | 0 | 0 | 0 | 0
2017-06-29 05:00 | 200.1942 | 0.5967 |  | 210.2169 | 0 | 0 | 0 | 0 | 216.1242 | 0 | 0 | 0 | 0 | 220.9575 | 0 | 0 | 0 | 0 | 221.1365 | 0 | 0 | 0 | 0 | 221.2558 | 0 | 0 | 0 | 0 | 221.4349 | 0 | 0 | 0 | 0 | 221.6139 | 0 | 0 | 0 | 0 | 221.7929 | 0 | 0 | 0 | 0 | 222.0316 | 0 | 0 | 0 | 0 | 222.2106 | 0 | 0 | 0 | 0 | 222.3299 | 0 | 0 | 0 | 0 | 222.5089 | 0 | 0 | 0 | 0 | 222.6282 | 0 | 0 | 0 | 0 | 222.8073 | 0 | 0 | 0 | 0 | 222.9863 | 0 | 0 | 0 | 0 | 223.1056 | 0 | 0 | 0 | 0 | 223.2846 | 0 | 0 | 0 | 0 | 223.4636 | 0 | 0 | 0 | 0 | 223.5233 | 0 | 0 | 0 | 0 | 223.7023 | 0 | 0 | 0 | 0 | 223.8813 | 0 | 0 | 0 | 0 | 224.0007 | 0 | 0 | 0 | 0 | 224.1797 | 0 | 0 | 0 | 0 | 224.299 | 0 | 0 | 0 | 0 | 224.4183 | 0 | 0 | 0 | 0
2017-06-29 06:00 | 204.3356 | 0.60904 |  | 214.5656 | 0 | 0 | 0 | 0 | 220.5952 | 0 | 0 | 0 | 0 | 225.5284 | 0 | 0 | 0 | 0 | 225.7111 | 0 | 0 | 0 | 0 | 225.8329 | 0 | 0 | 0 | 0 | 226.0156 | 0 | 0 | 0 | 0 | 226.1983 | 0 | 0 | 0 | 0 | 226.3811 | 0 | 0 | 0 | 0 | 226.6247 | 0 | 0 | 0 | 0 | 226.8074 | 0 | 0 | 0 | 0 | 226.9292 | 0 | 0 | 0 | 0 | 227.1119 | 0 | 0 | 0 | 0 | 227.2337 | 0 | 0 | 0 | 0 | 227.4164 | 0 | 0 | 0 | 0 | 227.5991 | 0 | 0 | 0 | 0 | 227.7209 | 0 | 0 | 0 | 0 | 227.9037 | 0 | 0 | 0 | 0 | 228.0864 | 0 | 0 | 0 | 0 | 228.1473 | 0 | 0 | 0 | 0 | 228.33 | 0 | 0 | 0 | 0 | 228.5127 | 0 | 0 | 0 | 0 | 228.6345 | 0 | 0 | 0 | 0 | 228.8172 | 0 | 0 | 0 | 0 | 228.939 | 0 | 0 | 0 | 0 | 229.0608 | 0 | 0 | 0 | 0
2017-06-29 07:00 | 205.8366 | 0.61352 |  | 216.1417 | 0 | 0 | 0 | 0 | 222.2155 | 0 | 0 | 0 | 0 | 227.185 | 0 | 0 | 0 | 0 | 227.3691 | 0 | 0 | 0 | 0 | 227.4918 | 0 | 0 | 0 | 0 | 227.6758 | 0 | 0 | 0 | 0 | 227.8599 | 0 | 0 | 0 | 0 | 228.0439 | 0 | 0 | 0 | 0 | 228.2893 | 0 | 0 | 0 | 0 | 228.4734 | 0 | 0 | 0 | 0 | 228.5961 | 0 | 0 | 0 | 0 | 228.7801 | 0 | 0 | 0 | 0 | 228.9028 | 0 | 0 | 0 | 0 | 229.0869 | 0 | 0 | 0 | 0 | 229.271 | 0 | 0 | 0 | 0 | 229.3937 | 0 | 0 | 0 | 0 | 229.5777 | 0.00010349 | 0 | 0 | 0.00020697 | 229.7618 | 0.0005027 | 0 | 0 | 0.0010054 | 229.8231 | 0.00063577 | 0 | 0 | 0.0012715 | 230.0072 | 0.001035 | 0 | 0 | 0.00207 | 230.1912 | 0.0014342 | 0 | 0 | 0.0028684 | 230.3139 | 0.0017003 | 0 | 0 | 0.0034007 | 230.498 | 0.0020996 | 0 | 0 | 0.0041991 | 230.6207 | 0.0023657 | 0 | 0 | 0.0047314 | 230.7434 | 0.0026318 | 0 | 0 | 0.0052637
2017-06-29 08:00 | 199.4758 | 0.59456 |  | 209.4625 | 0 | 0 | 0 | 0 | 215.3486 | 0 | 0 | 0 | 0 | 220.1645 | 0 | 0 | 0 | 0 | 220.3428 | 0 | 0 | 0 | 0 | 220.4618 | 0 | 0 | 0 | 0 | 220.6401 | 0 | 0 | 0 | 0 | 220.8185 | 0 | 0 | 0 | 0 | 220.9969 | 0 | 0 | 0 | 0 | 221.2347 | 0 | 0 | 0 | 0 | 221.413 | 0 | 0 | 0 | 0 | 221.532 | 0 | 0 | 0 | 0 | 221.7103 | 0 | 0 | 0 | 0 | 221.8292 | 0 | 0 | 0 | 0 | 222.0076 | 0 | 0 | 0 | 0 | 222.186 | 0 | 0 | 0 | 0 | 222.3049 | 0 | 0 | 0 | 0 | 222.4833 | 0 | 0 | 0 | 0 | 222.6616 | 0 | 0 | 0 | 0 | 222.7211 | 0 | 0 | 0 | 0 | 222.8994 | 0 | 0 | 0 | 0 | 223.0778 | 0 | 0 | 0 | 0 | 223.1967 | 0 | 0 | 0 | 0 | 223.3751 | 0 | 0 | 0 | 0 | 223.494 | 0 | 0 | 0 | 0 | 223.6129 | 0 | 0 | 0 | 0
2017-06-29 09:00 | 200.0855 | 0.59637 |  | 210.1027 | 0 | 0 | 0 | 0 | 216.0068 | 0 | 0 | 0 | 0 | 220.8374 | 0 | 0 | 0 | 0 | 221.0163 | 0 | 0 | 0 | 0 | 221.1356 | 0 | 0 | 0 | 0 | 221.3145 | 0 | 0 | 0 | 0 | 221.4934 | 0 | 0 | 0 | 0 | 221.6724 | 0 | 0 | 0 | 0 | 221.9109 | 0 | 0 | 0 | 0 | 222.0898 | 0 | 0 | 0 | 0 | 222.2091 | 0 | 0 | 0 | 0 | 222.388 | 0 | 0 | 0 | 0 | 222.5073 | 0 | 0 | 0 | 0 | 222.6862 | 0 | 0 | 0 | 0 | 222.8651 | 0 | 0 | 0 | 0 | 222.9844 | 0 | 0 | 0 | 0 | 223.1633 | 0 | 0 | 0 | 0 | 223.3422 | 0 | 0 | 0 | 0 | 223.4018 | 0 | 0 | 0 | 0 | 223.5808 | 0 | 0 | 0 | 0 | 223.7597 | 0 | 0 | 0 | 0 | 223.8789 | 0 | 0 | 0 | 0 | 224.0579 | 0 | 0 | 0 | 0 | 224.1771 | 0 | 0 | 0 | 0 | 224.2964 | 0 | 0 | 0 | 0
2017-06-29 10:00 | 202.064 | 0.60227 |  | 212.1803 | 0 | 0 | 0 | 0 | 218.1428 | 0 | 0 | 0 | 0 | 223.0212 | 0 | 0 | 0 | 0 | 223.2019 | 0 | 0 | 0 | 0 | 223.3223 | 0 | 0 | 0 | 0 | 223.503 | 0 | 0 | 0 | 0 | 223.6837 | 0 | 0 | 0 | 0 | 223.8644 | 0 | 0 | 0 | 0 | 224.1053 | 0 | 0 | 0 | 0 | 224.286 | 0 | 0 | 0 | 0 | 224.4064 | 0 | 0 | 0 | 0 | 224.5871 | 0 | 0 | 0 | 0 | 224.7075 | 0 | 0 | 0 | 0 | 224.8882 | 0 | 0 | 0 | 0 | 225.0689 | 0 | 0 | 0 | 0 | 225.1894 | 0 | 0 | 0 | 0 | 225.37 | 0 | 0 | 0 | 0 | 225.5507 | 0 | 0 | 0 | 0 | 225.611 | 0 | 0 | 0 | 0 | 225.7916 | 0 | 0 | 0 | 0 | 225.9723 | 0 | 0 | 0 | 0 | 226.0928 | 0 | 0 | 0 | 0 | 226.2735 | 0 | 0 | 0 | 0 | 226.3939 | 0 | 0 | 0 | 0 | 226.5144 | 0 | 0 | 0 | 0
2017-06-29 11:00 | 199.5542 | 0.59479 |  | 209.5449 | 0 | 0 | 0 | 0 | 215.4333 | 0 | 0 | 0 | 0 | 220.2511 | 0 | 0 | 0 | 0 | 220.4295 | 0 | 0 | 0 | 0 | 220.5485 | 0 | 0 | 0 | 0 | 220.7269 | 0 | 0 | 0 | 0 | 220.9054 | 0 | 0 | 0 | 0 | 221.0838 | 0 | 0 | 0 | 0 | 221.3217 | 0 | 0 | 0 | 0 | 221.5002 | 0 | 0 | 0 | 0 | 221.6191 | 0 | 0 | 0 | 0 | 221.7976 | 0 | 0 | 0 | 0 | 221.9165 | 0 | 0 | 0 | 0 | 222.0949 | 0 | 0 | 0 | 0 | 222.2734 | 0 | 0 | 0 | 0 | 222.3923 | 0 | 0 | 0 | 0 | 222.5708 | 0 | 0 | 0 | 0 | 222.7492 | 0 | 0 | 0 | 0 | 222.8087 | 0 | 0 | 0 | 0 | 222.9871 | 0 | 0 | 0 | 0 | 223.1656 | 0 | 0 | 0 | 0 | 223.2845 | 0 | 0 | 0 | 0 | 223.463 | 0 | 0 | 0 | 0 | 223.5819 | 0 | 0 | 0 | 0 | 223.7009 | 0 | 0 | 0 | 0
2017-06-29 12:00 | 207.3755 | 0.6181 |  | 217.7576 | 0 | 0 | 0 | 0 | 223.8769 | 0 | 0 | 0 | 0 | 228.8835 | 0 | 0 | 0 | 0 | 229.0689 | 0 | 0 | 0 | 0 | 229.1925 | 0 | 0 | 0 | 0 | 229.378 | 0 | 0 | 0 | 0 | 229.5634 | 7.2467e-05 | 0 | 0 | 0.00014493 | 229.7488 | 0.00047467 | 0 | 0 | 0.00094933 | 229.9961 | 0.0010109 | 0 | 0 | 0.0020219 | 230.1815 | 0.0014131 | 0 | 0 | 0.0028263 | 230.3051 | 0.0016813 | 0 | 0 | 0.0033625 | 230.4906 | 0.0020835 | 0 | 0 | 0.0041669 | 230.6142 | 0.0023516 | 0 | 0 | 0.0047032 | 230.7996 | 0.0027538 | 0 | 0 | 0.0055076 | 230.985 | 0.003156 | 0 | 0 | 0.006312 | 231.1087 | 0.0034241 | 0 | 0 | 0.0068483 | 231.2941 | 0.0038263 | 0 | 0 | 0.0076527 | 231.4795 | 0.0042285 | 0 | 0 | 0.0084571 | 231.5413 | 0.0043626 | 0 | 0 | 0.0087252 | 231.7268 | 0.0047648 | 0 | 0 | 0.0095296 | 231.9122 | 0.005167 | 0 | 0 | 0.010334 | 232.0358 | 0.0054351 | 0 | 0 | 0.01087 | 232.2213 | 0.0058373 | 0 | 0 | 0.011675 | 232.3449 | 0.0061055 | 0 | 0 | 0.012211 | 232.4685 | 0.0063736 | 0 | 0 | 0.012747
2017-06-29 13:00 | 198.1927 | 0.59073 |  | 208.1152 | 0 | 0 | 0 | 0 | 213.9634 | 0 | 0 | 0 | 0 | 218.7484 | 0 | 0 | 0 | 0 | 218.9256 | 0 | 0 | 0 | 0 | 219.0437 | 0 | 0 | 0 | 0 | 219.2209 | 0 | 0 | 0 | 0 | 219.3982 | 0 | 0 | 0 | 0 | 219.5754 | 0 | 0 | 0 | 0 | 219.8117 | 0 | 0 | 0 | 0 | 219.9889 | 0 | 0 | 0 | 0 | 220.107 | 0 | 0 | 0 | 0 | 220.2843 | 0 | 0 | 0 | 0 | 220.4024 | 0 | 0 | 0 | 0 | 220.5796 | 0 | 0 | 0 | 0 | 220.7569 | 0 | 0 | 0 | 0 | 220.875 | 0 | 0 | 0 | 0 | 221.0522 | 0 | 0 | 0 | 0 | 221.2294 | 0 | 0 | 0 | 0 | 221.2885 | 0 | 0 | 0 | 0 | 221.4657 | 0 | 0 | 0 | 0 | 221.643 | 0 | 0 | 0 | 0 | 221.7611 | 0 | 0 | 0 | 0 | 221.9383 | 0 | 0 | 0 | 0 | 222.0565 | 0 | 0 | 0 | 0 | 222.1746 | 0 | 0 | 0 | 0
2017-06-29 14:00 | 201.5108 | 0.60062 |  | 211.5993 | 0 | 0 | 0 | 0 | 217.5455 | 0 | 0 | 0 | 0 | 222.4106 | 0 | 0 | 0 | 0 | 222.5907 | 0 | 0 | 0 | 0 | 222.7109 | 0 | 0 | 0 | 0 | 222.8911 | 0 | 0 | 0 | 0 | 223.0712 | 0 | 0 | 0 | 0 | 223.2514 | 0 | 0 | 0 | 0 | 223.4917 | 0 | 0 | 0 | 0 | 223.6719 | 0 | 0 | 0 | 0 | 223.792 | 0 | 0 | 0 | 0 | 223.9722 | 0 | 0 | 0 | 0 | 224.0923 | 0 | 0 | 0 | 0 | 224.2725 | 0 | 0 | 0 | 0 | 224.4527 | 0 | 0 | 0 | 0 | 224.5728 | 0 | 0 | 0 | 0 | 224.753 | 0 | 0 | 0 | 0 | 224.9332 | 0 | 0 | 0 | 0 | 224.9932 | 0 | 0 | 0 | 0 | 225.1734 | 0 | 0 | 0 | 0 | 225.3536 | 0 | 0 | 0 | 0 | 225.4737 | 0 | 0 | 0 | 0 | 225.6539 | 0 | 0 | 0 | 0 | 225.774 | 0 | 0 | 0 | 0 | 225.8942 | 0 | 0 | 0 | 0
2017-06-29 15:00 | 198.7149 | 0.59229 |  | 208.6635 | 0 | 0 | 0 | 0 | 214.5272 | 0 | 0 | 0 | 0 | 219.3247 | 0 | 0 | 0 | 0 | 219.5024 | 0 | 0 | 0 | 0 | 219.6209 | 0 | 0 | 0 | 0 | 219.7985 | 0 | 0 | 0 | 0 | 219.9762 | 0 | 0 | 0 | 0 | 220.1539 | 0 | 0 | 0 | 0 | 220.3908 | 0 | 0 | 0 | 0 | 220.5685 | 0 | 0 | 0 | 0 | 220.687 | 0 | 0 | 0 | 0 | 220.8647 | 0 | 0 | 0 | 0 | 220.9831 | 0 | 0 | 0 | 0 | 221.1608 | 0 | 0 | 0 | 0 | 221.3385 | 0 | 0 | 0 | 0 | 221.457 | 0 | 0 | 0 | 0 | 221.6346 | 0 | 0 | 0 | 0 | 221.8123 | 0 | 0 | 0 | 0 | 221.8716 | 0 | 0 | 0 | 0 | 222.0492 | 0 | 0 | 0 | 0 | 222.2269 | 0 | 0 | 0 | 0 | 222.3454 | 0 | 0 | 0 | 0 | 222.5231 | 0 | 0 | 0 | 0 | 222.6415 | 0 | 0 | 0 | 0 | 222.76 | 0 | 0 | 0 | 0
2017-06-29 16:00 | 196.2378 | 0.58491 |  | 206.0623 | 0 | 0 | 0 | 0 | 211.8529 | 0 | 0 | 0 | 0 | 216.5907 | 0 | 0 | 0 | 0 | 216.7661 | 0 | 0 | 0 | 0 | 216.8831 | 0 | 0 | 0 | 0 | 217.0586 | 0 | 0 | 0 | 0 | 217.234 | 0 | 0 | 0 | 0 | 217.4095 | 0 | 0 | 0 | 0 | 217.6435 | 0 | 0 | 0 | 0 | 217.819 | 0 | 0 | 0 | 0 | 217.9359 | 0 | 0 | 0 | 0 | 218.1114 | 0 | 0 | 0 | 0 | 218.2284 | 0 | 0 | 0 | 0 | 218.4039 | 0 | 0 | 0 | 0 | 218.5793 | 0 | 0 | 0 | 0 | 218.6963 | 0 | 0 | 0 | 0 | 218.8718 | 0 | 0 | 0 | 0 | 219.0473 | 0 | 0 | 0 | 0 | 219.1057 | 0 | 0 | 0 | 0 | 219.2812 | 0 | 0 | 0 | 0 | 219.4567 | 0 | 0 | 0 | 0 | 219.5737 | 0 | 0 | 0 | 0 | 219.7491 | 0 | 0 | 0 | 0 | 219.8661 | 0 | 0 | 0 | 0 | 219.9831 | 0 | 0 | 0 | 0
2017-06-29 17:00 | 191.8268 | 0.57176 |  | 201.4305 | 0 | 0 | 0 | 0 | 207.0909 | 0 | 0 | 0 | 0 | 211.7222 | 0 | 0 | 0 | 0 | 211.8937 | 0 | 0 | 0 | 0 | 212.0081 | 0 | 0 | 0 | 0 | 212.1796 | 0 | 0 | 0 | 0 | 212.3511 | 0 | 0 | 0 | 0 | 212.5226 | 0 | 0 | 0 | 0 | 212.7513 | 0 | 0 | 0 | 0 | 212.9229 | 0 | 0 | 0 | 0 | 213.0372 | 0 | 0 | 0 | 0 | 213.2088 | 0 | 0 | 0 | 0 | 213.3231 | 0 | 0 | 0 | 0 | 213.4946 | 0 | 0 | 0 | 0 | 213.6662 | 0 | 0 | 0 | 0 | 213.7805 | 0 | 0 | 0 | 0 | 213.952 | 0 | 0 | 0 | 0 | 214.1236 | 0 | 0 | 0 | 0 | 214.1807 | 0 | 0 | 0 | 0 | 214.3523 | 0 | 0 | 0 | 0 | 214.5238 | 0 | 0 | 0 | 0 | 214.6381 | 0 | 0 | 0 | 0 | 214.8097 | 0 | 0 | 0 | 0 | 214.924 | 0 | 0 | 0 | 0 | 215.0384 | 0 | 0 | 0 | 0
2017-06-29 18:00 | 191.9875 | 0.57224 |  | 201.5993 | 0 | 0 | 0 | 0 | 207.2645 | 0 | 0 | 0 | 0 | 211.8996 | 0 | 0 | 0 | 0 | 212.0713 | 0 | 0 | 0 | 0 | 212.1857 | 0 | 0 | 0 | 0 | 212.3574 | 0 | 0 | 0 | 0 | 212.5291 | 0 | 0 | 0 | 0 | 212.7007 | 0 | 0 | 0 | 0 | 212.9296 | 0 | 0 | 0 | 0 | 213.1013 | 0 | 0 | 0 | 0 | 213.2157 | 0 | 0 | 0 | 0 | 213.3874 | 0 | 0 | 0 | 0 | 213.5019 | 0 | 0 | 0 | 0 | 213.6735 | 0 | 0 | 0 | 0 | 213.8452 | 0 | 0 | 0 | 0 | 213.9597 | 0 | 0 | 0 | 0 | 214.1313 | 0 | 0 | 0 | 0 | 214.303 | 0 | 0 | 0 | 0 | 214.3602 | 0 | 0 | 0 | 0 | 214.5319 | 0 | 0 | 0 | 0 | 214.7036 | 0 | 0 | 0 | 0 | 214.818 | 0 | 0 | 0 | 0 | 214.9897 | 0 | 0 | 0 | 0 | 215.1041 | 0 | 0 | 0 | 0 | 215.2186 | 0 | 0 | 0 | 0
2017-06-29 19:00 | 199.4126 | 0.59437 |  | 209.3961 | 0 | 0 | 0 | 0 | 215.2804 | 0 | 0 | 0 | 0 | 220.0947 | 0 | 0 | 0 | 0 | 220.2731 | 0 | 0 | 0 | 0 | 220.3919 | 0 | 0 | 0 | 0 | 220.5702 | 0 | 0 | 0 | 0 | 220.7486 | 0 | 0 | 0 | 0 | 220.9269 | 0 | 0 | 0 | 0 | 221.1646 | 0 | 0 | 0 | 0 | 221.3429 | 0 | 0 | 0 | 0 | 221.4618 | 0 | 0 | 0 | 0 | 221.6401 | 0 | 0 | 0 | 0 | 221.759 | 0 | 0 | 0 | 0 | 221.9373 | 0 | 0 | 0 | 0 | 222.1156 | 0 | 0 | 0 | 0 | 222.2345 | 0 | 0 | 0 | 0 | 222.4128 | 0 | 0 | 0 | 0 | 222.5911 | 0 | 0 | 0 | 0 | 222.6505 | 0 | 0 | 0 | 0 | 222.8288 | 0 | 0 | 0 | 0 | 223.0072 | 0 | 0 | 0 | 0 | 223.126 | 0 | 0 | 0 | 0 | 223.3043 | 0 | 0 | 0 | 0 | 223.4232 | 0 | 0 | 0 | 0 | 223.5421 | 0 | 0 | 0 | 0
2017-06-29 20:00 | 201.6977 | 0.60118 |  | 211.7957 | 0 | 0 | 0 | 0 | 217.7474 | 0 | 0 | 0 | 0 | 222.6169 | 0 | 0 | 0 | 0 | 222.7973 | 0 | 0 | 0 | 0 | 222.9175 | 0 | 0 | 0 | 0 | 223.0979 | 0 | 0 | 0 | 0 | 223.2782 | 0 | 0 | 0 | 0 | 223.4586 | 0 | 0 | 0 | 0 | 223.699 | 0 | 0 | 0 | 0 | 223.8794 | 0 | 0 | 0 | 0 | 223.9996 | 0 | 0 | 0 | 0 | 224.18 | 0 | 0 | 0 | 0 | 224.3002 | 0 | 0 | 0 | 0 | 224.4806 | 0 | 0 | 0 | 0 | 224.6609 | 0 | 0 | 0 | 0 | 224.7812 | 0 | 0 | 0 | 0 | 224.9615 | 0 | 0 | 0 | 0 | 225.1419 | 0 | 0 | 0 | 0 | 225.202 | 0 | 0 | 0 | 0 | 225.3824 | 0 | 0 | 0 | 0 | 225.5627 | 0 | 0 | 0 | 0 | 225.6829 | 0 | 0 | 0 | 0 | 225.8633 | 0 | 0 | 0 | 0 | 225.9835 | 0 | 0 | 0 | 0 | 226.1038 | 0 | 0 | 0 | 0
2017-06-29 21:00 | 218.0167 | 0.64982 |  | 228.9317 | 0 | 0 | 0 | 0 | 235.3649 | 0.012656 | 0 | 0 | 0.025312 | 240.6284 | 0.024072 | 0 | 0 | 0.048145 | 240.8234 | 0.024495 | 0 | 0 | 0.048991 | 240.9533 | 0.024777 | 0 | 0 | 0.049554 | 241.1483 | 0.0252 | 0 | 0 | 0.0504 | 241.3432 | 0.025623 | 0 | 0 | 0.051246 | 241.5382 | 0.026046 | 0 | 0 | 0.052091 | 241.7981 | 0.026609 | 0 | 0 | 0.053219 | 241.993 | 0.027032 | 0 | 0 | 0.054065 | 242.123 | 0.027314 | 0 | 0 | 0.054628 | 242.3179 | 0.027737 | 0 | 0 | 0.055474 | 242.4479 | 0.028019 | 0 | 0 | 0.056038 | 242.6429 | 0.028442 | 0 | 0 | 0.056884 | 242.8378 | 0.028865 | 0 | 0 | 0.057729 | 242.9678 | 0.029147 | 0 | 0 | 0.058293 | 243.1627 | 0.029569 | 0 | 0 | 0.059139 | 243.3577 | 0.029992 | 0 | 0 | 0.059984 | 243.4226 | 0.030133 | 0 | 0 | 0.060266 | 243.6176 | 0.030556 | 0 | 0 | 0.061112 | 243.8125 | 0.030979 | 0 | 0 | 0.061958 | 243.9425 | 0.031261 | 0 | 0 | 0.062521 | 244.1374 | 0.031684 | 0 | 0 | 0.063367 | 244.2674 | 0.031965 | 0 | 0 | 0.063931 | 244.3974 | 0.032247 | 0 | 0 | 0.064495
2017-06-29 22:00 | 216.5373 | 0.64541 |  | 227.3782 | 0 | 0 | 0 | 0 | 233.7678 | 0.0091917 | 0 | 0 | 0.018383 | 238.9956 | 0.020531 | 0 | 0 | 0.041062 | 239.1892 | 0.020951 | 0 | 0 | 0.041902 | 239.3183 | 0.021231 | 0 | 0 | 0.042462 | 239.5119 | 0.021651 | 0 | 0 | 0.043302 | 239.7055 | 0.022071 | 0 | 0 | 0.044142 | 239.8992 | 0.022491 | 0 | 0 | 0.044981 | 240.1573 | 0.023051 | 0 | 0 | 0.046101 | 240.351 | 0.023471 | 0 | 0 | 0.046941 | 240.48 | 0.023751 | 0 | 0 | 0.047501 | 240.6737 | 0.024171 | 0 | 0 | 0.048341 | 240.8027 | 0.024451 | 0 | 0 | 0.048901 | 240.9964 | 0.024871 | 0 | 0 | 0.049741 | 241.19 | 0.025291 | 0 | 0 | 0.050581 | 241.3191 | 0.02557 | 0 | 0 | 0.051141 | 241.5127 | 0.02599 | 0 | 0 | 0.051981 | 241.7063 | 0.02641 | 0 | 0 | 0.052821 | 241.7709 | 0.02655 | 0 | 0 | 0.053101 | 241.9645 | 0.02697 | 0 | 0 | 0.053941 | 242.1581 | 0.02739 | 0 | 0 | 0.054781 | 242.2872 | 0.02767 | 0 | 0 | 0.055341 | 242.4808 | 0.02809 | 0 | 0 | 0.056181 | 242.6099 | 0.02837 | 0 | 0 | 0.056741 | 242.739 | 0.02865 | 0 | 0 | 0.057301
2017-06-29 23:00 | 216.7263 | 0.64597 |  | 227.5766 | 0 | 0 | 0 | 0 | 233.9718 | 0.0096342 | 0 | 0 | 0.019268 | 239.2042 | 0.020983 | 0 | 0 | 0.041966 | 239.3979 | 0.021404 | 0 | 0 | 0.042807 | 239.5271 | 0.021684 | 0 | 0 | 0.043368 | 239.7209 | 0.022104 | 0 | 0 | 0.044208 | 239.9147 | 0.022524 | 0 | 0 | 0.045049 | 240.1085 | 0.022945 | 0 | 0 | 0.04589 | 240.3669 | 0.023505 | 0 | 0 | 0.047011 | 240.5607 | 0.023926 | 0 | 0 | 0.047851 | 240.6899 | 0.024206 | 0 | 0 | 0.048412 | 240.8837 | 0.024626 | 0 | 0 | 0.049252 | 241.0129 | 0.024906 | 0 | 0 | 0.049813 | 241.2067 | 0.025327 | 0 | 0 | 0.050653 | 241.4005 | 0.025747 | 0 | 0 | 0.051494 | 241.5297 | 0.026027 | 0 | 0 | 0.052055 | 241.7235 | 0.026448 | 0 | 0 | 0.052895 | 241.9172 | 0.026868 | 0 | 0 | 0.053736 | 241.9818 | 0.027008 | 0 | 0 | 0.054016 | 242.1756 | 0.027428 | 0 | 0 | 0.054857 | 242.3694 | 0.027849 | 0 | 0 | 0.055697 | 242.4986 | 0.028129 | 0 | 0 | 0.056258 | 242.6924 | 0.028549 | 0 | 0 | 0.057099 | 242.8216 | 0.02883 | 0 | 0 | 0.057659 | 242.9508 | 0.02911 | 0 | 0 | 0.058219
2017-06-30 | 218.7342 | 0.65196 |  | 229.6851 | 0.0003364 | 0 | 0 | 0.0006728 | 236.1395 | 0.014336 | 0 | 0 | 0.028672 | 241.4204 | 0.02579 | 0 | 0 | 0.05158 | 241.6159 | 0.026214 | 0 | 0 | 0.052429 | 241.7463 | 0.026497 | 0 | 0 | 0.052994 | 241.9419 | 0.026921 | 0 | 0 | 0.053843 | 242.1375 | 0.027346 | 0 | 0 | 0.054691 | 242.3331 | 0.02777 | 0 | 0 | 0.05554 | 242.5939 | 0.028336 | 0 | 0 | 0.056671 | 242.7895 | 0.02876 | 0 | 0 | 0.05752 | 242.9199 | 0.029043 | 0 | 0 | 0.058085 | 243.1154 | 0.029467 | 0 | 0 | 0.058934 | 243.2458 | 0.02975 | 0 | 0 | 0.059499 | 243.4414 | 0.030174 | 0 | 0 | 0.060348 | 243.637 | 0.030598 | 0 | 0 | 0.061196 | 243.7674 | 0.030881 | 0 | 0 | 0.061762 | 243.963 | 0.031305 | 0 | 0 | 0.06261 | 244.1586 | 0.031729 | 0 | 0 | 0.063459 | 244.2238 | 0.031871 | 0 | 0 | 0.063742 | 244.4194 | 0.032295 | 0 | 0 | 0.06459 | 244.615 | 0.032719 | 0 | 0 | 0.065439 | 244.7453 | 0.033002 | 0 | 0 | 0.066004 | 244.9409 | 0.033426 | 0 | 0 | 0.066853 | 245.0713 | 0.033709 | 0 | 0 | 0.067418 | 245.2017 | 0.033992 | 0 | 0 | 0.067984
2017-06-30 01:00 | 217.4637 | 0.64817 |  | 228.3509 | 0 | 0 | 0 | 0 | 234.7678 | 0.011361 | 0 | 0 | 0.022722 | 240.018 | 0.022749 | 0 | 0 | 0.045497 | 240.2125 | 0.02317 | 0 | 0 | 0.046341 | 240.3421 | 0.023451 | 0 | 0 | 0.046903 | 240.5366 | 0.023873 | 0 | 0 | 0.047746 | 240.731 | 0.024295 | 0 | 0 | 0.04859 | 240.9255 | 0.024717 | 0 | 0 | 0.049433 | 241.1847 | 0.025279 | 0 | 0 | 0.050558 | 241.3792 | 0.025701 | 0 | 0 | 0.051402 | 241.5088 | 0.025982 | 0 | 0 | 0.051964 | 241.7033 | 0.026404 | 0 | 0 | 0.052808 | 241.8329 | 0.026685 | 0 | 0 | 0.05337 | 242.0273 | 0.027107 | 0 | 0 | 0.054213 | 242.2218 | 0.027529 | 0 | 0 | 0.055057 | 242.3514 | 0.02781 | 0 | 0 | 0.055619 | 242.5459 | 0.028231 | 0 | 0 | 0.056463 | 242.7403 | 0.028653 | 0 | 0 | 0.057306 | 242.8052 | 0.028794 | 0 | 0 | 0.057588 | 242.9996 | 0.029216 | 0 | 0 | 0.058431 | 243.1941 | 0.029637 | 0 | 0 | 0.059275 | 243.3237 | 0.029919 | 0 | 0 | 0.059837 | 243.5181 | 0.03034 | 0 | 0 | 0.060681 | 243.6478 | 0.030621 | 0 | 0 | 0.061243 | 243.7774 | 0.030903 | 0 | 0 | 0.061805
2017-06-30 02:00 | 223.3508 | 0.66572 |  | 234.5328 | 0.010851 | 0 | 0 | 0.021702 | 241.1234 | 0.025146 | 0 | 0 | 0.050292 | 246.5157 | 0.036842 | 0 | 0 | 0.073684 | 246.7154 | 0.037275 | 0 | 0 | 0.07455 | 246.8486 | 0.037564 | 0 | 0 | 0.075128 | 247.0483 | 0.037997 | 0 | 0 | 0.075994 | 247.248 | 0.03843 | 0 | 0 | 0.076861 | 247.4477 | 0.038864 | 0 | 0 | 0.077727 | 247.714 | 0.039441 | 0 | 0 | 0.078882 | 247.9137 | 0.039874 | 0 | 0 | 0.079749 | 248.0469 | 0.040163 | 0 | 0 | 0.080326 | 248.2466 | 0.040596 | 0 | 0 | 0.081193 | 248.3797 | 0.040885 | 0 | 0 | 0.08177 | 248.5794 | 0.041318 | 0 | 0 | 0.082636 | 248.7792 | 0.041751 | 0 | 0 | 0.083503 | 248.9123 | 0.04204 | 0 | 0 | 0.08408 | 249.112 | 0.042473 | 0 | 0 | 0.084947 | 249.3117 | 0.042907 | 0 | 0 | 0.085813 | 249.3783 | 0.043051 | 0 | 0 | 0.086102 | 249.578 | 0.043484 | 0 | 0 | 0.086968 | 249.7777 | 0.043917 | 0 | 0 | 0.087835 | 249.9109 | 0.044206 | 0 | 0 | 0.088412 | 250.1106 | 0.044639 | 0 | 0 | 0.089279 | 250.2437 | 0.044928 | 0 | 0 | 0.089856 | 250.3769 | 0.045217 | 0 | 0 | 0.090434
2017-06-30 03:00 | 221.0551 | 0.65888 |  | 232.1222 | 0.0056225 | 0 | 0 | 0.011245 | 238.6451 | 0.019771 | 0 | 0 | 0.039541 | 243.982 | 0.031346 | 0 | 0 | 0.062693 | 244.1797 | 0.031775 | 0 | 0 | 0.06355 | 244.3114 | 0.032061 | 0 | 0 | 0.064122 | 244.5091 | 0.03249 | 0 | 0 | 0.064979 | 244.7068 | 0.032918 | 0 | 0 | 0.065837 | 244.9044 | 0.033347 | 0 | 0 | 0.066694 | 245.168 | 0.033919 | 0 | 0 | 0.067838 | 245.3656 | 0.034347 | 0 | 0 | 0.068695 | 245.4974 | 0.034633 | 0 | 0 | 0.069267 | 245.6951 | 0.035062 | 0 | 0 | 0.070124 | 245.8268 | 0.035348 | 0 | 0 | 0.070696 | 246.0245 | 0.035777 | 0 | 0 | 0.071553 | 246.2222 | 0.036205 | 0 | 0 | 0.072411 | 246.3539 | 0.036491 | 0 | 0 | 0.072982 | 246.5516 | 0.03692 | 0 | 0 | 0.07384 | 246.7493 | 0.037349 | 0 | 0 | 0.074697 | 246.8152 | 0.037492 | 0 | 0 | 0.074983 | 247.0128 | 0.03792 | 0 | 0 | 0.07584 | 247.2105 | 0.038349 | 0 | 0 | 0.076698 | 247.3423 | 0.038635 | 0 | 0 | 0.07727 | 247.5399 | 0.039064 | 0 | 0 | 0.078127 | 247.6717 | 0.039349 | 0 | 0 | 0.078699 | 247.8035 | 0.039635 | 0 | 0 | 0.07927
2017-06-30 04:00 | 224.0088 | 0.66768 |  | 235.2237 | 0.01235 | 0 | 0 | 0.024699 | 241.8337 | 0.026687 | 0 | 0 | 0.053374 | 247.242 | 0.038417 | 0 | 0 | 0.076834 | 247.4423 | 0.038852 | 0 | 0 | 0.077703 | 247.5758 | 0.039141 | 0 | 0 | 0.078283 | 247.7761 | 0.039576 | 0 | 0 | 0.079152 | 247.9764 | 0.04001 | 0 | 0 | 0.080021 | 248.1767 | 0.040445 | 0 | 0 | 0.080889 | 248.4438 | 0.041024 | 0 | 0 | 0.082048 | 248.6441 | 0.041458 | 0 | 0 | 0.082917 | 248.7776 | 0.041748 | 0 | 0 | 0.083496 | 248.9779 | 0.042183 | 0 | 0 | 0.084365 | 249.1115 | 0.042472 | 0 | 0 | 0.084944 | 249.3118 | 0.042907 | 0 | 0 | 0.085813 | 249.5121 | 0.043341 | 0 | 0 | 0.086682 | 249.6456 | 0.043631 | 0 | 0 | 0.087262 | 249.8459 | 0.044065 | 0 | 0 | 0.08813 | 250.0462 | 0.0445 | 0 | 0 | 0.088999 | 250.113 | 0.044644 | 0 | 0 | 0.089289 | 250.3133 | 0.045079 | 0 | 0 | 0.090158 | 250.5136 | 0.045513 | 0 | 0 | 0.091027 | 250.6471 | 0.045803 | 0 | 0 | 0.091606 | 250.8474 | 0.046238 | 0 | 0 | 0.092475 | 250.981 | 0.046527 | 0 | 0 | 0.093054 | 251.1145 | 0.046817 | 0 | 0 | 0.093634
2017-06-30 05:00 | 220.6399 | 0.65764 |  | 231.6861 | 0.0046767 | 0 | 0 | 0.0093534 | 238.1968 | 0.018798 | 0 | 0 | 0.037596 | 243.5236 | 0.030352 | 0 | 0 | 0.060704 | 243.7209 | 0.03078 | 0 | 0 | 0.06156 | 243.8525 | 0.031065 | 0 | 0 | 0.062131 | 244.0498 | 0.031493 | 0 | 0 | 0.062987 | 244.247 | 0.031921 | 0 | 0 | 0.063843 | 244.4443 | 0.032349 | 0 | 0 | 0.064698 | 244.7074 | 0.03292 | 0 | 0 | 0.06584 | 244.9047 | 0.033348 | 0 | 0 | 0.066695 | 245.0362 | 0.033633 | 0 | 0 | 0.067266 | 245.2335 | 0.034061 | 0 | 0 | 0.068122 | 245.365 | 0.034346 | 0 | 0 | 0.068692 | 245.5623 | 0.034774 | 0 | 0 | 0.069548 | 245.7596 | 0.035202 | 0 | 0 | 0.070404 | 245.8911 | 0.035487 | 0 | 0 | 0.070975 | 246.0884 | 0.035915 | 0 | 0 | 0.071831 | 246.2857 | 0.036343 | 0 | 0 | 0.072686 | 246.3515 | 0.036486 | 0 | 0 | 0.072972 | 246.5488 | 0.036914 | 0 | 0 | 0.073827 | 246.7461 | 0.037342 | 0 | 0 | 0.074683 | 246.8776 | 0.037627 | 0 | 0 | 0.075254 | 247.0749 | 0.038055 | 0 | 0 | 0.07611 | 247.2064 | 0.03834 | 0 | 0 | 0.07668 | 247.338 | 0.038625 | 0 | 0 | 0.077251
2017-06-30 06:00 | 218.2953 | 0.65065 |  | 229.2242 | 0 | 0 | 0 | 0 | 235.6656 | 0.013308 | 0 | 0 | 0.026616 | 240.9359 | 0.024739 | 0 | 0 | 0.049479 | 241.1311 | 0.025163 | 0 | 0 | 0.050326 | 241.2612 | 0.025445 | 0 | 0 | 0.05089 | 241.4564 | 0.025868 | 0 | 0 | 0.051737 | 241.6516 | 0.026292 | 0 | 0 | 0.052584 | 241.8468 | 0.026715 | 0 | 0 | 0.05343 | 242.1071 | 0.02728 | 0 | 0 | 0.054559 | 242.3023 | 0.027703 | 0 | 0 | 0.055406 | 242.4324 | 0.027985 | 0 | 0 | 0.055971 | 242.6276 | 0.028409 | 0 | 0 | 0.056817 | 242.7577 | 0.028691 | 0 | 0 | 0.057382 | 242.9529 | 0.029114 | 0 | 0 | 0.058229 | 243.1481 | 0.029538 | 0 | 0 | 0.059075 | 243.2783 | 0.02982 | 0 | 0 | 0.05964 | 243.4735 | 0.030243 | 0 | 0 | 0.060487 | 243.6686 | 0.030667 | 0 | 0 | 0.061333 | 243.7337 | 0.030808 | 0 | 0 | 0.061616 | 243.9289 | 0.031231 | 0 | 0 | 0.062462 | 244.1241 | 0.031655 | 0 | 0 | 0.063309 | 244.2542 | 0.031937 | 0 | 0 | 0.063874 | 244.4494 | 0.03236 | 0 | 0 | 0.06472 | 244.5796 | 0.032642 | 0 | 0 | 0.065285 | 244.7097 | 0.032925 | 0 | 0 | 0.065849
2017-06-30 07:00 | 225.1837 | 0.67118 |  | 236.4574 | 0.015026 | 0 | 0 | 0.030051 | 243.1021 | 0.029438 | 0 | 0 | 0.058876 | 248.5387 | 0.04123 | 0 | 0 | 0.08246 | 248.7401 | 0.041667 | 0 | 0 | 0.083333 | 248.8743 | 0.041958 | 0 | 0 | 0.083916 | 249.0757 | 0.042395 | 0 | 0 | 0.084789 | 249.277 | 0.042831 | 0 | 0 | 0.085663 | 249.4784 | 0.043268 | 0 | 0 | 0.086536 | 249.7468 | 0.04385 | 0 | 0 | 0.087701 | 249.9482 | 0.044287 | 0 | 0 | 0.088574 | 250.0824 | 0.044578 | 0 | 0 | 0.089156 | 250.2838 | 0.045015 | 0 | 0 | 0.09003 | 250.418 | 0.045306 | 0 | 0 | 0.090612 | 250.6194 | 0.045743 | 0 | 0 | 0.091486 | 250.8207 | 0.04618 | 0 | 0 | 0.092359 | 250.955 | 0.046471 | 0 | 0 | 0.092942 | 251.1563 | 0.046908 | 0 | 0 | 0.093815 | 251.3577 | 0.047344 | 0 | 0 | 0.094689 | 251.4248 | 0.04749 | 0 | 0 | 0.09498 | 251.6262 | 0.047927 | 0 | 0 | 0.095853 | 251.8275 | 0.048363 | 0 | 0 | 0.096727 | 251.9618 | 0.048654 | 0 | 0 | 0.097309 | 252.1631 | 0.049091 | 0 | 0 | 0.098182 | 252.2973 | 0.049382 | 0 | 0 | 0.098765 | 252.4316 | 0.049674 | 0 | 0 | 0.099347
2017-06-30 08:00 | 220.3906 | 0.6569 |  | 231.4244 | 0.0041089 | 0 | 0 | 0.0082177 | 237.9276 | 0.018214 | 0 | 0 | 0.036429 | 243.2485 | 0.029755 | 0 | 0 | 0.059511 | 243.4455 | 0.030183 | 0 | 0 | 0.060366 | 243.5769 | 0.030468 | 0 | 0 | 0.060936 | 243.774 | 0.030895 | 0 | 0 | 0.06179 | 243.9711 | 0.031323 | 0 | 0 | 0.062645 | 244.1681 | 0.03175 | 0 | 0 | 0.0635 | 244.4309 | 0.03232 | 0 | 0 | 0.06464 | 244.628 | 0.032747 | 0 | 0 | 0.065495 | 244.7593 | 0.033032 | 0 | 0 | 0.066065 | 244.9564 | 0.03346 | 0 | 0 | 0.06692 | 245.0878 | 0.033745 | 0 | 0 | 0.06749 | 245.2849 | 0.034172 | 0 | 0 | 0.068345 | 245.4819 | 0.0346 | 0 | 0 | 0.069199 | 245.6133 | 0.034885 | 0 | 0 | 0.069769 | 245.8104 | 0.035312 | 0 | 0 | 0.070624 | 246.0074 | 0.03574 | 0 | 0 | 0.071479 | 246.0731 | 0.035882 | 0 | 0 | 0.071764 | 246.2702 | 0.036309 | 0 | 0 | 0.072619 | 246.4673 | 0.036737 | 0 | 0 | 0.073474 | 246.5986 | 0.037022 | 0 | 0 | 0.074044 | 246.7957 | 0.037449 | 0 | 0 | 0.074899 | 246.9271 | 0.037734 | 0 | 0 | 0.075469 | 247.0585 | 0.038019 | 0 | 0 | 0.076039
2017-06-30 09:00 | 218.0392 | 0.64989 |  | 228.9553 | 0 | 0 | 0 | 0 | 235.3891 | 0.012708 | 0 | 0 | 0.025417 | 240.6532 | 0.024126 | 0 | 0 | 0.048253 | 240.8482 | 0.024549 | 0 | 0 | 0.049098 | 240.9782 | 0.024831 | 0 | 0 | 0.049662 | 241.1731 | 0.025254 | 0 | 0 | 0.050508 | 241.3681 | 0.025677 | 0 | 0 | 0.051354 | 241.5631 | 0.0261 | 0 | 0 | 0.052199 | 241.823 | 0.026664 | 0 | 0 | 0.053327 | 242.018 | 0.027086 | 0 | 0 | 0.054173 | 242.148 | 0.027368 | 0 | 0 | 0.054737 | 242.3429 | 0.027791 | 0 | 0 | 0.055583 | 242.4729 | 0.028073 | 0 | 0 | 0.056146 | 242.6679 | 0.028496 | 0 | 0 | 0.056992 | 242.8629 | 0.028919 | 0 | 0 | 0.057838 | 242.9928 | 0.029201 | 0 | 0 | 0.058402 | 243.1878 | 0.029624 | 0 | 0 | 0.059248 | 243.3828 | 0.030047 | 0 | 0 | 0.060093 | 243.4477 | 0.030188 | 0 | 0 | 0.060375 | 243.6427 | 0.03061 | 0 | 0 | 0.061221 | 243.8377 | 0.031033 | 0 | 0 | 0.062067 | 243.9677 | 0.031315 | 0 | 0 | 0.062631 | 244.1626 | 0.031738 | 0 | 0 | 0.063476 | 244.2926 | 0.03202 | 0 | 0 | 0.06404 | 244.4226 | 0.032302 | 0 | 0 | 0.064604
2017-06-30 10:00 | 210.6376 | 0.62783 |  | 221.1831 | 0 | 0 | 0 | 0 | 227.3986 | 0 | 0 | 0 | 0 | 232.484 | 0.0064072 | 0 | 0 | 0.012814 | 232.6723 | 0.0068158 | 0 | 0 | 0.013632 | 232.7979 | 0.0070881 | 0 | 0 | 0.014176 | 232.9863 | 0.0074966 | 0 | 0 | 0.014993 | 233.1746 | 0.0079052 | 0 | 0 | 0.01581 | 233.363 | 0.0083137 | 0 | 0 | 0.016627 | 233.6141 | 0.0088584 | 0 | 0 | 0.017717 | 233.8024 | 0.0092669 | 0 | 0 | 0.018534 | 233.928 | 0.0095393 | 0 | 0 | 0.019079 | 234.1163 | 0.0099478 | 0 | 0 | 0.019896 | 234.2419 | 0.01022 | 0 | 0 | 0.02044 | 234.4303 | 0.010629 | 0 | 0 | 0.021257 | 234.6186 | 0.011037 | 0 | 0 | 0.022074 | 234.7442 | 0.01131 | 0 | 0 | 0.022619 | 234.9325 | 0.011718 | 0 | 0 | 0.023436 | 235.1209 | 0.012127 | 0 | 0 | 0.024253 | 235.1837 | 0.012263 | 0 | 0 | 0.024526 | 235.372 | 0.012671 | 0 | 0 | 0.025343 | 235.5603 | 0.01308 | 0 | 0 | 0.02616 | 235.6859 | 0.013352 | 0 | 0 | 0.026704 | 235.8743 | 0.013761 | 0 | 0 | 0.027521 | 235.9998 | 0.014033 | 0 | 0 | 0.028066 | 236.1254 | 0.014305 | 0 | 0 | 0.028611
2017-06-30 11:00 | 221.3728 | 0.65982 |  | 232.4558 | 0.0063461 | 0 | 0 | 0.012692 | 238.988 | 0.020515 | 0 | 0 | 0.041029 | 244.3326 | 0.032107 | 0 | 0 | 0.064214 | 244.5306 | 0.032536 | 0 | 0 | 0.065072 | 244.6625 | 0.032822 | 0 | 0 | 0.065645 | 244.8605 | 0.033252 | 0 | 0 | 0.066504 | 245.0584 | 0.033681 | 0 | 0 | 0.067362 | 245.2564 | 0.03411 | 0 | 0 | 0.068221 | 245.5203 | 0.034683 | 0 | 0 | 0.069366 | 245.7182 | 0.035112 | 0 | 0 | 0.070225 | 245.8502 | 0.035399 | 0 | 0 | 0.070797 | 246.0482 | 0.035828 | 0 | 0 | 0.071656 | 246.1801 | 0.036114 | 0 | 0 | 0.072228 | 246.3781 | 0.036543 | 0 | 0 | 0.073087 | 246.576 | 0.036973 | 0 | 0 | 0.073946 | 246.708 | 0.037259 | 0 | 0 | 0.074518 | 246.9059 | 0.037688 | 0 | 0 | 0.075377 | 247.1039 | 0.038118 | 0 | 0 | 0.076235 | 247.1699 | 0.038261 | 0 | 0 | 0.076522 | 247.3678 | 0.03869 | 0 | 0 | 0.07738 | 247.5658 | 0.03912 | 0 | 0 | 0.078239 | 247.6977 | 0.039406 | 0 | 0 | 0.078812 | 247.8957 | 0.039835 | 0 | 0 | 0.07967 | 248.0276 | 0.040121 | 0 | 0 | 0.080243 | 248.1596 | 0.040408 | 0 | 0 | 0.080815
2017-06-30 12:00 | 214.4254 | 0.63912 |  | 225.1605 | 0 | 0 | 0 | 0 | 231.4878 | 0.0042464 | 0 | 0 | 0.0084928 | 236.6646 | 0.015475 | 0 | 0 | 0.03095 | 236.8563 | 0.015891 | 0 | 0 | 0.031782 | 236.9842 | 0.016168 | 0 | 0 | 0.032336 | 237.1759 | 0.016584 | 0 | 0 | 0.033168 | 237.3676 | 0.017 | 0 | 0 | 0.034 | 237.5594 | 0.017416 | 0 | 0 | 0.034831 | 237.815 | 0.01797 | 0 | 0 | 0.03594 | 238.0067 | 0.018386 | 0 | 0 | 0.036772 | 238.1346 | 0.018663 | 0 | 0 | 0.037327 | 238.3263 | 0.019079 | 0 | 0 | 0.038158 | 238.4541 | 0.019356 | 0 | 0 | 0.038713 | 238.6459 | 0.019772 | 0 | 0 | 0.039545 | 238.8376 | 0.020188 | 0 | 0 | 0.040376 | 238.9654 | 0.020465 | 0 | 0 | 0.040931 | 239.1572 | 0.020881 | 0 | 0 | 0.041763 | 239.3489 | 0.021297 | 0 | 0 | 0.042594 | 239.4128 | 0.021436 | 0 | 0 | 0.042872 | 239.6045 | 0.021852 | 0 | 0 | 0.043703 | 239.7963 | 0.022268 | 0 | 0 | 0.044535 | 239.9241 | 0.022545 | 0 | 0 | 0.04509 | 240.1158 | 0.022961 | 0 | 0 | 0.045921 | 240.2437 | 0.023238 | 0 | 0 | 0.046476 | 240.3715 | 0.023515 | 0 | 0 | 0.04703
2017-06-30 13:00 | 208.1262 | 0.62034 |  | 218.546 | 0 | 0 | 0 | 0 | 224.6874 | 0 | 0 | 0 | 0 | 229.7122 | 0.00039511 | 0 | 0 | 0.00079023 | 229.8983 | 0.00079877 | 0 | 0 | 0.0015975 | 230.0223 | 0.0010679 | 0 | 0 | 0.0021357 | 230.2084 | 0.0014715 | 0 | 0 | 0.0029431 | 230.3945 | 0.0018752 | 0 | 0 | 0.0037504 | 230.5806 | 0.0022788 | 0 | 0 | 0.0045577 | 230.8288 | 0.002817 | 0 | 0 | 0.0056341 | 231.0149 | 0.0032207 | 0 | 0 | 0.0064414 | 231.1389 | 0.0034898 | 0 | 0 | 0.0069796 | 231.325 | 0.0038935 | 0 | 0 | 0.0077869 | 231.4491 | 0.0041626 | 0 | 0 | 0.0083251 | 231.6352 | 0.0045662 | 0 | 0 | 0.0091324 | 231.8213 | 0.0049699 | 0 | 0 | 0.0099398 | 231.9454 | 0.005239 | 0 | 0 | 0.010478 | 232.1315 | 0.0056426 | 0 | 0 | 0.011285 | 232.3176 | 0.0060463 | 0 | 0 | 0.012093 | 232.3796 | 0.0061808 | 0 | 0 | 0.012362 | 232.5657 | 0.0065845 | 0 | 0 | 0.013169 | 232.7518 | 0.0069882 | 0 | 0 | 0.013976 | 232.8759 | 0.0072573 | 0 | 0 | 0.014515 | 233.062 | 0.0076609 | 0 | 0 | 0.015322 | 233.1861 | 0.00793 | 0 | 0 | 0.01586 | 233.3101 | 0.0081991 | 0 | 0 | 0.016398
2017-06-30 14:00 | 216.7317 | 0.64599 |  | 227.5823 | 0 | 0 | 0 | 0 | 233.9776 | 0.0096469 | 0 | 0 | 0.019294 | 239.2101 | 0.020996 | 0 | 0 | 0.041992 | 239.4039 | 0.021417 | 0 | 0 | 0.042833 | 239.5331 | 0.021697 | 0 | 0 | 0.043394 | 239.7269 | 0.022117 | 0 | 0 | 0.044234 | 239.9207 | 0.022538 | 0 | 0 | 0.045075 | 240.1145 | 0.022958 | 0 | 0 | 0.045916 | 240.3729 | 0.023518 | 0 | 0 | 0.047037 | 240.5667 | 0.023939 | 0 | 0 | 0.047877 | 240.6959 | 0.024219 | 0 | 0 | 0.048438 | 240.8897 | 0.024639 | 0 | 0 | 0.049278 | 241.0189 | 0.024919 | 0 | 0 | 0.049839 | 241.2127 | 0.02534 | 0 | 0 | 0.05068 | 241.4065 | 0.02576 | 0 | 0 | 0.05152 | 241.5357 | 0.02604 | 0 | 0 | 0.052081 | 241.7295 | 0.026461 | 0 | 0 | 0.052921 | 241.9233 | 0.026881 | 0 | 0 | 0.053762 | 241.9879 | 0.027021 | 0 | 0 | 0.054042 | 242.1817 | 0.027442 | 0 | 0 | 0.054883 | 242.3755 | 0.027862 | 0 | 0 | 0.055724 | 242.5047 | 0.028142 | 0 | 0 | 0.056284 | 242.6985 | 0.028562 | 0 | 0 | 0.057125 | 242.8277 | 0.028843 | 0 | 0 | 0.057685 | 242.9569 | 0.029123 | 0 | 0 | 0.058246
2017-06-30 15:00 | 217.0979 | 0.64708 |  | 227.9668 | 0 | 0 | 0 | 0 | 234.3729 | 0.010504 | 0 | 0 | 0.021009 | 239.6143 | 0.021873 | 0 | 0 | 0.043746 | 239.8084 | 0.022294 | 0 | 0 | 0.044588 | 239.9378 | 0.022575 | 0 | 0 | 0.045149 | 240.1319 | 0.022996 | 0 | 0 | 0.045991 | 240.3261 | 0.023417 | 0 | 0 | 0.046833 | 240.5202 | 0.023838 | 0 | 0 | 0.047675 | 240.779 | 0.024399 | 0 | 0 | 0.048798 | 240.9731 | 0.02482 | 0 | 0 | 0.04964 | 241.1025 | 0.025101 | 0 | 0 | 0.050202 | 241.2967 | 0.025522 | 0 | 0 | 0.051044 | 241.4261 | 0.025803 | 0 | 0 | 0.051605 | 241.6202 | 0.026224 | 0 | 0 | 0.052447 | 241.8143 | 0.026645 | 0 | 0 | 0.053289 | 241.9438 | 0.026925 | 0 | 0 | 0.053851 | 242.1379 | 0.027346 | 0 | 0 | 0.054693 | 242.332 | 0.027768 | 0 | 0 | 0.055535 | 242.3967 | 0.027908 | 0 | 0 | 0.055816 | 242.5908 | 0.028329 | 0 | 0 | 0.056658 | 242.785 | 0.02875 | 0 | 0 | 0.0575 | 242.9144 | 0.029031 | 0 | 0 | 0.058061 | 243.1085 | 0.029452 | 0 | 0 | 0.058904 | 243.2379 | 0.029732 | 0 | 0 | 0.059465 | 243.3673 | 0.030013 | 0 | 0 | 0.060026
2017-06-30 16:00 | 214.7231 | 0.64 |  | 225.4732 | 0 | 0 | 0 | 0 | 231.8092 | 0.0049436 | 0 | 0 | 0.0098872 | 236.9932 | 0.016188 | 0 | 0 | 0.032375 | 237.1852 | 0.016604 | 0 | 0 | 0.033208 | 237.3132 | 0.016882 | 0 | 0 | 0.033764 | 237.5052 | 0.017298 | 0 | 0 | 0.034597 | 237.6972 | 0.017715 | 0 | 0 | 0.035429 | 237.8892 | 0.018131 | 0 | 0 | 0.036262 | 238.1452 | 0.018686 | 0 | 0 | 0.037373 | 238.3372 | 0.019103 | 0 | 0 | 0.038206 | 238.4652 | 0.019381 | 0 | 0 | 0.038761 | 238.6572 | 0.019797 | 0 | 0 | 0.039594 | 238.7852 | 0.020075 | 0 | 0 | 0.040149 | 238.9772 | 0.020491 | 0 | 0 | 0.040982 | 239.1692 | 0.020908 | 0 | 0 | 0.041815 | 239.2972 | 0.021185 | 0 | 0 | 0.04237 | 239.4892 | 0.021602 | 0 | 0 | 0.043203 | 239.6812 | 0.022018 | 0 | 0 | 0.044036 | 239.7452 | 0.022157 | 0 | 0 | 0.044314 | 239.9372 | 0.022573 | 0 | 0 | 0.045147 | 240.1292 | 0.02299 | 0 | 0 | 0.04598 | 240.2572 | 0.023267 | 0 | 0 | 0.046535 | 240.4492 | 0.023684 | 0 | 0 | 0.047368 | 240.5772 | 0.023961 | 0 | 0 | 0.047923 | 240.7052 | 0.024239 | 0 | 0 | 0.048478
2017-06-30 17:00 | 213.3363 | 0.63587 |  | 224.017 | 0 | 0 | 0 | 0 | 230.3121 | 0.0016963 | 0 | 0 | 0.0033926 | 235.4626 | 0.012868 | 0 | 0 | 0.025736 | 235.6534 | 0.013282 | 0 | 0 | 0.026563 | 235.7806 | 0.013557 | 0 | 0 | 0.027115 | 235.9713 | 0.013971 | 0 | 0 | 0.027942 | 236.1621 | 0.014385 | 0 | 0 | 0.02877 | 236.3528 | 0.014799 | 0 | 0 | 0.029597 | 236.6072 | 0.01535 | 0 | 0 | 0.030701 | 236.7979 | 0.015764 | 0 | 0 | 0.031528 | 236.9251 | 0.01604 | 0 | 0 | 0.03208 | 237.1159 | 0.016454 | 0 | 0 | 0.032908 | 237.2431 | 0.01673 | 0 | 0 | 0.033459 | 237.4338 | 0.017143 | 0 | 0 | 0.034287 | 237.6246 | 0.017557 | 0 | 0 | 0.035114 | 237.7518 | 0.017833 | 0 | 0 | 0.035666 | 237.9425 | 0.018247 | 0 | 0 | 0.036493 | 238.1333 | 0.018661 | 0 | 0 | 0.037321 | 238.1969 | 0.018798 | 0 | 0 | 0.037597 | 238.3876 | 0.019212 | 0 | 0 | 0.038424 | 238.5784 | 0.019626 | 0 | 0 | 0.039252 | 238.7056 | 0.019902 | 0 | 0 | 0.039804 | 238.8963 | 0.020316 | 0 | 0 | 0.040631 | 239.0235 | 0.020591 | 0 | 0 | 0.041183 | 239.1507 | 0.020867 | 0 | 0 | 0.041734
2017-06-30 18:00 | 218.8085 | 0.65218 |  | 229.7631 | 0.00050568 | 0 | 0 | 0.0010114 | 236.2197 | 0.01451 | 0 | 0 | 0.02902 | 241.5024 | 0.025968 | 0 | 0 | 0.051936 | 241.698 | 0.026392 | 0 | 0 | 0.052785 | 241.8285 | 0.026675 | 0 | 0 | 0.053351 | 242.0241 | 0.0271 | 0 | 0 | 0.0542 | 242.2198 | 0.027524 | 0 | 0 | 0.055048 | 242.4154 | 0.027949 | 0 | 0 | 0.055897 | 242.6763 | 0.028514 | 0 | 0 | 0.057029 | 242.872 | 0.028939 | 0 | 0 | 0.057877 | 243.0024 | 0.029222 | 0 | 0 | 0.058443 | 243.1981 | 0.029646 | 0 | 0 | 0.059292 | 243.3285 | 0.029929 | 0 | 0 | 0.059858 | 243.5241 | 0.030353 | 0 | 0 | 0.060707 | 243.7198 | 0.030778 | 0 | 0 | 0.061555 | 243.8502 | 0.031061 | 0 | 0 | 0.062121 | 244.0459 | 0.031485 | 0 | 0 | 0.06297 | 244.2415 | 0.031909 | 0 | 0 | 0.063819 | 244.3068 | 0.032051 | 0 | 0 | 0.064102 | 244.5024 | 0.032475 | 0 | 0 | 0.06495 | 244.6981 | 0.0329 | 0 | 0 | 0.065799 | 244.8285 | 0.033182 | 0 | 0 | 0.066365 | 245.0242 | 0.033607 | 0 | 0 | 0.067214 | 245.1546 | 0.03389 | 0 | 0 | 0.067779 | 245.285 | 0.034173 | 0 | 0 | 0.068345
2017-06-30 19:00 | 214.9276 | 0.64061 |  | 225.6879 | 0 | 0 | 0 | 0 | 232.0299 | 0.0054223 | 0 | 0 | 0.010845 | 237.2189 | 0.016677 | 0 | 0 | 0.033354 | 237.4111 | 0.017094 | 0 | 0 | 0.034188 | 237.5392 | 0.017372 | 0 | 0 | 0.034744 | 237.7314 | 0.017789 | 0 | 0 | 0.035578 | 237.9236 | 0.018206 | 0 | 0 | 0.036411 | 238.1158 | 0.018622 | 0 | 0 | 0.037245 | 238.372 | 0.019178 | 0 | 0 | 0.038357 | 238.5642 | 0.019595 | 0 | 0 | 0.03919 | 238.6923 | 0.019873 | 0 | 0 | 0.039746 | 238.8845 | 0.02029 | 0 | 0 | 0.04058 | 239.0126 | 0.020568 | 0 | 0 | 0.041136 | 239.2048 | 0.020985 | 0 | 0 | 0.041969 | 239.397 | 0.021401 | 0 | 0 | 0.042803 | 239.5251 | 0.021679 | 0 | 0 | 0.043359 | 239.7173 | 0.022096 | 0 | 0 | 0.044192 | 239.9095 | 0.022513 | 0 | 0 | 0.045026 | 239.9735 | 0.022652 | 0 | 0 | 0.045304 | 240.1657 | 0.023069 | 0 | 0 | 0.046138 | 240.3579 | 0.023486 | 0 | 0 | 0.046971 | 240.486 | 0.023764 | 0 | 0 | 0.047527 | 240.6782 | 0.02418 | 0 | 0 | 0.048361 | 240.8063 | 0.024458 | 0 | 0 | 0.048917 | 240.9344 | 0.024736 | 0 | 0 | 0.049472
2017-06-30 20:00 | 207.9262 | 0.61974 |  | 218.336 | 0 | 0 | 0 | 0 | 224.4714 | 0 | 0 | 0 | 0 | 229.4914 | 0 | 0 | 0 | 0 | 229.6773 | 0.00031947 | 0 | 0 | 0.00063894 | 229.8012 | 0.00058831 | 0 | 0 | 0.0011766 | 229.9872 | 0.00099158 | 0 | 0 | 0.0019832 | 230.1731 | 0.0013948 | 0 | 0 | 0.0027897 | 230.359 | 0.0017981 | 0 | 0 | 0.0035962 | 230.6069 | 0.0023358 | 0 | 0 | 0.0046716 | 230.7928 | 0.0027391 | 0 | 0 | 0.0054781 | 230.9168 | 0.0030079 | 0 | 0 | 0.0060158 | 231.1027 | 0.0034112 | 0 | 0 | 0.0068224 | 231.2266 | 0.00368 | 0 | 0 | 0.0073601 | 231.4126 | 0.0040833 | 0 | 0 | 0.0081666 | 231.5985 | 0.0044866 | 0 | 0 | 0.0089731 | 231.7224 | 0.0047554 | 0 | 0 | 0.0095108 | 231.9084 | 0.0051587 | 0 | 0 | 0.010317 | 232.0943 | 0.0055619 | 0 | 0 | 0.011124 | 232.1563 | 0.0056964 | 0 | 0 | 0.011393 | 232.3422 | 0.0060996 | 0 | 0 | 0.012199 | 232.5281 | 0.0065029 | 0 | 0 | 0.013006 | 232.6521 | 0.0067718 | 0 | 0 | 0.013544 | 232.838 | 0.007175 | 0 | 0 | 0.01435 | 232.9619 | 0.0074439 | 0 | 0 | 0.014888 | 233.0859 | 0.0077127 | 0 | 0 | 0.015425
2017-06-30 21:00 | 207.6887 | 0.61904 |  | 218.0866 | 0 | 0 | 0 | 0 | 224.2151 | 0 | 0 | 0 | 0 | 229.2293 | 0 | 0 | 0 | 0 | 229.415 | 0 | 0 | 0 | 0 | 229.5388 | 1.9019e-05 | 0 | 0 | 3.8037e-05 | 229.7245 | 0.00042183 | 0 | 0 | 0.00084365 | 229.9102 | 0.00082463 | 0 | 0 | 0.0016493 | 230.0959 | 0.0012274 | 0 | 0 | 0.0024549 | 230.3435 | 0.0017645 | 0 | 0 | 0.003529 | 230.5292 | 0.0021673 | 0 | 0 | 0.0043346 | 230.653 | 0.0024359 | 0 | 0 | 0.0048717 | 230.8387 | 0.0028387 | 0 | 0 | 0.0056773 | 230.9626 | 0.0031072 | 0 | 0 | 0.0062144 | 231.1483 | 0.00351 | 0 | 0 | 0.00702 | 231.334 | 0.0039128 | 0 | 0 | 0.0078256 | 231.4578 | 0.0041814 | 0 | 0 | 0.0083627 | 231.6435 | 0.0045842 | 0 | 0 | 0.0091683 | 231.8292 | 0.004987 | 0 | 0 | 0.0099739 | 231.8911 | 0.0051212 | 0 | 0 | 0.010242 | 232.0768 | 0.005524 | 0 | 0 | 0.011048 | 232.2625 | 0.0059269 | 0 | 0 | 0.011854 | 232.3863 | 0.0061954 | 0 | 0 | 0.012391 | 232.572 | 0.0065982 | 0 | 0 | 0.013196 | 232.6959 | 0.0068667 | 0 | 0 | 0.013733 | 232.8197 | 0.0071353 | 0 | 0 | 0.014271
2017-06-30 22:00 | 209.9908 | 0.6259 |  | 220.5039 | 0 | 0 | 0 | 0 | 226.7003 | 0 | 0 | 0 | 0 | 231.7701 | 0.0048588 | 0 | 0 | 0.0097176 | 231.9579 | 0.0052661 | 0 | 0 | 0.010532 | 232.0831 | 0.0055376 | 0 | 0 | 0.011075 | 232.2708 | 0.0059449 | 0 | 0 | 0.01189 | 232.4586 | 0.0063521 | 0 | 0 | 0.012704 | 232.6464 | 0.0067594 | 0 | 0 | 0.013519 | 232.8967 | 0.0073024 | 0 | 0 | 0.014605 | 233.0845 | 0.0077097 | 0 | 0 | 0.015419 | 233.2097 | 0.0079812 | 0 | 0 | 0.015962 | 233.3975 | 0.0083885 | 0 | 0 | 0.016777 | 233.5226 | 0.00866 | 0 | 0 | 0.01732 | 233.7104 | 0.0090673 | 0 | 0 | 0.018135 | 233.8982 | 0.0094746 | 0 | 0 | 0.018949 | 234.0233 | 0.0097461 | 0 | 0 | 0.019492 | 234.2111 | 0.010153 | 0 | 0 | 0.020307 | 234.3989 | 0.010561 | 0 | 0 | 0.021121 | 234.4615 | 0.010696 | 0 | 0 | 0.021393 | 234.6492 | 0.011104 | 0 | 0 | 0.022207 | 234.837 | 0.011511 | 0 | 0 | 0.023022 | 234.9622 | 0.011782 | 0 | 0 | 0.023565 | 235.15 | 0.01219 | 0 | 0 | 0.024379 | 235.2751 | 0.012461 | 0 | 0 | 0.024922 | 235.4003 | 0.012733 | 0 | 0 | 0.025465
2017-06-30 23:00 | 216.9615 | 0.64668 |  | 227.8236 | 0 | 0 | 0 | 0 | 234.2257 | 0.010185 | 0 | 0 | 0.02037 | 239.4638 | 0.021546 | 0 | 0 | 0.043093 | 239.6578 | 0.021967 | 0 | 0 | 0.043934 | 239.7871 | 0.022248 | 0 | 0 | 0.044495 | 239.9811 | 0.022668 | 0 | 0 | 0.045337 | 240.1751 | 0.023089 | 0 | 0 | 0.046179 | 240.3691 | 0.02351 | 0 | 0 | 0.04702 | 240.6278 | 0.024071 | 0 | 0 | 0.048142 | 240.8218 | 0.024492 | 0 | 0 | 0.048984 | 240.9511 | 0.024772 | 0 | 0 | 0.049545 | 241.1451 | 0.025193 | 0 | 0 | 0.050386 | 241.2745 | 0.025474 | 0 | 0 | 0.050947 | 241.4685 | 0.025895 | 0 | 0 | 0.051789 | 241.6625 | 0.026315 | 0 | 0 | 0.052631 | 241.7918 | 0.026596 | 0 | 0 | 0.053192 | 241.9858 | 0.027017 | 0 | 0 | 0.054033 | 242.1798 | 0.027437 | 0 | 0 | 0.054875 | 242.2445 | 0.027578 | 0 | 0 | 0.055155 | 242.4385 | 0.027998 | 0 | 0 | 0.055997 | 242.6325 | 0.028419 | 0 | 0 | 0.056839 | 242.7618 | 0.0287 | 0 | 0 | 0.0574 | 242.9558 | 0.029121 | 0 | 0 | 0.058241 | 243.0852 | 0.029401 | 0 | 0 | 0.058802 | 243.2145 | 0.029682 | 0 | 0 | 0.059363
2017-07-01 | 212.3391 | 0.6329 |  | 222.9698 | 0.011929 | 0 | 0 | 0.023858 | 229.2354 | 0.025519 | 0 | 0 | 0.051039 | 234.3619 | 0.036639 | 0 | 0 | 0.073277 | 234.5518 | 0.03705 | 0 | 0 | 0.074101 | 234.6784 | 0.037325 | 0 | 0 | 0.07465 | 234.8682 | 0.037737 | 0 | 0 | 0.075474 | 235.0581 | 0.038149 | 0 | 0 | 0.076297 | 235.248 | 0.03856 | 0 | 0 | 0.077121 | 235.5011 | 0.03911 | 0 | 0 | 0.078219 | 235.691 | 0.039521 | 0 | 0 | 0.079043 | 235.8176 | 0.039796 | 0 | 0 | 0.079592 | 236.0074 | 0.040208 | 0 | 0 | 0.080415 | 236.134 | 0.040482 | 0 | 0 | 0.080965 | 236.3239 | 0.040894 | 0 | 0 | 0.081788 | 236.5138 | 0.041306 | 0 | 0 | 0.082612 | 236.6403 | 0.04158 | 0 | 0 | 0.083161 | 236.8302 | 0.041992 | 0 | 0 | 0.083985 | 237.0201 | 0.042404 | 0 | 0 | 0.084808 | 237.0834 | 0.042541 | 0 | 0 | 0.085083 | 237.2732 | 0.042953 | 0 | 0 | 0.085906 | 237.4631 | 0.043365 | 0 | 0 | 0.08673 | 237.5897 | 0.04364 | 0 | 0 | 0.087279 | 237.7796 | 0.044051 | 0 | 0 | 0.088103 | 237.9061 | 0.044326 | 0 | 0 | 0.088652 | 238.0327 | 0.044601 | 0 | 0 | 0.089201
2017-07-01 01:00 | 207.9645 | 0.61986 |  | 218.3762 | 0.0019655 | 0 | 0 | 0.003931 | 224.5128 | 0.015276 | 0 | 0 | 0.030552 | 229.5336 | 0.026166 | 0 | 0 | 0.052332 | 229.7196 | 0.026569 | 0 | 0 | 0.053139 | 229.8436 | 0.026838 | 0 | 0 | 0.053676 | 230.0295 | 0.027242 | 0 | 0 | 0.054483 | 230.2155 | 0.027645 | 0 | 0 | 0.05529 | 230.4014 | 0.028048 | 0 | 0 | 0.056097 | 230.6494 | 0.028586 | 0 | 0 | 0.057172 | 230.8353 | 0.028989 | 0 | 0 | 0.057979 | 230.9593 | 0.029258 | 0 | 0 | 0.058517 | 231.1453 | 0.029662 | 0 | 0 | 0.059323 | 231.2692 | 0.029931 | 0 | 0 | 0.059861 | 231.4552 | 0.030334 | 0 | 0 | 0.060668 | 231.6411 | 0.030737 | 0 | 0 | 0.061474 | 231.7651 | 0.031006 | 0 | 0 | 0.062012 | 231.9511 | 0.031409 | 0 | 0 | 0.062819 | 232.137 | 0.031813 | 0 | 0 | 0.063626 | 232.199 | 0.031947 | 0 | 0 | 0.063894 | 232.385 | 0.032351 | 0 | 0 | 0.064701 | 232.5709 | 0.032754 | 0 | 0 | 0.065508 | 232.6949 | 0.033023 | 0 | 0 | 0.066046 | 232.8809 | 0.033426 | 0 | 0 | 0.066852 | 233.0048 | 0.033695 | 0 | 0 | 0.06739 | 233.1288 | 0.033964 | 0 | 0 | 0.067928
2017-07-01 02:00 | 214.7747 | 0.64016 |  | 225.5273 | 0.017476 | 0 | 0 | 0.034953 | 231.8648 | 0.031222 | 0 | 0 | 0.062445 | 237.0501 | 0.042469 | 0 | 0 | 0.084939 | 237.2422 | 0.042886 | 0 | 0 | 0.085772 | 237.3702 | 0.043164 | 0 | 0 | 0.086327 | 237.5622 | 0.04358 | 0 | 0 | 0.08716 | 237.7543 | 0.043997 | 0 | 0 | 0.087993 | 237.9463 | 0.044413 | 0 | 0 | 0.088826 | 238.2024 | 0.044969 | 0 | 0 | 0.089937 | 238.3944 | 0.045385 | 0 | 0 | 0.09077 | 238.5225 | 0.045663 | 0 | 0 | 0.091326 | 238.7145 | 0.046079 | 0 | 0 | 0.092159 | 238.8426 | 0.046357 | 0 | 0 | 0.092714 | 239.0346 | 0.046774 | 0 | 0 | 0.093547 | 239.2267 | 0.04719 | 0 | 0 | 0.09438 | 239.3547 | 0.047468 | 0 | 0 | 0.094936 | 239.5467 | 0.047884 | 0 | 0 | 0.095769 | 239.7388 | 0.048301 | 0 | 0 | 0.096602 | 239.8028 | 0.04844 | 0 | 0 | 0.09688 | 239.9948 | 0.048856 | 0 | 0 | 0.097713 | 240.1869 | 0.049273 | 0 | 0 | 0.098546 | 240.3149 | 0.049551 | 0 | 0 | 0.099101 | 240.507 | 0.049967 | 0 | 0 | 0.099934 | 240.635 | 0.050245 | 0 | 0 | 0.10049 | 240.763 | 0.050523 | 0 | 0 | 0.10105
2017-07-01 03:00 | 215.2674 | 0.64163 |  | 226.0447 | 0.018599 | 0 | 0 | 0.037197 | 232.3968 | 0.032376 | 0 | 0 | 0.064753 | 237.594 | 0.043649 | 0 | 0 | 0.087298 | 237.7865 | 0.044066 | 0 | 0 | 0.088133 | 237.9148 | 0.044345 | 0 | 0 | 0.08869 | 238.1073 | 0.044762 | 0 | 0 | 0.089525 | 238.2998 | 0.04518 | 0 | 0 | 0.09036 | 238.4923 | 0.045597 | 0 | 0 | 0.091195 | 238.7489 | 0.046154 | 0 | 0 | 0.092308 | 238.9414 | 0.046571 | 0 | 0 | 0.093143 | 239.0697 | 0.04685 | 0 | 0 | 0.0937 | 239.2622 | 0.047267 | 0 | 0 | 0.094535 | 239.3905 | 0.047546 | 0 | 0 | 0.095091 | 239.583 | 0.047963 | 0 | 0 | 0.095926 | 239.7755 | 0.048381 | 0 | 0 | 0.096761 | 239.9038 | 0.048659 | 0 | 0 | 0.097318 | 240.0963 | 0.049077 | 0 | 0 | 0.098153 | 240.2888 | 0.049494 | 0 | 0 | 0.098988 | 240.353 | 0.049633 | 0 | 0 | 0.099266 | 240.5455 | 0.050051 | 0 | 0 | 0.1001 | 240.738 | 0.050468 | 0 | 0 | 0.10094 | 240.8663 | 0.050747 | 0 | 0 | 0.10149 | 241.0588 | 0.051164 | 0 | 0 | 0.10233 | 241.1871 | 0.051442 | 0 | 0 | 0.10288 | 241.3154 | 0.051721 | 0 | 0 | 0.10344
2017-07-01 04:00 | 205.0327 | 0.61112 |  | 215.2976 | 0 | 0 | 0 | 0 | 221.3477 | 0.0084107 | 0 | 0 | 0.016821 | 226.2978 | 0.019147 | 0 | 0 | 0.038295 | 226.4811 | 0.019545 | 0 | 0 | 0.03909 | 226.6033 | 0.01981 | 0 | 0 | 0.03962 | 226.7867 | 0.020208 | 0 | 0 | 0.040416 | 226.97 | 0.020606 | 0 | 0 | 0.041211 | 227.1533 | 0.021003 | 0 | 0 | 0.042006 | 227.3978 | 0.021533 | 0 | 0 | 0.043067 | 227.5811 | 0.021931 | 0 | 0 | 0.043862 | 227.7034 | 0.022196 | 0 | 0 | 0.044392 | 227.8867 | 0.022594 | 0 | 0 | 0.045188 | 228.0089 | 0.022859 | 0 | 0 | 0.045718 | 228.1923 | 0.023257 | 0 | 0 | 0.046513 | 228.3756 | 0.023654 | 0 | 0 | 0.047308 | 228.4978 | 0.023919 | 0 | 0 | 0.047839 | 228.6811 | 0.024317 | 0 | 0 | 0.048634 | 228.8645 | 0.024715 | 0 | 0 | 0.049429 | 228.9256 | 0.024847 | 0 | 0 | 0.049694 | 229.1089 | 0.025245 | 0 | 0 | 0.05049 | 229.2923 | 0.025642 | 0 | 0 | 0.051285 | 229.4145 | 0.025908 | 0 | 0 | 0.051815 | 229.5978 | 0.026305 | 0 | 0 | 0.052611 | 229.7201 | 0.02657 | 0 | 0 | 0.053141 | 229.8423 | 0.026835 | 0 | 0 | 0.053671
2017-07-01 05:00 | 203.5642 | 0.60674 |  | 213.7556 | 0 | 0 | 0 | 0 | 219.7623 | 0.0049721 | 0 | 0 | 0.0099441 | 224.6769 | 0.015632 | 0 | 0 | 0.031264 | 224.859 | 0.016027 | 0 | 0 | 0.032053 | 224.9803 | 0.01629 | 0 | 0 | 0.03258 | 225.1623 | 0.016685 | 0 | 0 | 0.033369 | 225.3444 | 0.01708 | 0 | 0 | 0.034159 | 225.5264 | 0.017474 | 0 | 0 | 0.034949 | 225.7691 | 0.018001 | 0 | 0 | 0.036001 | 225.9511 | 0.018396 | 0 | 0 | 0.036791 | 226.0725 | 0.018659 | 0 | 0 | 0.037317 | 226.2545 | 0.019054 | 0 | 0 | 0.038107 | 226.3758 | 0.019317 | 0 | 0 | 0.038633 | 226.5579 | 0.019712 | 0 | 0 | 0.039423 | 226.7399 | 0.020106 | 0 | 0 | 0.040213 | 226.8612 | 0.02037 | 0 | 0 | 0.040739 | 227.0432 | 0.020764 | 0 | 0 | 0.041529 | 227.2253 | 0.021159 | 0 | 0 | 0.042318 | 227.2859 | 0.021291 | 0 | 0 | 0.042582 | 227.468 | 0.021686 | 0 | 0 | 0.043371 | 227.65 | 0.02208 | 0 | 0 | 0.044161 | 227.7713 | 0.022344 | 0 | 0 | 0.044687 | 227.9534 | 0.022738 | 0 | 0 | 0.045477 | 228.0747 | 0.023002 | 0 | 0 | 0.046003 | 228.1961 | 0.023265 | 0 | 0 | 0.04653
2017-07-01 06:00 | 213.056 | 0.63503 |  | 223.7226 | 0.013562 | 0 | 0 | 0.027124 | 230.0094 | 0.027198 | 0 | 0 | 0.054396 | 235.1532 | 0.038355 | 0 | 0 | 0.07671 | 235.3437 | 0.038768 | 0 | 0 | 0.077536 | 235.4707 | 0.039044 | 0 | 0 | 0.078087 | 235.6612 | 0.039457 | 0 | 0 | 0.078913 | 235.8517 | 0.03987 | 0 | 0 | 0.07974 | 236.0422 | 0.040283 | 0 | 0 | 0.080566 | 236.2962 | 0.040834 | 0 | 0 | 0.081668 | 236.4868 | 0.041247 | 0 | 0 | 0.082495 | 236.6138 | 0.041523 | 0 | 0 | 0.083046 | 236.8043 | 0.041936 | 0 | 0 | 0.083872 | 236.9313 | 0.042212 | 0 | 0 | 0.084423 | 237.1218 | 0.042625 | 0 | 0 | 0.085249 | 237.3123 | 0.043038 | 0 | 0 | 0.086076 | 237.4393 | 0.043313 | 0 | 0 | 0.086627 | 237.6298 | 0.043727 | 0 | 0 | 0.087453 | 237.8203 | 0.04414 | 0 | 0 | 0.08828 | 237.8838 | 0.044278 | 0 | 0 | 0.088555 | 238.0743 | 0.044691 | 0 | 0 | 0.089382 | 238.2649 | 0.045104 | 0 | 0 | 0.090208 | 238.3919 | 0.04538 | 0 | 0 | 0.090759 | 238.5824 | 0.045793 | 0 | 0 | 0.091585 | 238.7094 | 0.046068 | 0 | 0 | 0.092136 | 238.8364 | 0.046344 | 0 | 0 | 0.092687
2017-07-01 07:00 | 210.2154 | 0.62657 |  | 220.7398 | 0.0070922 | 0 | 0 | 0.014184 | 226.9428 | 0.020547 | 0 | 0 | 0.041093 | 232.018 | 0.031555 | 0 | 0 | 0.063109 | 232.206 | 0.031962 | 0 | 0 | 0.063925 | 232.3313 | 0.032234 | 0 | 0 | 0.064468 | 232.5193 | 0.032642 | 0 | 0 | 0.065284 | 232.7072 | 0.03305 | 0 | 0 | 0.066099 | 232.8952 | 0.033457 | 0 | 0 | 0.066915 | 233.1458 | 0.034001 | 0 | 0 | 0.068002 | 233.3338 | 0.034409 | 0 | 0 | 0.068817 | 233.4591 | 0.03468 | 0 | 0 | 0.069361 | 233.6471 | 0.035088 | 0 | 0 | 0.070176 | 233.7724 | 0.03536 | 0 | 0 | 0.07072 | 233.9604 | 0.035768 | 0 | 0 | 0.071535 | 234.1483 | 0.036175 | 0 | 0 | 0.072351 | 234.2737 | 0.036447 | 0 | 0 | 0.072894 | 234.4616 | 0.036855 | 0 | 0 | 0.07371 | 234.6496 | 0.037263 | 0 | 0 | 0.074525 | 234.7123 | 0.037398 | 0 | 0 | 0.074797 | 234.9002 | 0.037806 | 0 | 0 | 0.075612 | 235.0882 | 0.038214 | 0 | 0 | 0.076428 | 235.2135 | 0.038486 | 0 | 0 | 0.076971 | 235.4015 | 0.038893 | 0 | 0 | 0.077787 | 235.5268 | 0.039165 | 0 | 0 | 0.07833 | 235.6521 | 0.039437 | 0 | 0 | 0.078874
2017-07-01 08:00 | 208.8923 | 0.62262 |  | 219.3504 | 0.0040786 | 0 | 0 | 0.0081572 | 225.5144 | 0.017448 | 0 | 0 | 0.034897 | 230.5576 | 0.028387 | 0 | 0 | 0.056774 | 230.7444 | 0.028792 | 0 | 0 | 0.057584 | 230.869 | 0.029062 | 0 | 0 | 0.058125 | 231.0557 | 0.029467 | 0 | 0 | 0.058935 | 231.2425 | 0.029873 | 0 | 0 | 0.059745 | 231.4293 | 0.030278 | 0 | 0 | 0.060556 | 231.6784 | 0.030818 | 0 | 0 | 0.061636 | 231.8652 | 0.031223 | 0 | 0 | 0.062446 | 231.9897 | 0.031493 | 0 | 0 | 0.062986 | 232.1765 | 0.031898 | 0 | 0 | 0.063797 | 232.301 | 0.032168 | 0 | 0 | 0.064337 | 232.4878 | 0.032574 | 0 | 0 | 0.065147 | 232.6746 | 0.032979 | 0 | 0 | 0.065957 | 232.7991 | 0.033249 | 0 | 0 | 0.066498 | 232.9859 | 0.033654 | 0 | 0 | 0.067308 | 233.1727 | 0.034059 | 0 | 0 | 0.068118 | 233.2349 | 0.034194 | 0 | 0 | 0.068388 | 233.4217 | 0.034599 | 0 | 0 | 0.069199 | 233.6085 | 0.035004 | 0 | 0 | 0.070009 | 233.733 | 0.035274 | 0 | 0 | 0.070549 | 233.9198 | 0.03568 | 0 | 0 | 0.071359 | 234.0443 | 0.03595 | 0 | 0 | 0.071899 | 234.1689 | 0.03622 | 0 | 0 | 0.07244
2017-07-01 09:00 | 219.9808 | 0.65567 |  | 230.9941 | 0.029334 | 0 | 0 | 0.058668 | 237.4853 | 0.043413 | 0 | 0 | 0.086826 | 242.7963 | 0.054933 | 0 | 0 | 0.10987 | 242.993 | 0.055359 | 0 | 0 | 0.11072 | 243.1241 | 0.055644 | 0 | 0 | 0.11129 | 243.3208 | 0.05607 | 0 | 0 | 0.11214 | 243.5175 | 0.056497 | 0 | 0 | 0.11299 | 243.7142 | 0.056924 | 0 | 0 | 0.11385 | 243.9765 | 0.057493 | 0 | 0 | 0.11499 | 244.1732 | 0.057919 | 0 | 0 | 0.11584 | 244.3043 | 0.058204 | 0 | 0 | 0.11641 | 244.501 | 0.05863 | 0 | 0 | 0.11726 | 244.6321 | 0.058915 | 0 | 0 | 0.11783 | 244.8288 | 0.059341 | 0 | 0 | 0.11868 | 245.0255 | 0.059768 | 0 | 0 | 0.11954 | 245.1567 | 0.060052 | 0 | 0 | 0.1201 | 245.3534 | 0.060479 | 0 | 0 | 0.12096 | 245.5501 | 0.060906 | 0 | 0 | 0.12181 | 245.6157 | 0.061048 | 0 | 0 | 0.1221 | 245.8124 | 0.061475 | 0 | 0 | 0.12295 | 246.0091 | 0.061901 | 0 | 0 | 0.1238 | 246.1402 | 0.062186 | 0 | 0 | 0.12437 | 246.3369 | 0.062612 | 0 | 0 | 0.12522 | 246.468 | 0.062897 | 0 | 0 | 0.12579 | 246.5992 | 0.063181 | 0 | 0 | 0.12636
2017-07-01 10:00 | 215.0317 | 0.64092 |  | 225.7972 | 0.018062 | 0 | 0 | 0.036123 | 232.1423 | 0.031824 | 0 | 0 | 0.063649 | 237.3338 | 0.043085 | 0 | 0 | 0.086169 | 237.5261 | 0.043502 | 0 | 0 | 0.087003 | 237.6543 | 0.04378 | 0 | 0 | 0.087559 | 237.8466 | 0.044197 | 0 | 0 | 0.088394 | 238.0388 | 0.044614 | 0 | 0 | 0.089228 | 238.2311 | 0.045031 | 0 | 0 | 0.090062 | 238.4875 | 0.045587 | 0 | 0 | 0.091174 | 238.6798 | 0.046004 | 0 | 0 | 0.092008 | 238.808 | 0.046282 | 0 | 0 | 0.092564 | 239.0002 | 0.046699 | 0 | 0 | 0.093398 | 239.1284 | 0.046977 | 0 | 0 | 0.093954 | 239.3207 | 0.047394 | 0 | 0 | 0.094788 | 239.513 | 0.047811 | 0 | 0 | 0.095622 | 239.6412 | 0.048089 | 0 | 0 | 0.096178 | 239.8334 | 0.048506 | 0 | 0 | 0.097013 | 240.0257 | 0.048923 | 0 | 0 | 0.097847 | 240.0898 | 0.049062 | 0 | 0 | 0.098125 | 240.2821 | 0.049479 | 0 | 0 | 0.098959 | 240.4744 | 0.049896 | 0 | 0 | 0.099793 | 240.6025 | 0.050174 | 0 | 0 | 0.10035 | 240.7948 | 0.050592 | 0 | 0 | 0.10118 | 240.923 | 0.05087 | 0 | 0 | 0.10174 | 241.0512 | 0.051148 | 0 | 0 | 0.1023
2017-07-01 11:00 | 206.1349 | 0.61441 |  | 216.455 | 0 | 0 | 0 | 0 | 222.5377 | 0.010992 | 0 | 0 | 0.021983 | 227.5143 | 0.021786 | 0 | 0 | 0.043572 | 227.6987 | 0.022186 | 0 | 0 | 0.044372 | 227.8215 | 0.022452 | 0 | 0 | 0.044905 | 228.0059 | 0.022852 | 0 | 0 | 0.045705 | 228.1902 | 0.023252 | 0 | 0 | 0.046504 | 228.3745 | 0.023652 | 0 | 0 | 0.047304 | 228.6203 | 0.024185 | 0 | 0 | 0.04837 | 228.8046 | 0.024585 | 0 | 0 | 0.049169 | 228.9275 | 0.024851 | 0 | 0 | 0.049702 | 229.1118 | 0.025251 | 0 | 0 | 0.050502 | 229.2347 | 0.025518 | 0 | 0 | 0.051035 | 229.419 | 0.025917 | 0 | 0 | 0.051835 | 229.6033 | 0.026317 | 0 | 0 | 0.052634 | 229.7262 | 0.026584 | 0 | 0 | 0.053167 | 229.9105 | 0.026983 | 0 | 0 | 0.053967 | 230.0948 | 0.027383 | 0 | 0 | 0.054767 | 230.1563 | 0.027517 | 0 | 0 | 0.055033 | 230.3406 | 0.027916 | 0 | 0 | 0.055833 | 230.5249 | 0.028316 | 0 | 0 | 0.056632 | 230.6478 | 0.028583 | 0 | 0 | 0.057165 | 230.8321 | 0.028982 | 0 | 0 | 0.057965 | 230.955 | 0.029249 | 0 | 0 | 0.058498 | 231.0779 | 0.029516 | 0 | 0 | 0.059031
2017-07-01 12:00 | 210.3844 | 0.62707 |  | 220.9172 | 0.007477 | 0 | 0 | 0.014954 | 227.1252 | 0.020942 | 0 | 0 | 0.041884 | 232.2045 | 0.031959 | 0 | 0 | 0.063918 | 232.3926 | 0.032367 | 0 | 0 | 0.064734 | 232.518 | 0.032639 | 0 | 0 | 0.065278 | 232.7061 | 0.033047 | 0 | 0 | 0.066094 | 232.8943 | 0.033455 | 0 | 0 | 0.06691 | 233.0824 | 0.033863 | 0 | 0 | 0.067726 | 233.3332 | 0.034407 | 0 | 0 | 0.068815 | 233.5213 | 0.034815 | 0 | 0 | 0.069631 | 233.6467 | 0.035087 | 0 | 0 | 0.070175 | 233.8349 | 0.035495 | 0 | 0 | 0.070991 | 233.9603 | 0.035767 | 0 | 0 | 0.071535 | 234.1484 | 0.036175 | 0 | 0 | 0.072351 | 234.3365 | 0.036583 | 0 | 0 | 0.073167 | 234.4619 | 0.036855 | 0 | 0 | 0.073711 | 234.6501 | 0.037264 | 0 | 0 | 0.074527 | 234.8382 | 0.037672 | 0 | 0 | 0.075343 | 234.9009 | 0.037808 | 0 | 0 | 0.075615 | 235.089 | 0.038216 | 0 | 0 | 0.076431 | 235.2771 | 0.038624 | 0 | 0 | 0.077247 | 235.4025 | 0.038896 | 0 | 0 | 0.077791 | 235.5907 | 0.039304 | 0 | 0 | 0.078607 | 235.7161 | 0.039576 | 0 | 0 | 0.079151 | 235.8415 | 0.039848 | 0 | 0 | 0.079696
2017-07-01 13:00 | 220.7867 | 0.65808 |  | 231.8403 | 0.031169 | 0 | 0 | 0.062338 | 238.3553 | 0.0453 | 0 | 0 | 0.0906 | 243.6857 | 0.056862 | 0 | 0 | 0.11372 | 243.8831 | 0.05729 | 0 | 0 | 0.11458 | 244.0147 | 0.057576 | 0 | 0 | 0.11515 | 244.2122 | 0.058004 | 0 | 0 | 0.11601 | 244.4096 | 0.058432 | 0 | 0 | 0.11686 | 244.607 | 0.05886 | 0 | 0 | 0.11772 | 244.8702 | 0.059431 | 0 | 0 | 0.11886 | 245.0677 | 0.059859 | 0 | 0 | 0.11972 | 245.1993 | 0.060145 | 0 | 0 | 0.12029 | 245.3967 | 0.060573 | 0 | 0 | 0.12115 | 245.5283 | 0.060858 | 0 | 0 | 0.12172 | 245.7257 | 0.061287 | 0 | 0 | 0.12257 | 245.9232 | 0.061715 | 0 | 0 | 0.12343 | 246.0548 | 0.062 | 0 | 0 | 0.124 | 246.2522 | 0.062429 | 0 | 0 | 0.12486 | 246.4496 | 0.062857 | 0 | 0 | 0.12571 | 246.5154 | 0.063 | 0 | 0 | 0.126 | 246.7129 | 0.063428 | 0 | 0 | 0.12686 | 246.9103 | 0.063856 | 0 | 0 | 0.12771 | 247.0419 | 0.064141 | 0 | 0 | 0.12828 | 247.2393 | 0.06457 | 0 | 0 | 0.12914 | 247.3709 | 0.064855 | 0 | 0 | 0.12971 | 247.5026 | 0.065141 | 0 | 0 | 0.13028
2017-07-01 14:00 | 222.545 | 0.66332 |  | 233.6866 | 0.035174 | 0 | 0 | 0.070348 | 240.2535 | 0.049417 | 0 | 0 | 0.098835 | 245.6264 | 0.061071 | 0 | 0 | 0.12214 | 245.8253 | 0.061503 | 0 | 0 | 0.12301 | 245.958 | 0.06179 | 0 | 0 | 0.12358 | 246.157 | 0.062222 | 0 | 0 | 0.12444 | 246.356 | 0.062654 | 0 | 0 | 0.12531 | 246.555 | 0.063085 | 0 | 0 | 0.12617 | 246.8203 | 0.063661 | 0 | 0 | 0.12732 | 247.0193 | 0.064092 | 0 | 0 | 0.12818 | 247.152 | 0.06438 | 0 | 0 | 0.12876 | 247.351 | 0.064812 | 0 | 0 | 0.12962 | 247.4836 | 0.0651 | 0 | 0 | 0.1302 | 247.6826 | 0.065531 | 0 | 0 | 0.13106 | 247.8816 | 0.065963 | 0 | 0 | 0.13193 | 248.0143 | 0.066251 | 0 | 0 | 0.1325 | 248.2133 | 0.066682 | 0 | 0 | 0.13336 | 248.4123 | 0.067114 | 0 | 0 | 0.13423 | 248.4786 | 0.067258 | 0 | 0 | 0.13452 | 248.6776 | 0.067689 | 0 | 0 | 0.13538 | 248.8766 | 0.068121 | 0 | 0 | 0.13624 | 249.0093 | 0.068409 | 0 | 0 | 0.13682 | 249.2083 | 0.06884 | 0 | 0 | 0.13768 | 249.3409 | 0.069128 | 0 | 0 | 0.13826 | 249.4736 | 0.069416 | 0 | 0 | 0.13883
2017-07-01 15:00 | 222.465 | 0.66308 |  | 233.6026 | 0.034992 | 0 | 0 | 0.069983 | 240.1671 | 0.04923 | 0 | 0 | 0.09846 | 245.538 | 0.06088 | 0 | 0 | 0.12176 | 245.7369 | 0.061311 | 0 | 0 | 0.12262 | 245.8696 | 0.061599 | 0 | 0 | 0.1232 | 246.0685 | 0.06203 | 0 | 0 | 0.12406 | 246.2674 | 0.062462 | 0 | 0 | 0.12492 | 246.4663 | 0.062893 | 0 | 0 | 0.12579 | 246.7316 | 0.063468 | 0 | 0 | 0.12694 | 246.9305 | 0.0639 | 0 | 0 | 0.1278 | 247.0631 | 0.064187 | 0 | 0 | 0.12837 | 247.262 | 0.064619 | 0 | 0 | 0.12924 | 247.3946 | 0.064907 | 0 | 0 | 0.12981 | 247.5936 | 0.065338 | 0 | 0 | 0.13068 | 247.7925 | 0.065769 | 0 | 0 | 0.13154 | 247.9251 | 0.066057 | 0 | 0 | 0.13211 | 248.124 | 0.066489 | 0 | 0 | 0.13298 | 248.3229 | 0.06692 | 0 | 0 | 0.13384 | 248.3893 | 0.067064 | 0 | 0 | 0.13413 | 248.5882 | 0.067495 | 0 | 0 | 0.13499 | 248.7871 | 0.067927 | 0 | 0 | 0.13585 | 248.9197 | 0.068214 | 0 | 0 | 0.13643 | 249.1186 | 0.068646 | 0 | 0 | 0.13729 | 249.2513 | 0.068934 | 0 | 0 | 0.13787 | 249.3839 | 0.069221 | 0 | 0 | 0.13844
2017-07-01 16:00 | 224.9061 | 0.67035 |  | 236.166 | 0.040552 | 0 | 0 | 0.081103 | 242.8025 | 0.054946 | 0 | 0 | 0.10989 | 248.2324 | 0.066724 | 0 | 0 | 0.13345 | 248.4335 | 0.06716 | 0 | 0 | 0.13432 | 248.5676 | 0.067451 | 0 | 0 | 0.1349 | 248.7687 | 0.067887 | 0 | 0 | 0.13577 | 248.9698 | 0.068323 | 0 | 0 | 0.13665 | 249.1709 | 0.068759 | 0 | 0 | 0.13752 | 249.439 | 0.069341 | 0 | 0 | 0.13868 | 249.6401 | 0.069777 | 0 | 0 | 0.13955 | 249.7742 | 0.070068 | 0 | 0 | 0.14014 | 249.9753 | 0.070504 | 0 | 0 | 0.14101 | 250.1094 | 0.070795 | 0 | 0 | 0.14159 | 250.3105 | 0.071231 | 0 | 0 | 0.14246 | 250.5116 | 0.071667 | 0 | 0 | 0.14333 | 250.6457 | 0.071958 | 0 | 0 | 0.14392 | 250.8468 | 0.072394 | 0 | 0 | 0.14479 | 251.0479 | 0.07283 | 0 | 0 | 0.14566 | 251.1149 | 0.072976 | 0 | 0 | 0.14595 | 251.316 | 0.073412 | 0 | 0 | 0.14682 | 251.5171 | 0.073848 | 0 | 0 | 0.1477 | 251.6512 | 0.074139 | 0 | 0 | 0.14828 | 251.8523 | 0.074575 | 0 | 0 | 0.14915 | 251.9864 | 0.074866 | 0 | 0 | 0.14973 | 252.1204 | 0.075157 | 0 | 0 | 0.15031
2017-07-01 17:00 | 221.2277 | 0.65939 |  | 232.3034 | 0.032174 | 0 | 0 | 0.064347 | 238.8314 | 0.046333 | 0 | 0 | 0.092666 | 244.1725 | 0.057918 | 0 | 0 | 0.11584 | 244.3703 | 0.058347 | 0 | 0 | 0.11669 | 244.5022 | 0.058633 | 0 | 0 | 0.11727 | 244.7 | 0.059062 | 0 | 0 | 0.11812 | 244.8978 | 0.059491 | 0 | 0 | 0.11898 | 245.0956 | 0.05992 | 0 | 0 | 0.11984 | 245.3594 | 0.060492 | 0 | 0 | 0.12098 | 245.5572 | 0.060921 | 0 | 0 | 0.12184 | 245.6891 | 0.061207 | 0 | 0 | 0.12241 | 245.8869 | 0.061636 | 0 | 0 | 0.12327 | 246.0188 | 0.061922 | 0 | 0 | 0.12384 | 246.2166 | 0.062351 | 0 | 0 | 0.1247 | 246.4144 | 0.06278 | 0 | 0 | 0.12556 | 246.5463 | 0.063066 | 0 | 0 | 0.12613 | 246.7441 | 0.063496 | 0 | 0 | 0.12699 | 246.9419 | 0.063925 | 0 | 0 | 0.12785 | 247.0078 | 0.064068 | 0 | 0 | 0.12814 | 247.2057 | 0.064497 | 0 | 0 | 0.12899 | 247.4035 | 0.064926 | 0 | 0 | 0.12985 | 247.5354 | 0.065212 | 0 | 0 | 0.13042 | 247.7332 | 0.065641 | 0 | 0 | 0.13128 | 247.8651 | 0.065927 | 0 | 0 | 0.13185 | 247.9969 | 0.066213 | 0 | 0 | 0.13243
2017-07-01 18:00 | 221.1036 | 0.65902 |  | 232.173 | 0.031891 | 0 | 0 | 0.063782 | 238.6973 | 0.046042 | 0 | 0 | 0.092084 | 244.0354 | 0.05762 | 0 | 0 | 0.11524 | 244.2331 | 0.058049 | 0 | 0 | 0.1161 | 244.3649 | 0.058335 | 0 | 0 | 0.11667 | 244.5626 | 0.058764 | 0 | 0 | 0.11753 | 244.7603 | 0.059193 | 0 | 0 | 0.11839 | 244.958 | 0.059622 | 0 | 0 | 0.11924 | 245.2217 | 0.060193 | 0 | 0 | 0.12039 | 245.4194 | 0.060622 | 0 | 0 | 0.12124 | 245.5512 | 0.060908 | 0 | 0 | 0.12182 | 245.7489 | 0.061337 | 0 | 0 | 0.12267 | 245.8807 | 0.061623 | 0 | 0 | 0.12325 | 246.0784 | 0.062052 | 0 | 0 | 0.1241 | 246.2761 | 0.06248 | 0 | 0 | 0.12496 | 246.4079 | 0.062766 | 0 | 0 | 0.12553 | 246.6056 | 0.063195 | 0 | 0 | 0.12639 | 246.8033 | 0.063624 | 0 | 0 | 0.12725 | 246.8692 | 0.063767 | 0 | 0 | 0.12753 | 247.0669 | 0.064196 | 0 | 0 | 0.12839 | 247.2646 | 0.064625 | 0 | 0 | 0.12925 | 247.3964 | 0.06491 | 0 | 0 | 0.12982 | 247.5941 | 0.065339 | 0 | 0 | 0.13068 | 247.7259 | 0.065625 | 0 | 0 | 0.13125 | 247.8577 | 0.065911 | 0 | 0 | 0.13182
2017-07-01 19:00 | 227.1445 | 0.67703 |  | 238.5165 | 0.04565 | 0 | 0 | 0.0913 | 245.219 | 0.060188 | 0 | 0 | 0.12038 | 250.7029 | 0.072082 | 0 | 0 | 0.14416 | 250.906 | 0.072523 | 0 | 0 | 0.14505 | 251.0415 | 0.072816 | 0 | 0 | 0.14563 | 251.2446 | 0.073257 | 0 | 0 | 0.14651 | 251.4477 | 0.073698 | 0 | 0 | 0.1474 | 251.6508 | 0.074138 | 0 | 0 | 0.14828 | 251.9216 | 0.074725 | 0 | 0 | 0.14945 | 252.1247 | 0.075166 | 0 | 0 | 0.15033 | 252.2601 | 0.07546 | 0 | 0 | 0.15092 | 252.4632 | 0.0759 | 0 | 0 | 0.1518 | 252.5986 | 0.076194 | 0 | 0 | 0.15239 | 252.8017 | 0.076635 | 0 | 0 | 0.15327 | 253.0048 | 0.077075 | 0 | 0 | 0.15415 | 253.1402 | 0.077369 | 0 | 0 | 0.15474 | 253.3433 | 0.077809 | 0 | 0 | 0.15562 | 253.5464 | 0.07825 | 0 | 0 | 0.1565 | 253.6142 | 0.078397 | 0 | 0 | 0.15679 | 253.8173 | 0.078837 | 0 | 0 | 0.15767 | 254.0204 | 0.079278 | 0 | 0 | 0.15856 | 254.1558 | 0.079571 | 0 | 0 | 0.15914 | 254.3589 | 0.080012 | 0 | 0 | 0.16002 | 254.4943 | 0.080306 | 0 | 0 | 0.16061 | 254.6297 | 0.080599 | 0 | 0 | 0.1612
2017-07-01 20:00 | 212.3513 | 0.63293 |  | 222.9826 | 0.011957 | 0 | 0 | 0.023914 | 229.2486 | 0.025548 | 0 | 0 | 0.051096 | 234.3754 | 0.036668 | 0 | 0 | 0.073336 | 234.5653 | 0.03708 | 0 | 0 | 0.074159 | 234.6919 | 0.037354 | 0 | 0 | 0.074708 | 234.8817 | 0.037766 | 0 | 0 | 0.075532 | 235.0716 | 0.038178 | 0 | 0 | 0.076356 | 235.2615 | 0.03859 | 0 | 0 | 0.077179 | 235.5147 | 0.039139 | 0 | 0 | 0.078278 | 235.7045 | 0.039551 | 0 | 0 | 0.079101 | 235.8311 | 0.039825 | 0 | 0 | 0.079651 | 236.021 | 0.040237 | 0 | 0 | 0.080474 | 236.1476 | 0.040512 | 0 | 0 | 0.081023 | 236.3375 | 0.040924 | 0 | 0 | 0.081847 | 236.5274 | 0.041335 | 0 | 0 | 0.082671 | 236.6539 | 0.04161 | 0 | 0 | 0.08322 | 236.8438 | 0.042022 | 0 | 0 | 0.084044 | 237.0337 | 0.042434 | 0 | 0 | 0.084867 | 237.097 | 0.042571 | 0 | 0 | 0.085142 | 237.2869 | 0.042983 | 0 | 0 | 0.085966 | 237.4768 | 0.043395 | 0 | 0 | 0.086789 | 237.6033 | 0.043669 | 0 | 0 | 0.087338 | 237.7932 | 0.044081 | 0 | 0 | 0.088162 | 237.9198 | 0.044356 | 0 | 0 | 0.088711 | 238.0464 | 0.04463 | 0 | 0 | 0.08926
2017-07-01 21:00 | 224.8904 | 0.67031 |  | 236.1495 | 0.040516 | 0 | 0 | 0.081031 | 242.7855 | 0.054909 | 0 | 0 | 0.10982 | 248.215 | 0.066686 | 0 | 0 | 0.13337 | 248.4161 | 0.067122 | 0 | 0 | 0.13424 | 248.5502 | 0.067413 | 0 | 0 | 0.13483 | 248.7512 | 0.067849 | 0 | 0 | 0.1357 | 248.9523 | 0.068285 | 0 | 0 | 0.13657 | 249.1534 | 0.068721 | 0 | 0 | 0.13744 | 249.4216 | 0.069303 | 0 | 0 | 0.13861 | 249.6226 | 0.069739 | 0 | 0 | 0.13948 | 249.7567 | 0.07003 | 0 | 0 | 0.14006 | 249.9578 | 0.070466 | 0 | 0 | 0.14093 | 250.0919 | 0.070757 | 0 | 0 | 0.14151 | 250.293 | 0.071193 | 0 | 0 | 0.14239 | 250.494 | 0.071629 | 0 | 0 | 0.14326 | 250.6281 | 0.07192 | 0 | 0 | 0.14384 | 250.8292 | 0.072356 | 0 | 0 | 0.14471 | 251.0303 | 0.072792 | 0 | 0 | 0.14558 | 251.0973 | 0.072938 | 0 | 0 | 0.14588 | 251.2984 | 0.073374 | 0 | 0 | 0.14675 | 251.4995 | 0.07381 | 0 | 0 | 0.14762 | 251.6336 | 0.074101 | 0 | 0 | 0.1482 | 251.8347 | 0.074537 | 0 | 0 | 0.14907 | 251.9687 | 0.074828 | 0 | 0 | 0.14966 | 252.1028 | 0.075119 | 0 | 0 | 0.15024
2017-07-01 22:00 | 221.5312 | 0.6603 |  | 232.6221 | 0.032865 | 0 | 0 | 0.06573 | 239.159 | 0.047043 | 0 | 0 | 0.094087 | 244.5074 | 0.058644 | 0 | 0 | 0.11729 | 244.7055 | 0.059074 | 0 | 0 | 0.11815 | 244.8376 | 0.05936 | 0 | 0 | 0.11872 | 245.0356 | 0.05979 | 0 | 0 | 0.11958 | 245.2337 | 0.06022 | 0 | 0 | 0.12044 | 245.4318 | 0.060649 | 0 | 0 | 0.1213 | 245.6959 | 0.061222 | 0 | 0 | 0.12244 | 245.894 | 0.061652 | 0 | 0 | 0.1233 | 246.0261 | 0.061938 | 0 | 0 | 0.12388 | 246.2242 | 0.062368 | 0 | 0 | 0.12474 | 246.3562 | 0.062654 | 0 | 0 | 0.12531 | 246.5543 | 0.063084 | 0 | 0 | 0.12617 | 246.7524 | 0.063514 | 0 | 0 | 0.12703 | 246.8845 | 0.0638 | 0 | 0 | 0.1276 | 247.0826 | 0.06423 | 0 | 0 | 0.12846 | 247.2807 | 0.064659 | 0 | 0 | 0.12932 | 247.3467 | 0.064803 | 0 | 0 | 0.12961 | 247.5448 | 0.065232 | 0 | 0 | 0.13046 | 247.7429 | 0.065662 | 0 | 0 | 0.13132 | 247.8749 | 0.065948 | 0 | 0 | 0.1319 | 248.073 | 0.066378 | 0 | 0 | 0.13276 | 248.2051 | 0.066664 | 0 | 0 | 0.13333 | 248.3371 | 0.066951 | 0 | 0 | 0.1339
2017-07-01 23:00 | 206.3649 | 0.61509 |  | 216.6965 | 0 | 0 | 0 | 0 | 222.7859 | 0.01153 | 0 | 0 | 0.02306 | 227.7681 | 0.022337 | 0 | 0 | 0.044673 | 227.9527 | 0.022737 | 0 | 0 | 0.045474 | 228.0757 | 0.023004 | 0 | 0 | 0.046007 | 228.2602 | 0.023404 | 0 | 0 | 0.046808 | 228.4447 | 0.023804 | 0 | 0 | 0.047608 | 228.6293 | 0.024204 | 0 | 0 | 0.048409 | 228.8753 | 0.024738 | 0 | 0 | 0.049476 | 229.0598 | 0.025138 | 0 | 0 | 0.050277 | 229.1828 | 0.025405 | 0 | 0 | 0.05081 | 229.3674 | 0.025805 | 0 | 0 | 0.051611 | 229.4904 | 0.026072 | 0 | 0 | 0.052144 | 229.6749 | 0.026472 | 0 | 0 | 0.052945 | 229.8594 | 0.026873 | 0 | 0 | 0.053745 | 229.9824 | 0.02714 | 0 | 0 | 0.054279 | 230.167 | 0.02754 | 0 | 0 | 0.055079 | 230.3515 | 0.02794 | 0 | 0 | 0.05588 | 230.413 | 0.028073 | 0 | 0 | 0.056147 | 230.5975 | 0.028474 | 0 | 0 | 0.056947 | 230.7821 | 0.028874 | 0 | 0 | 0.057748 | 230.9051 | 0.029141 | 0 | 0 | 0.058281 | 231.0896 | 0.029541 | 0 | 0 | 0.059082 | 231.2126 | 0.029808 | 0 | 0 | 0.059616 | 231.3356 | 0.030075 | 0 | 0 | 0.060149
2017-07-02 | 211.5464 | 0.63053 |  | 222.1374 | 0.010124 | 0 | 0 | 0.020247 | 228.3797 | 0.023663 | 0 | 0 | 0.047326 | 233.4871 | 0.034741 | 0 | 0 | 0.069482 | 233.6762 | 0.035151 | 0 | 0 | 0.070303 | 233.8023 | 0.035425 | 0 | 0 | 0.07085 | 233.9915 | 0.035835 | 0 | 0 | 0.07167 | 234.1807 | 0.036245 | 0 | 0 | 0.072491 | 234.3698 | 0.036656 | 0 | 0 | 0.073311 | 234.622 | 0.037203 | 0 | 0 | 0.074405 | 234.8112 | 0.037613 | 0 | 0 | 0.075226 | 234.9373 | 0.037887 | 0 | 0 | 0.075773 | 235.1265 | 0.038297 | 0 | 0 | 0.076594 | 235.2526 | 0.03857 | 0 | 0 | 0.077141 | 235.4417 | 0.038981 | 0 | 0 | 0.077961 | 235.6309 | 0.039391 | 0 | 0 | 0.078782 | 235.757 | 0.039664 | 0 | 0 | 0.079329 | 235.9461 | 0.040075 | 0 | 0 | 0.08015 | 236.1353 | 0.040485 | 0 | 0 | 0.08097 | 236.1984 | 0.040622 | 0 | 0 | 0.081244 | 236.3875 | 0.041032 | 0 | 0 | 0.082064 | 236.5767 | 0.041442 | 0 | 0 | 0.082885 | 236.7028 | 0.041716 | 0 | 0 | 0.083432 | 236.892 | 0.042126 | 0 | 0 | 0.084252 | 237.0181 | 0.0424 | 0 | 0 | 0.084799 | 237.1442 | 0.042673 | 0 | 0 | 0.085347
2017-07-02 01:00 | 210.7454 | 0.62815 |  | 221.2963 | 0.0082992 | 0 | 0 | 0.016598 | 227.5149 | 0.021787 | 0 | 0 | 0.043575 | 232.6029 | 0.032823 | 0 | 0 | 0.065647 | 232.7914 | 0.033232 | 0 | 0 | 0.066464 | 232.917 | 0.033505 | 0 | 0 | 0.067009 | 233.1054 | 0.033913 | 0 | 0 | 0.067827 | 233.2939 | 0.034322 | 0 | 0 | 0.068644 | 233.4823 | 0.034731 | 0 | 0 | 0.069461 | 233.7336 | 0.035276 | 0 | 0 | 0.070551 | 233.922 | 0.035684 | 0 | 0 | 0.071369 | 234.0477 | 0.035957 | 0 | 0 | 0.071914 | 234.2361 | 0.036366 | 0 | 0 | 0.072731 | 234.3617 | 0.036638 | 0 | 0 | 0.073276 | 234.5502 | 0.037047 | 0 | 0 | 0.074094 | 234.7386 | 0.037456 | 0 | 0 | 0.074911 | 234.8642 | 0.037728 | 0 | 0 | 0.075456 | 235.0527 | 0.038137 | 0 | 0 | 0.076274 | 235.2411 | 0.038546 | 0 | 0 | 0.077091 | 235.3039 | 0.038682 | 0 | 0 | 0.077364 | 235.4924 | 0.039091 | 0 | 0 | 0.078181 | 235.6808 | 0.039499 | 0 | 0 | 0.078999 | 235.8065 | 0.039772 | 0 | 0 | 0.079544 | 235.9949 | 0.040181 | 0 | 0 | 0.080361 | 236.1205 | 0.040453 | 0 | 0 | 0.080906 | 236.2462 | 0.040726 | 0 | 0 | 0.081451
2017-07-02 02:00 | 211.1502 | 0.62935 |  | 221.7214 | 0.0092212 | 0 | 0 | 0.018442 | 227.952 | 0.022735 | 0 | 0 | 0.045471 | 233.0498 | 0.033792 | 0 | 0 | 0.067585 | 233.2386 | 0.034202 | 0 | 0 | 0.068404 | 233.3644 | 0.034475 | 0 | 0 | 0.06895 | 233.5532 | 0.034885 | 0 | 0 | 0.069769 | 233.742 | 0.035294 | 0 | 0 | 0.070588 | 233.9308 | 0.035704 | 0 | 0 | 0.071407 | 234.1826 | 0.03625 | 0 | 0 | 0.072499 | 234.3714 | 0.036659 | 0 | 0 | 0.073318 | 234.4973 | 0.036932 | 0 | 0 | 0.073864 | 234.6861 | 0.037342 | 0 | 0 | 0.074683 | 234.8119 | 0.037615 | 0 | 0 | 0.075229 | 235.0007 | 0.038024 | 0 | 0 | 0.076048 | 235.1896 | 0.038434 | 0 | 0 | 0.076867 | 235.3154 | 0.038707 | 0 | 0 | 0.077413 | 235.5042 | 0.039116 | 0 | 0 | 0.078232 | 235.693 | 0.039526 | 0 | 0 | 0.079052 | 235.756 | 0.039662 | 0 | 0 | 0.079325 | 235.9448 | 0.040072 | 0 | 0 | 0.080144 | 236.1336 | 0.040481 | 0 | 0 | 0.080963 | 236.2595 | 0.040754 | 0 | 0 | 0.081509 | 236.4483 | 0.041164 | 0 | 0 | 0.082328 | 236.5741 | 0.041437 | 0 | 0 | 0.082874 | 236.7 | 0.04171 | 0 | 0 | 0.08342
2017-07-02 03:00 | 216.1499 | 0.64426 |  | 226.9714 | 0.020608 | 0 | 0 | 0.041217 | 233.3495 | 0.034443 | 0 | 0 | 0.068885 | 238.568 | 0.045762 | 0 | 0 | 0.091523 | 238.7613 | 0.046181 | 0 | 0 | 0.092361 | 238.8901 | 0.04646 | 0 | 0 | 0.09292 | 239.0834 | 0.046879 | 0 | 0 | 0.093759 | 239.2767 | 0.047299 | 0 | 0 | 0.094597 | 239.4699 | 0.047718 | 0 | 0 | 0.095436 | 239.7276 | 0.048277 | 0 | 0 | 0.096554 | 239.9209 | 0.048696 | 0 | 0 | 0.097392 | 240.0498 | 0.048976 | 0 | 0 | 0.097951 | 240.243 | 0.049395 | 0 | 0 | 0.098789 | 240.3719 | 0.049674 | 0 | 0 | 0.099348 | 240.5652 | 0.050093 | 0 | 0 | 0.10019 | 240.7584 | 0.050513 | 0 | 0 | 0.10103 | 240.8873 | 0.050792 | 0 | 0 | 0.10158 | 241.0806 | 0.051211 | 0 | 0 | 0.10242 | 241.2738 | 0.051631 | 0 | 0 | 0.10326 | 241.3383 | 0.05177 | 0 | 0 | 0.10354 | 241.5316 | 0.05219 | 0 | 0 | 0.10438 | 241.7248 | 0.052609 | 0 | 0 | 0.10522 | 241.8537 | 0.052888 | 0 | 0 | 0.10578 | 242.047 | 0.053307 | 0 | 0 | 0.10661 | 242.1758 | 0.053587 | 0 | 0 | 0.10717 | 242.3047 | 0.053866 | 0 | 0 | 0.10773
2017-07-02 04:00 | 212.8725 | 0.63449 |  | 223.5299 | 0.013144 | 0 | 0 | 0.026288 | 229.8113 | 0.026768 | 0 | 0 | 0.053537 | 234.9506 | 0.037916 | 0 | 0 | 0.075831 | 235.141 | 0.038328 | 0 | 0 | 0.076657 | 235.2679 | 0.038604 | 0 | 0 | 0.077207 | 235.4582 | 0.039016 | 0 | 0 | 0.078033 | 235.6486 | 0.039429 | 0 | 0 | 0.078859 | 235.8389 | 0.039842 | 0 | 0 | 0.079684 | 236.0927 | 0.040393 | 0 | 0 | 0.080785 | 236.2831 | 0.040806 | 0 | 0 | 0.081611 | 236.41 | 0.041081 | 0 | 0 | 0.082162 | 236.6003 | 0.041494 | 0 | 0 | 0.082987 | 236.7272 | 0.041769 | 0 | 0 | 0.083538 | 236.9176 | 0.042182 | 0 | 0 | 0.084363 | 237.1079 | 0.042595 | 0 | 0 | 0.085189 | 237.2348 | 0.04287 | 0 | 0 | 0.08574 | 237.4251 | 0.043283 | 0 | 0 | 0.086565 | 237.6155 | 0.043696 | 0 | 0 | 0.087391 | 237.6789 | 0.043833 | 0 | 0 | 0.087666 | 237.8693 | 0.044246 | 0 | 0 | 0.088492 | 238.0596 | 0.044659 | 0 | 0 | 0.089318 | 238.1865 | 0.044934 | 0 | 0 | 0.089868 | 238.3769 | 0.045347 | 0 | 0 | 0.090694 | 238.5038 | 0.045622 | 0 | 0 | 0.091244 | 238.6307 | 0.045897 | 0 | 0 | 0.091795
2017-07-02 05:00 | 206.4366 | 0.6153 |  | 216.7718 | 0 | 0 | 0 | 0 | 222.8633 | 0.011698 | 0 | 0 | 0.023396 | 227.8472 | 0.022508 | 0 | 0 | 0.045016 | 228.0318 | 0.022909 | 0 | 0 | 0.045817 | 228.1549 | 0.023176 | 0 | 0 | 0.046351 | 228.3395 | 0.023576 | 0 | 0 | 0.047152 | 228.5241 | 0.023976 | 0 | 0 | 0.047953 | 228.7087 | 0.024377 | 0 | 0 | 0.048753 | 228.9548 | 0.024911 | 0 | 0 | 0.049821 | 229.1394 | 0.025311 | 0 | 0 | 0.050622 | 229.2624 | 0.025578 | 0 | 0 | 0.051156 | 229.447 | 0.025978 | 0 | 0 | 0.051956 | 229.5701 | 0.026245 | 0 | 0 | 0.05249 | 229.7547 | 0.026645 | 0 | 0 | 0.053291 | 229.9393 | 0.027046 | 0 | 0 | 0.054092 | 230.0623 | 0.027313 | 0 | 0 | 0.054626 | 230.2469 | 0.027713 | 0 | 0 | 0.055426 | 230.4315 | 0.028114 | 0 | 0 | 0.056227 | 230.493 | 0.028247 | 0 | 0 | 0.056494 | 230.6776 | 0.028647 | 0 | 0 | 0.057295 | 230.8622 | 0.029048 | 0 | 0 | 0.058095 | 230.9853 | 0.029315 | 0 | 0 | 0.058629 | 231.1699 | 0.029715 | 0 | 0 | 0.05943 | 231.2929 | 0.029982 | 0 | 0 | 0.059964 | 231.416 | 0.030249 | 0 | 0 | 0.060498
2017-07-02 06:00 | 204.2161 | 0.60869 |  | 214.4401 | 0 | 0 | 0 | 0 | 220.4661 | 0.0064985 | 0 | 0 | 0.012997 | 225.3964 | 0.017192 | 0 | 0 | 0.034385 | 225.579 | 0.017588 | 0 | 0 | 0.035177 | 225.7008 | 0.017853 | 0 | 0 | 0.035705 | 225.8834 | 0.018249 | 0 | 0 | 0.036497 | 226.066 | 0.018645 | 0 | 0 | 0.037289 | 226.2486 | 0.019041 | 0 | 0 | 0.038082 | 226.4921 | 0.019569 | 0 | 0 | 0.039138 | 226.6747 | 0.019965 | 0 | 0 | 0.03993 | 226.7964 | 0.020229 | 0 | 0 | 0.040458 | 226.979 | 0.020625 | 0 | 0 | 0.04125 | 227.1007 | 0.020889 | 0 | 0 | 0.041778 | 227.2834 | 0.021285 | 0 | 0 | 0.04257 | 227.466 | 0.021681 | 0 | 0 | 0.043362 | 227.5877 | 0.021945 | 0 | 0 | 0.043891 | 227.7703 | 0.022341 | 0 | 0 | 0.044683 | 227.9529 | 0.022737 | 0 | 0 | 0.045475 | 228.0138 | 0.022869 | 0 | 0 | 0.045739 | 228.1964 | 0.023266 | 0 | 0 | 0.046531 | 228.379 | 0.023662 | 0 | 0 | 0.047323 | 228.5007 | 0.023926 | 0 | 0 | 0.047851 | 228.6833 | 0.024322 | 0 | 0 | 0.048643 | 228.8051 | 0.024586 | 0 | 0 | 0.049172 | 228.9268 | 0.02485 | 0 | 0 | 0.0497
2017-07-02 07:00 | 212.4318 | 0.63317 |  | 223.0671 | 0.01214 | 0 | 0 | 0.02428 | 229.3355 | 0.025736 | 0 | 0 | 0.051473 | 234.4643 | 0.036861 | 0 | 0 | 0.073721 | 234.6542 | 0.037273 | 0 | 0 | 0.074545 | 234.7808 | 0.037547 | 0 | 0 | 0.075094 | 234.9708 | 0.037959 | 0 | 0 | 0.075918 | 235.1607 | 0.038371 | 0 | 0 | 0.076742 | 235.3507 | 0.038783 | 0 | 0 | 0.077566 | 235.604 | 0.039333 | 0 | 0 | 0.078665 | 235.7939 | 0.039745 | 0 | 0 | 0.079489 | 235.9206 | 0.040019 | 0 | 0 | 0.080038 | 236.1105 | 0.040431 | 0 | 0 | 0.080863 | 236.2371 | 0.040706 | 0 | 0 | 0.081412 | 236.4271 | 0.041118 | 0 | 0 | 0.082236 | 236.617 | 0.04153 | 0 | 0 | 0.08306 | 236.7437 | 0.041805 | 0 | 0 | 0.083609 | 236.9336 | 0.042217 | 0 | 0 | 0.084433 | 237.1236 | 0.042629 | 0 | 0 | 0.085257 | 237.1869 | 0.042766 | 0 | 0 | 0.085532 | 237.3769 | 0.043178 | 0 | 0 | 0.086356 | 237.5668 | 0.04359 | 0 | 0 | 0.08718 | 237.6934 | 0.043865 | 0 | 0 | 0.087729 | 237.8834 | 0.044277 | 0 | 0 | 0.088553 | 238.01 | 0.044551 | 0 | 0 | 0.089103 | 238.1367 | 0.044826 | 0 | 0 | 0.089652
2017-07-02 08:00 | 203.4918 | 0.60653 |  | 213.6795 | 0 | 0 | 0 | 0 | 219.6841 | 0.0048025 | 0 | 0 | 0.0096049 | 224.597 | 0.015458 | 0 | 0 | 0.030917 | 224.779 | 0.015853 | 0 | 0 | 0.031706 | 224.9003 | 0.016116 | 0 | 0 | 0.032233 | 225.0822 | 0.016511 | 0 | 0 | 0.033022 | 225.2642 | 0.016906 | 0 | 0 | 0.033811 | 225.4461 | 0.0173 | 0 | 0 | 0.034601 | 225.6888 | 0.017826 | 0 | 0 | 0.035653 | 225.8707 | 0.018221 | 0 | 0 | 0.036442 | 225.992 | 0.018484 | 0 | 0 | 0.036969 | 226.174 | 0.018879 | 0 | 0 | 0.037758 | 226.2953 | 0.019142 | 0 | 0 | 0.038284 | 226.4772 | 0.019537 | 0 | 0 | 0.039073 | 226.6592 | 0.019931 | 0 | 0 | 0.039863 | 226.7805 | 0.020194 | 0 | 0 | 0.040389 | 226.9625 | 0.020589 | 0 | 0 | 0.041178 | 227.1444 | 0.020984 | 0 | 0 | 0.041968 | 227.2051 | 0.021115 | 0 | 0 | 0.042231 | 227.387 | 0.02151 | 0 | 0 | 0.04302 | 227.569 | 0.021905 | 0 | 0 | 0.043809 | 227.6903 | 0.022168 | 0 | 0 | 0.044336 | 227.8723 | 0.022562 | 0 | 0 | 0.045125 | 227.9936 | 0.022826 | 0 | 0 | 0.045651 | 228.1149 | 0.023089 | 0 | 0 | 0.046177
2017-07-02 09:00 | 202.3067 | 0.603 |  | 212.4351 | 0 | 0 | 0 | 0 | 218.4048 | 0.0020276 | 0 | 0 | 0.0040552 | 223.2891 | 0.012622 | 0 | 0 | 0.025243 | 223.47 | 0.013014 | 0 | 0 | 0.026028 | 223.5906 | 0.013275 | 0 | 0 | 0.026551 | 223.7715 | 0.013668 | 0 | 0 | 0.027336 | 223.9524 | 0.01406 | 0 | 0 | 0.02812 | 224.1333 | 0.014453 | 0 | 0 | 0.028905 | 224.3744 | 0.014976 | 0 | 0 | 0.029951 | 224.5553 | 0.015368 | 0 | 0 | 0.030736 | 224.6759 | 0.01563 | 0 | 0 | 0.031259 | 224.8568 | 0.016022 | 0 | 0 | 0.032044 | 224.9774 | 0.016284 | 0 | 0 | 0.032567 | 225.1583 | 0.016676 | 0 | 0 | 0.033352 | 225.3392 | 0.017068 | 0 | 0 | 0.034137 | 225.4598 | 0.01733 | 0 | 0 | 0.03466 | 225.6407 | 0.017722 | 0 | 0 | 0.035445 | 225.8216 | 0.018115 | 0 | 0 | 0.036229 | 225.8819 | 0.018245 | 0 | 0 | 0.036491 | 226.0628 | 0.018638 | 0 | 0 | 0.037276 | 226.2437 | 0.01903 | 0 | 0 | 0.03806 | 226.3643 | 0.019292 | 0 | 0 | 0.038584 | 226.5452 | 0.019684 | 0 | 0 | 0.039368 | 226.6658 | 0.019946 | 0 | 0 | 0.039892 | 226.7864 | 0.020207 | 0 | 0 | 0.040415
2017-07-02 10:00 | 193.0855 | 0.57551 |  | 202.7523 | 0 | 0 | 0 | 0 | 208.4498 | 0 | 0 | 0 | 0 | 213.1114 | 0 | 0 | 0 | 0 | 213.2841 | 0 | 0 | 0 | 0 | 213.3992 | 0 | 0 | 0 | 0 | 213.5718 | 0 | 0 | 0 | 0 | 213.7445 | 0 | 0 | 0 | 0 | 213.9171 | 0 | 0 | 0 | 0 | 214.1474 | 0 | 0 | 0 | 0 | 214.32 | 0 | 0 | 0 | 0 | 214.4351 | 0 | 0 | 0 | 0 | 214.6078 | 0 | 0 | 0 | 0 | 214.7229 | 0 | 0 | 0 | 0 | 214.8955 | 0 | 0 | 0 | 0 | 215.0682 | 0 | 0 | 0 | 0 | 215.1833 | 0 | 0 | 0 | 0 | 215.3559 | 0 | 0 | 0 | 0 | 215.5286 | 0 | 0 | 0 | 0 | 215.5861 | 0 | 0 | 0 | 0 | 215.7588 | 0 | 0 | 0 | 0 | 215.9314 | 0 | 0 | 0 | 0 | 216.0465 | 0 | 0 | 0 | 0 | 216.2192 | 0 | 0 | 0 | 0 | 216.3343 | 0 | 0 | 0 | 0 | 216.4494 | 0 | 0 | 0 | 0
2017-07-02 11:00 | 196.1406 | 0.58462 |  | 205.9603 | 0 | 0 | 0 | 0 | 211.748 | 0 | 0 | 0 | 0 | 216.4834 | 0 | 0 | 0 | 0 | 216.6588 | 0 | 0 | 0 | 0 | 216.7757 | 0 | 0 | 0 | 0 | 216.9511 | 0 | 0 | 0 | 0 | 217.1265 | 0 | 0 | 0 | 0 | 217.3019 | 0 | 0 | 0 | 0 | 217.5357 | 0.00014255 | 0 | 0 | 0.0002851 | 217.7111 | 0.00052296 | 0 | 0 | 0.0010459 | 217.828 | 0.00077657 | 0 | 0 | 0.0015531 | 218.0034 | 0.001157 | 0 | 0 | 0.002314 | 218.1203 | 0.0014106 | 0 | 0 | 0.0028212 | 218.2957 | 0.001791 | 0 | 0 | 0.003582 | 218.4711 | 0.0021714 | 0 | 0 | 0.0043428 | 218.588 | 0.002425 | 0 | 0 | 0.00485 | 218.7634 | 0.0028054 | 0 | 0 | 0.0056108 | 218.9388 | 0.0031858 | 0 | 0 | 0.0063717 | 218.9973 | 0.0033126 | 0 | 0 | 0.0066253 | 219.1726 | 0.003693 | 0 | 0 | 0.0073861 | 219.348 | 0.0040735 | 0 | 0 | 0.0081469 | 219.465 | 0.0043271 | 0 | 0 | 0.0086541 | 219.6403 | 0.0047075 | 0 | 0 | 0.0094149 | 219.7573 | 0.0049611 | 0 | 0 | 0.0099222 | 219.8742 | 0.0052147 | 0 | 0 | 0.010429
2017-07-02 12:00 | 199.2428 | 0.59386 |  | 209.2178 | 0 | 0 | 0 | 0 | 215.0971 | 0 | 0 | 0 | 0 | 219.9074 | 0.0052867 | 0 | 0 | 0.010573 | 220.0855 | 0.0056731 | 0 | 0 | 0.011346 | 220.2043 | 0.0059307 | 0 | 0 | 0.011861 | 220.3825 | 0.0063171 | 0 | 0 | 0.012634 | 220.5606 | 0.0067036 | 0 | 0 | 0.013407 | 220.7388 | 0.00709 | 0 | 0 | 0.01418 | 220.9763 | 0.0076052 | 0 | 0 | 0.01521 | 221.1545 | 0.0079916 | 0 | 0 | 0.015983 | 221.2733 | 0.0082493 | 0 | 0 | 0.016499 | 221.4514 | 0.0086357 | 0 | 0 | 0.017271 | 221.5702 | 0.0088933 | 0 | 0 | 0.017787 | 221.7483 | 0.0092797 | 0 | 0 | 0.018559 | 221.9265 | 0.0096662 | 0 | 0 | 0.019332 | 222.0453 | 0.0099238 | 0 | 0 | 0.019848 | 222.2234 | 0.01031 | 0 | 0 | 0.02062 | 222.4016 | 0.010697 | 0 | 0 | 0.021393 | 222.461 | 0.010825 | 0 | 0 | 0.021651 | 222.6391 | 0.011212 | 0 | 0 | 0.022424 | 222.8173 | 0.011598 | 0 | 0 | 0.023197 | 222.9361 | 0.011856 | 0 | 0 | 0.023712 | 223.1142 | 0.012242 | 0 | 0 | 0.024485 | 223.233 | 0.0125 | 0 | 0 | 0.025 | 223.3518 | 0.012758 | 0 | 0 | 0.025515
2017-07-02 13:00 | 208.654 | 0.62191 |  | 219.1002 | 0.0035359 | 0 | 0 | 0.0070718 | 225.2572 | 0.01689 | 0 | 0 | 0.033781 | 230.2947 | 0.027817 | 0 | 0 | 0.055633 | 230.4812 | 0.028221 | 0 | 0 | 0.056443 | 230.6056 | 0.028491 | 0 | 0 | 0.056982 | 230.7922 | 0.028896 | 0 | 0 | 0.057792 | 230.9788 | 0.0293 | 0 | 0 | 0.058601 | 231.1653 | 0.029705 | 0 | 0 | 0.05941 | 231.4141 | 0.030245 | 0 | 0 | 0.060489 | 231.6007 | 0.030649 | 0 | 0 | 0.061299 | 231.7251 | 0.030919 | 0 | 0 | 0.061838 | 231.9116 | 0.031324 | 0 | 0 | 0.062648 | 232.036 | 0.031594 | 0 | 0 | 0.063187 | 232.2226 | 0.031998 | 0 | 0 | 0.063997 | 232.4092 | 0.032403 | 0 | 0 | 0.064806 | 232.5335 | 0.032673 | 0 | 0 | 0.065346 | 232.7201 | 0.033077 | 0 | 0 | 0.066155 | 232.9067 | 0.033482 | 0 | 0 | 0.066964 | 232.9689 | 0.033617 | 0 | 0 | 0.067234 | 233.1555 | 0.034022 | 0 | 0 | 0.068044 | 233.342 | 0.034426 | 0 | 0 | 0.068853 | 233.4664 | 0.034696 | 0 | 0 | 0.069392 | 233.653 | 0.035101 | 0 | 0 | 0.070202 | 233.7774 | 0.035371 | 0 | 0 | 0.070741 | 233.9018 | 0.03564 | 0 | 0 | 0.071281
2017-07-02 14:00 | 210.5067 | 0.62744 |  | 221.0456 | 0.0077555 | 0 | 0 | 0.015511 | 227.2572 | 0.021229 | 0 | 0 | 0.042457 | 232.3395 | 0.032252 | 0 | 0 | 0.064504 | 232.5277 | 0.03266 | 0 | 0 | 0.06532 | 232.6532 | 0.032932 | 0 | 0 | 0.065865 | 232.8414 | 0.033341 | 0 | 0 | 0.066681 | 233.0296 | 0.033749 | 0 | 0 | 0.067498 | 233.2179 | 0.034157 | 0 | 0 | 0.068314 | 233.4689 | 0.034702 | 0 | 0 | 0.069403 | 233.6571 | 0.03511 | 0 | 0 | 0.07022 | 233.7826 | 0.035382 | 0 | 0 | 0.070764 | 233.9708 | 0.03579 | 0 | 0 | 0.07158 | 234.0963 | 0.036062 | 0 | 0 | 0.072125 | 234.2845 | 0.036471 | 0 | 0 | 0.072941 | 234.4727 | 0.036879 | 0 | 0 | 0.073758 | 234.5982 | 0.037151 | 0 | 0 | 0.074302 | 234.7865 | 0.037559 | 0 | 0 | 0.075119 | 234.9747 | 0.037968 | 0 | 0 | 0.075935 | 235.0374 | 0.038104 | 0 | 0 | 0.076208 | 235.2257 | 0.038512 | 0 | 0 | 0.077024 | 235.4139 | 0.03892 | 0 | 0 | 0.077841 | 235.5394 | 0.039193 | 0 | 0 | 0.078385 | 235.7276 | 0.039601 | 0 | 0 | 0.079202 | 235.8531 | 0.039873 | 0 | 0 | 0.079746 | 235.9786 | 0.040145 | 0 | 0 | 0.08029
2017-07-02 15:00 | 206.3263 | 0.61498 |  | 216.6559 | 0 | 0 | 0 | 0 | 222.7442 | 0.01144 | 0 | 0 | 0.022879 | 227.7255 | 0.022244 | 0 | 0 | 0.044488 | 227.91 | 0.022644 | 0 | 0 | 0.045289 | 228.033 | 0.022911 | 0 | 0 | 0.045822 | 228.2175 | 0.023311 | 0 | 0 | 0.046623 | 228.402 | 0.023711 | 0 | 0 | 0.047423 | 228.5865 | 0.024112 | 0 | 0 | 0.048223 | 228.8325 | 0.024645 | 0 | 0 | 0.04929 | 229.0169 | 0.025045 | 0 | 0 | 0.050091 | 229.1399 | 0.025312 | 0 | 0 | 0.050624 | 229.3244 | 0.025712 | 0 | 0 | 0.051425 | 229.4474 | 0.025979 | 0 | 0 | 0.051958 | 229.6319 | 0.026379 | 0 | 0 | 0.052758 | 229.8164 | 0.026779 | 0 | 0 | 0.053559 | 229.9394 | 0.027046 | 0 | 0 | 0.054092 | 230.1239 | 0.027446 | 0 | 0 | 0.054893 | 230.3084 | 0.027846 | 0 | 0 | 0.055693 | 230.3699 | 0.02798 | 0 | 0 | 0.05596 | 230.5544 | 0.02838 | 0 | 0 | 0.05676 | 230.7389 | 0.02878 | 0 | 0 | 0.05756 | 230.8619 | 0.029047 | 0 | 0 | 0.058094 | 231.0464 | 0.029447 | 0 | 0 | 0.058894 | 231.1694 | 0.029714 | 0 | 0 | 0.059428 | 231.2924 | 0.029981 | 0 | 0 | 0.059961
2017-07-02 16:00 | 208.4041 | 0.62117 |  | 218.8378 | 0.0029668 | 0 | 0 | 0.0059336 | 224.9874 | 0.016305 | 0 | 0 | 0.03261 | 230.0189 | 0.027218 | 0 | 0 | 0.054437 | 230.2052 | 0.027623 | 0 | 0 | 0.055245 | 230.3294 | 0.027892 | 0 | 0 | 0.055784 | 230.5158 | 0.028296 | 0 | 0 | 0.056593 | 230.7021 | 0.028701 | 0 | 0 | 0.057401 | 230.8885 | 0.029105 | 0 | 0 | 0.058209 | 231.137 | 0.029644 | 0 | 0 | 0.059287 | 231.3233 | 0.030048 | 0 | 0 | 0.060096 | 231.4475 | 0.030317 | 0 | 0 | 0.060635 | 231.6339 | 0.030721 | 0 | 0 | 0.061443 | 231.7581 | 0.030991 | 0 | 0 | 0.061982 | 231.9445 | 0.031395 | 0 | 0 | 0.06279 | 232.1308 | 0.031799 | 0 | 0 | 0.063599 | 232.2551 | 0.032069 | 0 | 0 | 0.064138 | 232.4414 | 0.032473 | 0 | 0 | 0.064946 | 232.6278 | 0.032877 | 0 | 0 | 0.065754 | 232.6899 | 0.033012 | 0 | 0 | 0.066024 | 232.8762 | 0.033416 | 0 | 0 | 0.066832 | 233.0626 | 0.03382 | 0 | 0 | 0.067641 | 233.1868 | 0.03409 | 0 | 0 | 0.06818 | 233.3732 | 0.034494 | 0 | 0 | 0.068988 | 233.4974 | 0.034763 | 0 | 0 | 0.069527 | 233.6216 | 0.035033 | 0 | 0 | 0.070066
2017-07-02 17:00 | 220.2822 | 0.65657 |  | 231.3105 | 0.03002 | 0 | 0 | 0.06004 | 237.8106 | 0.044119 | 0 | 0 | 0.088237 | 243.1288 | 0.055654 | 0 | 0 | 0.11131 | 243.3258 | 0.056081 | 0 | 0 | 0.11216 | 243.4571 | 0.056366 | 0 | 0 | 0.11273 | 243.6541 | 0.056793 | 0 | 0 | 0.11359 | 243.8511 | 0.057221 | 0 | 0 | 0.11444 | 244.048 | 0.057648 | 0 | 0 | 0.1153 | 244.3107 | 0.058217 | 0 | 0 | 0.11643 | 244.5076 | 0.058645 | 0 | 0 | 0.11729 | 244.6389 | 0.058929 | 0 | 0 | 0.11786 | 244.8359 | 0.059357 | 0 | 0 | 0.11871 | 244.9672 | 0.059641 | 0 | 0 | 0.11928 | 245.1642 | 0.060069 | 0 | 0 | 0.12014 | 245.3612 | 0.060496 | 0 | 0 | 0.12099 | 245.4925 | 0.060781 | 0 | 0 | 0.12156 | 245.6895 | 0.061208 | 0 | 0 | 0.12242 | 245.8864 | 0.061635 | 0 | 0 | 0.12327 | 245.9521 | 0.061778 | 0 | 0 | 0.12356 | 246.1491 | 0.062205 | 0 | 0 | 0.12441 | 246.346 | 0.062632 | 0 | 0 | 0.12526 | 246.4773 | 0.062917 | 0 | 0 | 0.12583 | 246.6743 | 0.063344 | 0 | 0 | 0.12669 | 246.8056 | 0.063629 | 0 | 0 | 0.12726 | 246.9369 | 0.063914 | 0 | 0 | 0.12783
2017-07-02 18:00 | 223.9801 | 0.66759 |  | 235.1936 | 0.038443 | 0 | 0 | 0.076885 | 241.8028 | 0.052778 | 0 | 0 | 0.10556 | 247.2103 | 0.064507 | 0 | 0 | 0.12901 | 247.4106 | 0.064941 | 0 | 0 | 0.12988 | 247.5441 | 0.065231 | 0 | 0 | 0.13046 | 247.7444 | 0.065665 | 0 | 0 | 0.13133 | 247.9447 | 0.0661 | 0 | 0 | 0.1322 | 248.145 | 0.066534 | 0 | 0 | 0.13307 | 248.412 | 0.067113 | 0 | 0 | 0.13423 | 248.6123 | 0.067548 | 0 | 0 | 0.1351 | 248.7458 | 0.067837 | 0 | 0 | 0.13567 | 248.9461 | 0.068272 | 0 | 0 | 0.13654 | 249.0796 | 0.068561 | 0 | 0 | 0.13712 | 249.2799 | 0.068996 | 0 | 0 | 0.13799 | 249.4801 | 0.06943 | 0 | 0 | 0.13886 | 249.6137 | 0.06972 | 0 | 0 | 0.13944 | 249.8139 | 0.070154 | 0 | 0 | 0.14031 | 250.0142 | 0.070588 | 0 | 0 | 0.14118 | 250.081 | 0.070733 | 0 | 0 | 0.14147 | 250.2813 | 0.071168 | 0 | 0 | 0.14234 | 250.4815 | 0.071602 | 0 | 0 | 0.1432 | 250.6151 | 0.071892 | 0 | 0 | 0.14378 | 250.8153 | 0.072326 | 0 | 0 | 0.14465 | 250.9489 | 0.072616 | 0 | 0 | 0.14523 | 251.0824 | 0.072905 | 0 | 0 | 0.14581
2017-07-02 19:00 | 228.2296 | 0.68026 |  | 239.6559 | 0.048121 | 0 | 0 | 0.096242 | 246.3905 | 0.062728 | 0 | 0 | 0.12546 | 251.9006 | 0.07468 | 0 | 0 | 0.14936 | 252.1047 | 0.075123 | 0 | 0 | 0.15025 | 252.2407 | 0.075418 | 0 | 0 | 0.15084 | 252.4448 | 0.07586 | 0 | 0 | 0.15172 | 252.6489 | 0.076303 | 0 | 0 | 0.15261 | 252.8529 | 0.076746 | 0 | 0 | 0.15349 | 253.125 | 0.077336 | 0 | 0 | 0.15467 | 253.3291 | 0.077778 | 0 | 0 | 0.15556 | 253.4652 | 0.078074 | 0 | 0 | 0.15615 | 253.6693 | 0.078516 | 0 | 0 | 0.15703 | 253.8053 | 0.078811 | 0 | 0 | 0.15762 | 254.0094 | 0.079254 | 0 | 0 | 0.15851 | 254.2135 | 0.079697 | 0 | 0 | 0.15939 | 254.3495 | 0.079992 | 0 | 0 | 0.15998 | 254.5536 | 0.080434 | 0 | 0 | 0.16087 | 254.7577 | 0.080877 | 0 | 0 | 0.16175 | 254.8257 | 0.081025 | 0 | 0 | 0.16205 | 255.0298 | 0.081467 | 0 | 0 | 0.16293 | 255.2339 | 0.08191 | 0 | 0 | 0.16382 | 255.3699 | 0.082205 | 0 | 0 | 0.16441 | 255.574 | 0.082648 | 0 | 0 | 0.1653 | 255.71 | 0.082943 | 0 | 0 | 0.16589 | 255.8461 | 0.083238 | 0 | 0 | 0.16648
2017-07-02 20:00 | 217.9285 | 0.64956 |  | 228.839 | 0.024659 | 0 | 0 | 0.049319 | 235.2696 | 0.038607 | 0 | 0 | 0.077215 | 240.531 | 0.050019 | 0 | 0 | 0.10004 | 240.7259 | 0.050442 | 0 | 0 | 0.10088 | 240.8558 | 0.050724 | 0 | 0 | 0.10145 | 241.0507 | 0.051147 | 0 | 0 | 0.10229 | 241.2456 | 0.051569 | 0 | 0 | 0.10314 | 241.4404 | 0.051992 | 0 | 0 | 0.10398 | 241.7002 | 0.052555 | 0 | 0 | 0.10511 | 241.8951 | 0.052978 | 0 | 0 | 0.10596 | 242.025 | 0.05326 | 0 | 0 | 0.10652 | 242.2199 | 0.053683 | 0 | 0 | 0.10737 | 242.3498 | 0.053964 | 0 | 0 | 0.10793 | 242.5447 | 0.054387 | 0 | 0 | 0.10877 | 242.7395 | 0.05481 | 0 | 0 | 0.10962 | 242.8694 | 0.055091 | 0 | 0 | 0.11018 | 243.0643 | 0.055514 | 0 | 0 | 0.11103 | 243.2592 | 0.055937 | 0 | 0 | 0.11187 | 243.3241 | 0.056078 | 0 | 0 | 0.11216 | 243.519 | 0.0565 | 0 | 0 | 0.113 | 243.7139 | 0.056923 | 0 | 0 | 0.11385 | 243.8438 | 0.057205 | 0 | 0 | 0.11441 | 244.0387 | 0.057627 | 0 | 0 | 0.11525 | 244.1686 | 0.057909 | 0 | 0 | 0.11582 | 244.2985 | 0.058191 | 0 | 0 | 0.11638
2017-07-02 21:00 | 220.4426 | 0.65705 |  | 231.479 | 0.030386 | 0 | 0 | 0.060771 | 237.9838 | 0.044494 | 0 | 0 | 0.088989 | 243.3059 | 0.056038 | 0 | 0 | 0.11208 | 243.503 | 0.056466 | 0 | 0 | 0.11293 | 243.6345 | 0.056751 | 0 | 0 | 0.1135 | 243.8316 | 0.057178 | 0 | 0 | 0.11436 | 244.0287 | 0.057606 | 0 | 0 | 0.11521 | 244.2258 | 0.058033 | 0 | 0 | 0.11607 | 244.4886 | 0.058603 | 0 | 0 | 0.11721 | 244.6857 | 0.059031 | 0 | 0 | 0.11806 | 244.8172 | 0.059316 | 0 | 0 | 0.11863 | 245.0143 | 0.059744 | 0 | 0 | 0.11949 | 245.1457 | 0.060029 | 0 | 0 | 0.12006 | 245.3428 | 0.060456 | 0 | 0 | 0.12091 | 245.5399 | 0.060884 | 0 | 0 | 0.12177 | 245.6713 | 0.061169 | 0 | 0 | 0.12234 | 245.8684 | 0.061596 | 0 | 0 | 0.12319 | 246.0655 | 0.062024 | 0 | 0 | 0.12405 | 246.1313 | 0.062166 | 0 | 0 | 0.12433 | 246.3284 | 0.062594 | 0 | 0 | 0.12519 | 246.5255 | 0.063021 | 0 | 0 | 0.12604 | 246.6569 | 0.063306 | 0 | 0 | 0.12661 | 246.854 | 0.063734 | 0 | 0 | 0.12747 | 246.9854 | 0.064019 | 0 | 0 | 0.12804 | 247.1168 | 0.064304 | 0 | 0 | 0.12861
2017-07-02 22:00 | 229.5784 | 0.68428 |  | 241.0722 | 0.051193 | 0 | 0 | 0.10239 | 247.8466 | 0.065887 | 0 | 0 | 0.13177 | 253.3893 | 0.077909 | 0 | 0 | 0.15582 | 253.5945 | 0.078354 | 0 | 0 | 0.15671 | 253.7314 | 0.078651 | 0 | 0 | 0.1573 | 253.9367 | 0.079096 | 0 | 0 | 0.15819 | 254.142 | 0.079541 | 0 | 0 | 0.15908 | 254.3473 | 0.079987 | 0 | 0 | 0.15997 | 254.621 | 0.08058 | 0 | 0 | 0.16116 | 254.8262 | 0.081026 | 0 | 0 | 0.16205 | 254.9631 | 0.081323 | 0 | 0 | 0.16265 | 255.1684 | 0.081768 | 0 | 0 | 0.16354 | 255.3052 | 0.082065 | 0 | 0 | 0.16413 | 255.5105 | 0.08251 | 0 | 0 | 0.16502 | 255.7158 | 0.082955 | 0 | 0 | 0.16591 | 255.8527 | 0.083252 | 0 | 0 | 0.1665 | 256.058 | 0.083697 | 0 | 0 | 0.16739 | 256.2632 | 0.084143 | 0 | 0 | 0.16829 | 256.3317 | 0.084291 | 0 | 0 | 0.16858 | 256.5369 | 0.084736 | 0 | 0 | 0.16947 | 256.7422 | 0.085181 | 0 | 0 | 0.17036 | 256.8791 | 0.085478 | 0 | 0 | 0.17096 | 257.0844 | 0.085924 | 0 | 0 | 0.17185 | 257.2212 | 0.08622 | 0 | 0 | 0.17244 | 257.3581 | 0.086517 | 0 | 0 | 0.17303
2017-07-02 23:00 | 214.5481 | 0.63948 |  | 225.2893 | 0.01696 | 0 | 0 | 0.03392 | 231.6202 | 0.030692 | 0 | 0 | 0.061384 | 236.8 | 0.041927 | 0 | 0 | 0.083854 | 236.9919 | 0.042343 | 0 | 0 | 0.084686 | 237.1198 | 0.04262 | 0 | 0 | 0.085241 | 237.3116 | 0.043036 | 0 | 0 | 0.086073 | 237.5034 | 0.043453 | 0 | 0 | 0.086905 | 237.6953 | 0.043869 | 0 | 0 | 0.087737 | 237.9511 | 0.044423 | 0 | 0 | 0.088847 | 238.1429 | 0.04484 | 0 | 0 | 0.089679 | 238.2708 | 0.045117 | 0 | 0 | 0.090234 | 238.4627 | 0.045533 | 0 | 0 | 0.091066 | 238.5906 | 0.045811 | 0 | 0 | 0.091621 | 238.7824 | 0.046227 | 0 | 0 | 0.092453 | 238.9743 | 0.046643 | 0 | 0 | 0.093285 | 239.1021 | 0.04692 | 0 | 0 | 0.09384 | 239.294 | 0.047336 | 0 | 0 | 0.094672 | 239.4858 | 0.047752 | 0 | 0 | 0.095505 | 239.5498 | 0.047891 | 0 | 0 | 0.095782 | 239.7416 | 0.048307 | 0 | 0 | 0.096614 | 239.9335 | 0.048723 | 0 | 0 | 0.097447 | 240.0614 | 0.049001 | 0 | 0 | 0.098001 | 240.2532 | 0.049417 | 0 | 0 | 0.098834 | 240.3811 | 0.049694 | 0 | 0 | 0.099388 | 240.509 | 0.049972 | 0 | 0 | 0.099943
2017-07-03 | 207.2883 | 0.61784 |  | 217.6661 | 0.0004254 | 0 | 0 | 0.0008508 | 223.7828 | 0.013692 | 0 | 0 | 0.027385 | 228.7873 | 0.024547 | 0 | 0 | 0.049094 | 228.9727 | 0.024949 | 0 | 0 | 0.049899 | 229.0962 | 0.025217 | 0 | 0 | 0.050435 | 229.2816 | 0.025619 | 0 | 0 | 0.051239 | 229.4669 | 0.026021 | 0 | 0 | 0.052043 | 229.6523 | 0.026423 | 0 | 0 | 0.052847 | 229.8994 | 0.026959 | 0 | 0 | 0.053919 | 230.0848 | 0.027361 | 0 | 0 | 0.054723 | 230.2083 | 0.027629 | 0 | 0 | 0.055259 | 230.3937 | 0.028031 | 0 | 0 | 0.056063 | 230.5173 | 0.0283 | 0 | 0 | 0.056599 | 230.7026 | 0.028702 | 0 | 0 | 0.057403 | 230.888 | 0.029104 | 0 | 0 | 0.058207 | 231.0115 | 0.029372 | 0 | 0 | 0.058743 | 231.1969 | 0.029774 | 0 | 0 | 0.059547 | 231.3822 | 0.030176 | 0 | 0 | 0.060351 | 231.444 | 0.03031 | 0 | 0 | 0.060619 | 231.6294 | 0.030712 | 0 | 0 | 0.061423 | 231.8147 | 0.031114 | 0 | 0 | 0.062227 | 231.9383 | 0.031382 | 0 | 0 | 0.062763 | 232.1237 | 0.031784 | 0 | 0 | 0.063568 | 232.2472 | 0.032052 | 0 | 0 | 0.064104 | 232.3708 | 0.03232 | 0 | 0 | 0.06464
2017-07-03 01:00 | 208.975 | 0.62287 |  | 219.4372 | 0.004267 | 0 | 0 | 0.0085339 | 225.6037 | 0.017642 | 0 | 0 | 0.035284 | 230.6489 | 0.028585 | 0 | 0 | 0.05717 | 230.8358 | 0.02899 | 0 | 0 | 0.057981 | 230.9603 | 0.029261 | 0 | 0 | 0.058521 | 231.1472 | 0.029666 | 0 | 0 | 0.059332 | 231.3341 | 0.030071 | 0 | 0 | 0.060142 | 231.5209 | 0.030476 | 0 | 0 | 0.060953 | 231.7701 | 0.031017 | 0 | 0 | 0.062034 | 231.9569 | 0.031422 | 0 | 0 | 0.062844 | 232.0815 | 0.031692 | 0 | 0 | 0.063385 | 232.2684 | 0.032098 | 0 | 0 | 0.064195 | 232.393 | 0.032368 | 0 | 0 | 0.064736 | 232.5798 | 0.032773 | 0 | 0 | 0.065546 | 232.7667 | 0.033178 | 0 | 0 | 0.066357 | 232.8912 | 0.033449 | 0 | 0 | 0.066897 | 233.0781 | 0.033854 | 0 | 0 | 0.067708 | 233.265 | 0.034259 | 0 | 0 | 0.068519 | 233.3273 | 0.034394 | 0 | 0 | 0.068789 | 233.5141 | 0.0348 | 0 | 0 | 0.069599 | 233.701 | 0.035205 | 0 | 0 | 0.07041 | 233.8256 | 0.035475 | 0 | 0 | 0.07095 | 234.0124 | 0.03588 | 0 | 0 | 0.071761 | 234.137 | 0.036151 | 0 | 0 | 0.072301 | 234.2616 | 0.036421 | 0 | 0 | 0.072842
2017-07-03 02:00 | 207.2474 | 0.61772 |  | 217.6232 | 0.00033237 | 0 | 0 | 0.00066473 | 223.7387 | 0.013597 | 0 | 0 | 0.027194 | 228.7422 | 0.024449 | 0 | 0 | 0.048899 | 228.9275 | 0.024851 | 0 | 0 | 0.049703 | 229.0511 | 0.025119 | 0 | 0 | 0.050239 | 229.2364 | 0.025521 | 0 | 0 | 0.051043 | 229.4217 | 0.025923 | 0 | 0 | 0.051847 | 229.607 | 0.026325 | 0 | 0 | 0.05265 | 229.8541 | 0.026861 | 0 | 0 | 0.053722 | 230.0394 | 0.027263 | 0 | 0 | 0.054526 | 230.163 | 0.027531 | 0 | 0 | 0.055062 | 230.3483 | 0.027933 | 0 | 0 | 0.055866 | 230.4718 | 0.028201 | 0 | 0 | 0.056402 | 230.6572 | 0.028603 | 0 | 0 | 0.057206 | 230.8425 | 0.029005 | 0 | 0 | 0.05801 | 230.966 | 0.029273 | 0 | 0 | 0.058546 | 231.1513 | 0.029675 | 0 | 0 | 0.05935 | 231.3366 | 0.030077 | 0 | 0 | 0.060154 | 231.3984 | 0.030211 | 0 | 0 | 0.060421 | 231.5837 | 0.030613 | 0 | 0 | 0.061225 | 231.7691 | 0.031015 | 0 | 0 | 0.062029 | 231.8926 | 0.031283 | 0 | 0 | 0.062565 | 232.0779 | 0.031685 | 0 | 0 | 0.063369 | 232.2015 | 0.031953 | 0 | 0 | 0.063905 | 232.325 | 0.032221 | 0 | 0 | 0.064441
2017-07-03 03:00 | 210.7471 | 0.62815 |  | 221.2981 | 0.0083032 | 0 | 0 | 0.016606 | 227.5168 | 0.021792 | 0 | 0 | 0.043583 | 232.6049 | 0.032828 | 0 | 0 | 0.065655 | 232.7933 | 0.033236 | 0 | 0 | 0.066473 | 232.9189 | 0.033509 | 0 | 0 | 0.067017 | 233.1074 | 0.033917 | 0 | 0 | 0.067835 | 233.2958 | 0.034326 | 0 | 0 | 0.068652 | 233.4843 | 0.034735 | 0 | 0 | 0.06947 | 233.7355 | 0.03528 | 0 | 0 | 0.07056 | 233.924 | 0.035689 | 0 | 0 | 0.071377 | 234.0496 | 0.035961 | 0 | 0 | 0.071922 | 234.2381 | 0.03637 | 0 | 0 | 0.07274 | 234.3637 | 0.036642 | 0 | 0 | 0.073285 | 234.5521 | 0.037051 | 0 | 0 | 0.074102 | 234.7406 | 0.03746 | 0 | 0 | 0.07492 | 234.8662 | 0.037732 | 0 | 0 | 0.075465 | 235.0547 | 0.038141 | 0 | 0 | 0.076282 | 235.2431 | 0.03855 | 0 | 0 | 0.0771 | 235.3059 | 0.038686 | 0 | 0 | 0.077372 | 235.4944 | 0.039095 | 0 | 0 | 0.07819 | 235.6828 | 0.039504 | 0 | 0 | 0.079007 | 235.8084 | 0.039776 | 0 | 0 | 0.079552 | 235.9969 | 0.040185 | 0 | 0 | 0.08037 | 236.1225 | 0.040457 | 0 | 0 | 0.080915 | 236.2481 | 0.04073 | 0 | 0 | 0.08146
2017-07-03 04:00 | 212.3974 | 0.63307 |  | 223.031 | 0.012062 | 0 | 0 | 0.024124 | 229.2985 | 0.025656 | 0 | 0 | 0.051312 | 234.4263 | 0.036778 | 0 | 0 | 0.073557 | 234.6163 | 0.03719 | 0 | 0 | 0.07438 | 234.7429 | 0.037465 | 0 | 0 | 0.07493 | 234.9328 | 0.037877 | 0 | 0 | 0.075754 | 235.1227 | 0.038289 | 0 | 0 | 0.076577 | 235.3126 | 0.038701 | 0 | 0 | 0.077401 | 235.5659 | 0.03925 | 0 | 0 | 0.0785 | 235.7558 | 0.039662 | 0 | 0 | 0.079324 | 235.8824 | 0.039936 | 0 | 0 | 0.079873 | 236.0723 | 0.040348 | 0 | 0 | 0.080697 | 236.1989 | 0.040623 | 0 | 0 | 0.081246 | 236.3889 | 0.041035 | 0 | 0 | 0.08207 | 236.5788 | 0.041447 | 0 | 0 | 0.082894 | 236.7054 | 0.041722 | 0 | 0 | 0.083443 | 236.8953 | 0.042133 | 0 | 0 | 0.084267 | 237.0852 | 0.042545 | 0 | 0 | 0.085091 | 237.1485 | 0.042683 | 0 | 0 | 0.085365 | 237.3385 | 0.043095 | 0 | 0 | 0.086189 | 237.5284 | 0.043507 | 0 | 0 | 0.087013 | 237.655 | 0.043781 | 0 | 0 | 0.087563 | 237.8449 | 0.044193 | 0 | 0 | 0.088386 | 237.9715 | 0.044468 | 0 | 0 | 0.088936 | 238.0981 | 0.044742 | 0 | 0 | 0.089485
2017-07-03 05:00 | 217.8632 | 0.64936 |  | 228.7705 | 0.024511 | 0 | 0 | 0.049022 | 235.1992 | 0.038455 | 0 | 0 | 0.076909 | 240.459 | 0.049863 | 0 | 0 | 0.099726 | 240.6538 | 0.050286 | 0 | 0 | 0.10057 | 240.7837 | 0.050567 | 0 | 0 | 0.10113 | 240.9785 | 0.05099 | 0 | 0 | 0.10198 | 241.1733 | 0.051413 | 0 | 0 | 0.10283 | 241.3681 | 0.051835 | 0 | 0 | 0.10367 | 241.6279 | 0.052398 | 0 | 0 | 0.1048 | 241.8227 | 0.052821 | 0 | 0 | 0.10564 | 241.9526 | 0.053103 | 0 | 0 | 0.10621 | 242.1474 | 0.053525 | 0 | 0 | 0.10705 | 242.2773 | 0.053807 | 0 | 0 | 0.10761 | 242.4721 | 0.054229 | 0 | 0 | 0.10846 | 242.6669 | 0.054652 | 0 | 0 | 0.1093 | 242.7967 | 0.054934 | 0 | 0 | 0.10987 | 242.9916 | 0.055356 | 0 | 0 | 0.11071 | 243.1864 | 0.055779 | 0 | 0 | 0.11156 | 243.2513 | 0.05592 | 0 | 0 | 0.11184 | 243.4461 | 0.056342 | 0 | 0 | 0.11268 | 243.6409 | 0.056765 | 0 | 0 | 0.11353 | 243.7708 | 0.057046 | 0 | 0 | 0.11409 | 243.9656 | 0.057469 | 0 | 0 | 0.11494 | 244.0955 | 0.057751 | 0 | 0 | 0.1155 | 244.2253 | 0.058032 | 0 | 0 | 0.11606
2017-07-03 06:00 | 217.5543 | 0.64844 |  | 228.4461 | 0.023807 | 0 | 0 | 0.047614 | 234.8657 | 0.037731 | 0 | 0 | 0.075462 | 240.1181 | 0.049124 | 0 | 0 | 0.098247 | 240.3126 | 0.049546 | 0 | 0 | 0.099091 | 240.4423 | 0.049827 | 0 | 0 | 0.099654 | 240.6368 | 0.050249 | 0 | 0 | 0.1005 | 240.8313 | 0.050671 | 0 | 0 | 0.10134 | 241.0259 | 0.051093 | 0 | 0 | 0.10219 | 241.2853 | 0.051655 | 0 | 0 | 0.10331 | 241.4798 | 0.052077 | 0 | 0 | 0.10415 | 241.6095 | 0.052359 | 0 | 0 | 0.10472 | 241.804 | 0.05278 | 0 | 0 | 0.10556 | 241.9337 | 0.053062 | 0 | 0 | 0.10612 | 242.1282 | 0.053484 | 0 | 0 | 0.10697 | 242.3228 | 0.053906 | 0 | 0 | 0.10781 | 242.4525 | 0.054187 | 0 | 0 | 0.10837 | 242.647 | 0.054609 | 0 | 0 | 0.10922 | 242.8415 | 0.055031 | 0 | 0 | 0.11006 | 242.9064 | 0.055171 | 0 | 0 | 0.11034 | 243.1009 | 0.055593 | 0 | 0 | 0.11119 | 243.2954 | 0.056015 | 0 | 0 | 0.11203 | 243.4251 | 0.056297 | 0 | 0 | 0.11259 | 243.6196 | 0.056719 | 0 | 0 | 0.11344 | 243.7493 | 0.057 | 0 | 0 | 0.114 | 243.879 | 0.057281 | 0 | 0 | 0.11456
2017-07-03 07:00 | 218.2946 | 0.65065 |  | 229.2235 | 0.025493 | 0 | 0 | 0.050987 | 235.6649 | 0.039465 | 0 | 0 | 0.07893 | 240.9352 | 0.050896 | 0 | 0 | 0.10179 | 241.1304 | 0.051319 | 0 | 0 | 0.10264 | 241.2605 | 0.051602 | 0 | 0 | 0.1032 | 241.4557 | 0.052025 | 0 | 0 | 0.10405 | 241.6509 | 0.052448 | 0 | 0 | 0.1049 | 241.8461 | 0.052872 | 0 | 0 | 0.10574 | 242.1063 | 0.053436 | 0 | 0 | 0.10687 | 242.3015 | 0.05386 | 0 | 0 | 0.10772 | 242.4317 | 0.054142 | 0 | 0 | 0.10828 | 242.6269 | 0.054565 | 0 | 0 | 0.10913 | 242.757 | 0.054847 | 0 | 0 | 0.10969 | 242.9522 | 0.055271 | 0 | 0 | 0.11054 | 243.1474 | 0.055694 | 0 | 0 | 0.11139 | 243.2775 | 0.055976 | 0 | 0 | 0.11195 | 243.4727 | 0.0564 | 0 | 0 | 0.1128 | 243.6679 | 0.056823 | 0 | 0 | 0.11365 | 243.733 | 0.056964 | 0 | 0 | 0.11393 | 243.9282 | 0.057388 | 0 | 0 | 0.11478 | 244.1233 | 0.057811 | 0 | 0 | 0.11562 | 244.2535 | 0.058093 | 0 | 0 | 0.11619 | 244.4487 | 0.058517 | 0 | 0 | 0.11703 | 244.5788 | 0.058799 | 0 | 0 | 0.1176 | 244.7089 | 0.059081 | 0 | 0 | 0.11816
2017-07-03 08:00 | 220.4176 | 0.65698 |  | 231.4528 | 0.030329 | 0 | 0 | 0.060657 | 237.9569 | 0.044436 | 0 | 0 | 0.088872 | 243.2784 | 0.055978 | 0 | 0 | 0.11196 | 243.4755 | 0.056406 | 0 | 0 | 0.11281 | 243.6068 | 0.056691 | 0 | 0 | 0.11338 | 243.8039 | 0.057118 | 0 | 0 | 0.11424 | 244.001 | 0.057546 | 0 | 0 | 0.11509 | 244.1981 | 0.057973 | 0 | 0 | 0.11595 | 244.4609 | 0.058543 | 0 | 0 | 0.11709 | 244.658 | 0.058971 | 0 | 0 | 0.11794 | 244.7894 | 0.059256 | 0 | 0 | 0.11851 | 244.9865 | 0.059683 | 0 | 0 | 0.11937 | 245.1179 | 0.059968 | 0 | 0 | 0.11994 | 245.315 | 0.060396 | 0 | 0 | 0.12079 | 245.5121 | 0.060823 | 0 | 0 | 0.12165 | 245.6435 | 0.061108 | 0 | 0 | 0.12222 | 245.8406 | 0.061536 | 0 | 0 | 0.12307 | 246.0377 | 0.061963 | 0 | 0 | 0.12393 | 246.1034 | 0.062106 | 0 | 0 | 0.12421 | 246.3005 | 0.062533 | 0 | 0 | 0.12507 | 246.4975 | 0.062961 | 0 | 0 | 0.12592 | 246.6289 | 0.063246 | 0 | 0 | 0.12649 | 246.826 | 0.063673 | 0 | 0 | 0.12735 | 246.9574 | 0.063958 | 0 | 0 | 0.12792 | 247.0888 | 0.064243 | 0 | 0 | 0.12849
2017-07-03 09:00 | 216.3885 | 0.64497 |  | 227.2219 | 0.021152 | 0 | 0 | 0.042304 | 233.6071 | 0.035001 | 0 | 0 | 0.070003 | 238.8313 | 0.046333 | 0 | 0 | 0.092665 | 239.0248 | 0.046752 | 0 | 0 | 0.093505 | 239.1538 | 0.047032 | 0 | 0 | 0.094064 | 239.3473 | 0.047452 | 0 | 0 | 0.094904 | 239.5408 | 0.047872 | 0 | 0 | 0.095743 | 239.7343 | 0.048291 | 0 | 0 | 0.096583 | 239.9923 | 0.048851 | 0 | 0 | 0.097702 | 240.1858 | 0.049271 | 0 | 0 | 0.098541 | 240.3148 | 0.04955 | 0 | 0 | 0.099101 | 240.5083 | 0.04997 | 0 | 0 | 0.09994 | 240.6372 | 0.05025 | 0 | 0 | 0.1005 | 240.8307 | 0.050669 | 0 | 0 | 0.10134 | 241.0242 | 0.051089 | 0 | 0 | 0.10218 | 241.1532 | 0.051369 | 0 | 0 | 0.10274 | 241.3467 | 0.051789 | 0 | 0 | 0.10358 | 241.5402 | 0.052208 | 0 | 0 | 0.10442 | 241.6047 | 0.052348 | 0 | 0 | 0.1047 | 241.7982 | 0.052768 | 0 | 0 | 0.10554 | 241.9917 | 0.053188 | 0 | 0 | 0.10638 | 242.1207 | 0.053467 | 0 | 0 | 0.10693 | 242.3142 | 0.053887 | 0 | 0 | 0.10777 | 242.4432 | 0.054167 | 0 | 0 | 0.10833 | 242.5721 | 0.054447 | 0 | 0 | 0.10889
2017-07-03 10:00 | 216.1163 | 0.64416 |  | 226.9361 | 0.020532 | 0 | 0 | 0.041064 | 233.3133 | 0.034364 | 0 | 0 | 0.068728 | 238.5309 | 0.045681 | 0 | 0 | 0.091362 | 238.7242 | 0.0461 | 0 | 0 | 0.092201 | 238.853 | 0.04638 | 0 | 0 | 0.09276 | 239.0463 | 0.046799 | 0 | 0 | 0.093598 | 239.2395 | 0.047218 | 0 | 0 | 0.094436 | 239.4328 | 0.047637 | 0 | 0 | 0.095274 | 239.6904 | 0.048196 | 0 | 0 | 0.096392 | 239.8837 | 0.048615 | 0 | 0 | 0.09723 | 240.0125 | 0.048895 | 0 | 0 | 0.097789 | 240.2057 | 0.049314 | 0 | 0 | 0.098628 | 240.3346 | 0.049593 | 0 | 0 | 0.099187 | 240.5278 | 0.050012 | 0 | 0 | 0.10002 | 240.7211 | 0.050432 | 0 | 0 | 0.10086 | 240.8499 | 0.050711 | 0 | 0 | 0.10142 | 241.0431 | 0.05113 | 0 | 0 | 0.10226 | 241.2364 | 0.051549 | 0 | 0 | 0.1031 | 241.3008 | 0.051689 | 0 | 0 | 0.10338 | 241.4941 | 0.052108 | 0 | 0 | 0.10422 | 241.6873 | 0.052527 | 0 | 0 | 0.10505 | 241.8161 | 0.052807 | 0 | 0 | 0.10561 | 242.0094 | 0.053226 | 0 | 0 | 0.10645 | 242.1382 | 0.053505 | 0 | 0 | 0.10701 | 242.267 | 0.053785 | 0 | 0 | 0.10757
2017-07-03 11:00 | 219.9434 | 0.65556 |  | 230.9548 | 0.029249 | 0 | 0 | 0.058497 | 237.4449 | 0.043325 | 0 | 0 | 0.086651 | 242.7549 | 0.054843 | 0 | 0 | 0.10969 | 242.9516 | 0.05527 | 0 | 0 | 0.11054 | 243.0827 | 0.055554 | 0 | 0 | 0.11111 | 243.2794 | 0.055981 | 0 | 0 | 0.11196 | 243.476 | 0.056407 | 0 | 0 | 0.11281 | 243.6727 | 0.056834 | 0 | 0 | 0.11367 | 243.9349 | 0.057402 | 0 | 0 | 0.1148 | 244.1316 | 0.057829 | 0 | 0 | 0.11566 | 244.2627 | 0.058113 | 0 | 0 | 0.11623 | 244.4594 | 0.05854 | 0 | 0 | 0.11708 | 244.5905 | 0.058824 | 0 | 0 | 0.11765 | 244.7872 | 0.059251 | 0 | 0 | 0.1185 | 244.9838 | 0.059678 | 0 | 0 | 0.11936 | 245.1149 | 0.059962 | 0 | 0 | 0.11992 | 245.3116 | 0.060388 | 0 | 0 | 0.12078 | 245.5083 | 0.060815 | 0 | 0 | 0.12163 | 245.5738 | 0.060957 | 0 | 0 | 0.12191 | 245.7705 | 0.061384 | 0 | 0 | 0.12277 | 245.9672 | 0.06181 | 0 | 0 | 0.12362 | 246.0983 | 0.062095 | 0 | 0 | 0.12419 | 246.295 | 0.062521 | 0 | 0 | 0.12504 | 246.4261 | 0.062806 | 0 | 0 | 0.12561 | 246.5572 | 0.06309 | 0 | 0 | 0.12618
2017-07-03 12:00 | 225.4503 | 0.67198 |  | 236.7374 | 0.041791 | 0 | 0 | 0.083582 | 243.39 | 0.056221 | 0 | 0 | 0.11244 | 248.833 | 0.068026 | 0 | 0 | 0.13605 | 249.0346 | 0.068464 | 0 | 0 | 0.13693 | 249.169 | 0.068755 | 0 | 0 | 0.13751 | 249.3706 | 0.069192 | 0 | 0 | 0.13838 | 249.5722 | 0.06963 | 0 | 0 | 0.13926 | 249.7738 | 0.070067 | 0 | 0 | 0.14013 | 250.0426 | 0.07065 | 0 | 0 | 0.1413 | 250.2442 | 0.071087 | 0 | 0 | 0.14217 | 250.3786 | 0.071379 | 0 | 0 | 0.14276 | 250.5802 | 0.071816 | 0 | 0 | 0.14363 | 250.7146 | 0.072107 | 0 | 0 | 0.14421 | 250.9162 | 0.072545 | 0 | 0 | 0.14509 | 251.1177 | 0.072982 | 0 | 0 | 0.14596 | 251.2521 | 0.073273 | 0 | 0 | 0.14655 | 251.4537 | 0.073711 | 0 | 0 | 0.14742 | 251.6553 | 0.074148 | 0 | 0 | 0.1483 | 251.7225 | 0.074294 | 0 | 0 | 0.14859 | 251.9241 | 0.074731 | 0 | 0 | 0.14946 | 252.1257 | 0.075168 | 0 | 0 | 0.15034 | 252.2601 | 0.07546 | 0 | 0 | 0.15092 | 252.4617 | 0.075897 | 0 | 0 | 0.15179 | 252.5961 | 0.076189 | 0 | 0 | 0.15238 | 252.7305 | 0.07648 | 0 | 0 | 0.15296
2017-07-03 13:00 | 224.1405 | 0.66807 |  | 235.3621 | 0.038808 | 0 | 0 | 0.077616 | 241.976 | 0.053154 | 0 | 0 | 0.10631 | 247.3874 | 0.064891 | 0 | 0 | 0.12978 | 247.5878 | 0.065326 | 0 | 0 | 0.13065 | 247.7214 | 0.065615 | 0 | 0 | 0.13123 | 247.9219 | 0.06605 | 0 | 0 | 0.1321 | 248.1223 | 0.066485 | 0 | 0 | 0.13297 | 248.3227 | 0.06692 | 0 | 0 | 0.13384 | 248.5899 | 0.067499 | 0 | 0 | 0.135 | 248.7903 | 0.067934 | 0 | 0 | 0.13587 | 248.924 | 0.068224 | 0 | 0 | 0.13645 | 249.1244 | 0.068658 | 0 | 0 | 0.13732 | 249.258 | 0.068948 | 0 | 0 | 0.1379 | 249.4584 | 0.069383 | 0 | 0 | 0.13877 | 249.6588 | 0.069818 | 0 | 0 | 0.13964 | 249.7925 | 0.070107 | 0 | 0 | 0.14021 | 249.9929 | 0.070542 | 0 | 0 | 0.14108 | 250.1933 | 0.070977 | 0 | 0 | 0.14195 | 250.2601 | 0.071122 | 0 | 0 | 0.14224 | 250.4605 | 0.071556 | 0 | 0 | 0.14311 | 250.661 | 0.071991 | 0 | 0 | 0.14398 | 250.7946 | 0.072281 | 0 | 0 | 0.14456 | 250.995 | 0.072716 | 0 | 0 | 0.14543 | 251.1286 | 0.073006 | 0 | 0 | 0.14601 | 251.2622 | 0.073295 | 0 | 0 | 0.14659
2017-07-03 14:00 | 225.0663 | 0.67083 |  | 236.3341 | 0.040916 | 0 | 0 | 0.081833 | 242.9754 | 0.055321 | 0 | 0 | 0.11064 | 248.4091 | 0.067107 | 0 | 0 | 0.13421 | 248.6104 | 0.067543 | 0 | 0 | 0.13509 | 248.7445 | 0.067834 | 0 | 0 | 0.13567 | 248.9458 | 0.068271 | 0 | 0 | 0.13654 | 249.147 | 0.068707 | 0 | 0 | 0.13741 | 249.3483 | 0.069144 | 0 | 0 | 0.13829 | 249.6166 | 0.069726 | 0 | 0 | 0.13945 | 249.8179 | 0.070163 | 0 | 0 | 0.14033 | 249.952 | 0.070454 | 0 | 0 | 0.14091 | 250.1533 | 0.07089 | 0 | 0 | 0.14178 | 250.2874 | 0.071181 | 0 | 0 | 0.14236 | 250.4887 | 0.071618 | 0 | 0 | 0.14324 | 250.6899 | 0.072054 | 0 | 0 | 0.14411 | 250.8241 | 0.072345 | 0 | 0 | 0.14469 | 251.0254 | 0.072782 | 0 | 0 | 0.14556 | 251.2266 | 0.073218 | 0 | 0 | 0.14644 | 251.2937 | 0.073364 | 0 | 0 | 0.14673 | 251.4949 | 0.0738 | 0 | 0 | 0.1476 | 251.6962 | 0.074237 | 0 | 0 | 0.14847 | 251.8304 | 0.074528 | 0 | 0 | 0.14906 | 252.0316 | 0.074964 | 0 | 0 | 0.14993 | 252.1658 | 0.075255 | 0 | 0 | 0.15051 | 252.2999 | 0.075546 | 0 | 0 | 0.15109
2017-07-03 15:00 | 233.8546 | 0.69703 |  | 245.5624 | 0.060932 | 0 | 0 | 0.12186 | 252.463 | 0.0759 | 0 | 0 | 0.1518 | 258.1089 | 0.088146 | 0 | 0 | 0.17629 | 258.318 | 0.088599 | 0 | 0 | 0.1772 | 258.4574 | 0.088902 | 0 | 0 | 0.1778 | 258.6665 | 0.089355 | 0 | 0 | 0.17871 | 258.8756 | 0.089809 | 0 | 0 | 0.17962 | 259.0847 | 0.090262 | 0 | 0 | 0.18052 | 259.3635 | 0.090867 | 0 | 0 | 0.18173 | 259.5727 | 0.091321 | 0 | 0 | 0.18264 | 259.7121 | 0.091623 | 0 | 0 | 0.18325 | 259.9212 | 0.092077 | 0 | 0 | 0.18415 | 260.0606 | 0.092379 | 0 | 0 | 0.18476 | 260.2697 | 0.092833 | 0 | 0 | 0.18567 | 260.4788 | 0.093286 | 0 | 0 | 0.18657 | 260.6182 | 0.093588 | 0 | 0 | 0.18718 | 260.8273 | 0.094042 | 0 | 0 | 0.18808 | 261.0364 | 0.094496 | 0 | 0 | 0.18899 | 261.1061 | 0.094647 | 0 | 0 | 0.18929 | 261.3152 | 0.0951 | 0 | 0 | 0.1902 | 261.5243 | 0.095554 | 0 | 0 | 0.19111 | 261.6637 | 0.095856 | 0 | 0 | 0.19171 | 261.8728 | 0.09631 | 0 | 0 | 0.19262 | 262.0122 | 0.096612 | 0 | 0 | 0.19322 | 262.1517 | 0.096915 | 0 | 0 | 0.19383
2017-07-03 16:00 | 228.1132 | 0.67991 |  | 239.5336 | 0.047856 | 0 | 0 | 0.095712 | 246.2647 | 0.062456 | 0 | 0 | 0.12491 | 251.772 | 0.074401 | 0 | 0 | 0.1488 | 251.976 | 0.074844 | 0 | 0 | 0.14969 | 252.112 | 0.075139 | 0 | 0 | 0.15028 | 252.316 | 0.075581 | 0 | 0 | 0.15116 | 252.52 | 0.076023 | 0 | 0 | 0.15205 | 252.7239 | 0.076466 | 0 | 0 | 0.15293 | 252.9959 | 0.077056 | 0 | 0 | 0.15411 | 253.1999 | 0.077498 | 0 | 0 | 0.155 | 253.3359 | 0.077793 | 0 | 0 | 0.15559 | 253.5398 | 0.078235 | 0 | 0 | 0.15647 | 253.6758 | 0.07853 | 0 | 0 | 0.15706 | 253.8798 | 0.078973 | 0 | 0 | 0.15795 | 254.0838 | 0.079415 | 0 | 0 | 0.15883 | 254.2197 | 0.07971 | 0 | 0 | 0.15942 | 254.4237 | 0.080153 | 0 | 0 | 0.16031 | 254.6277 | 0.080595 | 0 | 0 | 0.16119 | 254.6957 | 0.080742 | 0 | 0 | 0.16148 | 254.8997 | 0.081185 | 0 | 0 | 0.16237 | 255.1036 | 0.081627 | 0 | 0 | 0.16325 | 255.2396 | 0.081922 | 0 | 0 | 0.16384 | 255.4436 | 0.082365 | 0 | 0 | 0.16473 | 255.5796 | 0.08266 | 0 | 0 | 0.16532 | 255.7155 | 0.082955 | 0 | 0 | 0.16591
2017-07-03 17:00 | 229.6105 | 0.68438 |  | 241.1059 | 0.051266 | 0 | 0 | 0.10253 | 247.8812 | 0.065962 | 0 | 0 | 0.13192 | 253.4246 | 0.077986 | 0 | 0 | 0.15597 | 253.63 | 0.078431 | 0 | 0 | 0.15686 | 253.7668 | 0.078728 | 0 | 0 | 0.15746 | 253.9722 | 0.079173 | 0 | 0 | 0.15835 | 254.1775 | 0.079618 | 0 | 0 | 0.15924 | 254.3828 | 0.080064 | 0 | 0 | 0.16013 | 254.6565 | 0.080658 | 0 | 0 | 0.16132 | 254.8618 | 0.081103 | 0 | 0 | 0.16221 | 254.9987 | 0.0814 | 0 | 0 | 0.1628 | 255.204 | 0.081845 | 0 | 0 | 0.16369 | 255.3409 | 0.082142 | 0 | 0 | 0.16428 | 255.5462 | 0.082587 | 0 | 0 | 0.16517 | 255.7515 | 0.083033 | 0 | 0 | 0.16607 | 255.8884 | 0.08333 | 0 | 0 | 0.16666 | 256.0937 | 0.083775 | 0 | 0 | 0.16755 | 256.299 | 0.08422 | 0 | 0 | 0.16844 | 256.3675 | 0.084369 | 0 | 0 | 0.16874 | 256.5728 | 0.084814 | 0 | 0 | 0.16963 | 256.7781 | 0.085259 | 0 | 0 | 0.17052 | 256.915 | 0.085556 | 0 | 0 | 0.17111 | 257.1203 | 0.086001 | 0 | 0 | 0.172 | 257.2572 | 0.086298 | 0 | 0 | 0.1726 | 257.394 | 0.086595 | 0 | 0 | 0.17319
2017-07-03 18:00 | 226.8213 | 0.67606 |  | 238.1771 | 0.044914 | 0 | 0 | 0.089827 | 244.8701 | 0.059431 | 0 | 0 | 0.11886 | 250.3462 | 0.071309 | 0 | 0 | 0.14262 | 250.5491 | 0.071748 | 0 | 0 | 0.1435 | 250.6843 | 0.072042 | 0 | 0 | 0.14408 | 250.8871 | 0.072482 | 0 | 0 | 0.14496 | 251.0899 | 0.072922 | 0 | 0 | 0.14584 | 251.2927 | 0.073361 | 0 | 0 | 0.14672 | 251.5631 | 0.073948 | 0 | 0 | 0.1479 | 251.766 | 0.074388 | 0 | 0 | 0.14878 | 251.9012 | 0.074681 | 0 | 0 | 0.14936 | 252.104 | 0.075121 | 0 | 0 | 0.15024 | 252.2392 | 0.075414 | 0 | 0 | 0.15083 | 252.442 | 0.075854 | 0 | 0 | 0.15171 | 252.6448 | 0.076294 | 0 | 0 | 0.15259 | 252.7801 | 0.076588 | 0 | 0 | 0.15318 | 252.9829 | 0.077027 | 0 | 0 | 0.15405 | 253.1857 | 0.077467 | 0 | 0 | 0.15493 | 253.2533 | 0.077614 | 0 | 0 | 0.15523 | 253.4561 | 0.078054 | 0 | 0 | 0.15611 | 253.6589 | 0.078494 | 0 | 0 | 0.15699 | 253.7942 | 0.078787 | 0 | 0 | 0.15757 | 253.997 | 0.079227 | 0 | 0 | 0.15845 | 254.1322 | 0.07952 | 0 | 0 | 0.15904 | 254.2674 | 0.079814 | 0 | 0 | 0.15963
2017-07-03 19:00 | 228.3926 | 0.68075 |  | 239.8271 | 0.048492 | 0 | 0 | 0.096985 | 246.5665 | 0.06311 | 0 | 0 | 0.12622 | 252.0805 | 0.07507 | 0 | 0 | 0.15014 | 252.2847 | 0.075513 | 0 | 0 | 0.15103 | 252.4209 | 0.075808 | 0 | 0 | 0.15162 | 252.6251 | 0.076251 | 0 | 0 | 0.1525 | 252.8293 | 0.076694 | 0 | 0 | 0.15339 | 253.0335 | 0.077137 | 0 | 0 | 0.15427 | 253.3058 | 0.077728 | 0 | 0 | 0.15546 | 253.5101 | 0.078171 | 0 | 0 | 0.15634 | 253.6462 | 0.078466 | 0 | 0 | 0.15693 | 253.8504 | 0.078909 | 0 | 0 | 0.15782 | 253.9866 | 0.079204 | 0 | 0 | 0.15841 | 254.1908 | 0.079647 | 0 | 0 | 0.15929 | 254.395 | 0.08009 | 0 | 0 | 0.16018 | 254.5312 | 0.080386 | 0 | 0 | 0.16077 | 254.7354 | 0.080829 | 0 | 0 | 0.16166 | 254.9396 | 0.081272 | 0 | 0 | 0.16254 | 255.0077 | 0.081419 | 0 | 0 | 0.16284 | 255.2119 | 0.081862 | 0 | 0 | 0.16372 | 255.4162 | 0.082305 | 0 | 0 | 0.16461 | 255.5523 | 0.082601 | 0 | 0 | 0.1652 | 255.7565 | 0.083043 | 0 | 0 | 0.16609 | 255.8927 | 0.083339 | 0 | 0 | 0.16668 | 256.0288 | 0.083634 | 0 | 0 | 0.16727
2017-07-03 20:00 | 221.0414 | 0.65884 |  | 232.1077 | 0.031749 | 0 | 0 | 0.063499 | 238.6302 | 0.045896 | 0 | 0 | 0.091793 | 243.9668 | 0.057472 | 0 | 0 | 0.11494 | 244.1644 | 0.0579 | 0 | 0 | 0.1158 | 244.2962 | 0.058186 | 0 | 0 | 0.11637 | 244.4938 | 0.058615 | 0 | 0 | 0.11723 | 244.6915 | 0.059043 | 0 | 0 | 0.11809 | 244.8891 | 0.059472 | 0 | 0 | 0.11894 | 245.1527 | 0.060044 | 0 | 0 | 0.12009 | 245.3503 | 0.060472 | 0 | 0 | 0.12094 | 245.4821 | 0.060758 | 0 | 0 | 0.12152 | 245.6797 | 0.061187 | 0 | 0 | 0.12237 | 245.8115 | 0.061473 | 0 | 0 | 0.12295 | 246.0092 | 0.061901 | 0 | 0 | 0.1238 | 246.2068 | 0.06233 | 0 | 0 | 0.12466 | 246.3386 | 0.062616 | 0 | 0 | 0.12523 | 246.5362 | 0.063045 | 0 | 0 | 0.12609 | 246.7339 | 0.063473 | 0 | 0 | 0.12695 | 246.7998 | 0.063616 | 0 | 0 | 0.12723 | 246.9974 | 0.064045 | 0 | 0 | 0.12809 | 247.1951 | 0.064474 | 0 | 0 | 0.12895 | 247.3268 | 0.064759 | 0 | 0 | 0.12952 | 247.5245 | 0.065188 | 0 | 0 | 0.13038 | 247.6563 | 0.065474 | 0 | 0 | 0.13095 | 247.788 | 0.06576 | 0 | 0 | 0.13152
2017-07-03 21:00 | 227.1618 | 0.67708 |  | 238.5345 | 0.045689 | 0 | 0 | 0.091378 | 245.2376 | 0.060228 | 0 | 0 | 0.12046 | 250.722 | 0.072123 | 0 | 0 | 0.14425 | 250.9251 | 0.072564 | 0 | 0 | 0.14513 | 251.0605 | 0.072858 | 0 | 0 | 0.14572 | 251.2636 | 0.073298 | 0 | 0 | 0.1466 | 251.4667 | 0.073739 | 0 | 0 | 0.14748 | 251.6699 | 0.074179 | 0 | 0 | 0.14836 | 251.9407 | 0.074767 | 0 | 0 | 0.14953 | 252.1438 | 0.075208 | 0 | 0 | 0.15042 | 252.2792 | 0.075501 | 0 | 0 | 0.151 | 252.4824 | 0.075942 | 0 | 0 | 0.15188 | 252.6178 | 0.076236 | 0 | 0 | 0.15247 | 252.8209 | 0.076676 | 0 | 0 | 0.15335 | 253.024 | 0.077117 | 0 | 0 | 0.15423 | 253.1594 | 0.07741 | 0 | 0 | 0.15482 | 253.3626 | 0.077851 | 0 | 0 | 0.1557 | 253.5657 | 0.078292 | 0 | 0 | 0.15658 | 253.6334 | 0.078438 | 0 | 0 | 0.15688 | 253.8365 | 0.078879 | 0 | 0 | 0.15776 | 254.0396 | 0.07932 | 0 | 0 | 0.15864 | 254.175 | 0.079613 | 0 | 0 | 0.15923 | 254.3782 | 0.080054 | 0 | 0 | 0.16011 | 254.5136 | 0.080348 | 0 | 0 | 0.1607 | 254.649 | 0.080641 | 0 | 0 | 0.16128
2017-07-03 22:00 | 233.0357 | 0.69459 |  | 244.7026 | 0.059067 | 0 | 0 | 0.11813 | 251.579 | 0.073982 | 0 | 0 | 0.14796 | 257.2051 | 0.086185 | 0 | 0 | 0.17237 | 257.4135 | 0.086637 | 0 | 0 | 0.17327 | 257.5524 | 0.086939 | 0 | 0 | 0.17388 | 257.7608 | 0.087391 | 0 | 0 | 0.17478 | 257.9692 | 0.087843 | 0 | 0 | 0.17569 | 258.1775 | 0.088295 | 0 | 0 | 0.17659 | 258.4554 | 0.088897 | 0 | 0 | 0.17779 | 258.6638 | 0.089349 | 0 | 0 | 0.1787 | 258.8027 | 0.089651 | 0 | 0 | 0.1793 | 259.011 | 0.090103 | 0 | 0 | 0.18021 | 259.15 | 0.090404 | 0 | 0 | 0.18081 | 259.3583 | 0.090856 | 0 | 0 | 0.18171 | 259.5667 | 0.091308 | 0 | 0 | 0.18262 | 259.7056 | 0.091609 | 0 | 0 | 0.18322 | 259.914 | 0.092061 | 0 | 0 | 0.18412 | 260.1224 | 0.092513 | 0 | 0 | 0.18503 | 260.1918 | 0.092664 | 0 | 0 | 0.18533 | 260.4002 | 0.093116 | 0 | 0 | 0.18623 | 260.6086 | 0.093568 | 0 | 0 | 0.18714 | 260.7475 | 0.093869 | 0 | 0 | 0.18774 | 260.9559 | 0.094321 | 0 | 0 | 0.18864 | 261.0948 | 0.094622 | 0 | 0 | 0.18924 | 261.2337 | 0.094924 | 0 | 0 | 0.18985
2017-07-03 23:00 | 236.1993 | 0.70402 |  | 248.0245 | 0.066273 | 0 | 0 | 0.13255 | 254.9943 | 0.08139 | 0 | 0 | 0.16278 | 260.6968 | 0.093759 | 0 | 0 | 0.18752 | 260.908 | 0.094217 | 0 | 0 | 0.18843 | 261.0488 | 0.094522 | 0 | 0 | 0.18904 | 261.26 | 0.094981 | 0 | 0 | 0.18996 | 261.4712 | 0.095439 | 0 | 0 | 0.19088 | 261.6824 | 0.095897 | 0 | 0 | 0.19179 | 261.964 | 0.096508 | 0 | 0 | 0.19302 | 262.1753 | 0.096966 | 0 | 0 | 0.19393 | 262.3161 | 0.097271 | 0 | 0 | 0.19454 | 262.5273 | 0.097729 | 0 | 0 | 0.19546 | 262.6681 | 0.098035 | 0 | 0 | 0.19607 | 262.8793 | 0.098493 | 0 | 0 | 0.19699 | 263.0905 | 0.098951 | 0 | 0 | 0.1979 | 263.2313 | 0.099256 | 0 | 0 | 0.19851 | 263.4425 | 0.099714 | 0 | 0 | 0.19943 | 263.6537 | 0.10017 | 0 | 0 | 0.20034 | 263.7241 | 0.10033 | 0 | 0 | 0.20065 | 263.9353 | 0.10078 | 0 | 0 | 0.20157 | 264.1465 | 0.10124 | 0 | 0 | 0.20248 | 264.2873 | 0.10155 | 0 | 0 | 0.20309 | 264.4985 | 0.102 | 0 | 0 | 0.20401 | 264.6393 | 0.10231 | 0 | 0 | 0.20462 | 264.7801 | 0.10262 | 0 | 0 | 0.20523
2017-07-04 | 237.8596 | 0.70896 |  | 249.768 | 0.070054 | 0 | 0 | 0.14011 | 256.7867 | 0.085278 | 0 | 0 | 0.17056 | 262.5293 | 0.097734 | 0 | 0 | 0.19547 | 262.742 | 0.098195 | 0 | 0 | 0.19639 | 262.8838 | 0.098503 | 0 | 0 | 0.19701 | 263.0965 | 0.098964 | 0 | 0 | 0.19793 | 263.3092 | 0.099425 | 0 | 0 | 0.19885 | 263.5219 | 0.099887 | 0 | 0 | 0.19977 | 263.8055 | 0.1005 | 0 | 0 | 0.201 | 264.0182 | 0.10096 | 0 | 0 | 0.20193 | 264.16 | 0.10127 | 0 | 0 | 0.20254 | 264.3726 | 0.10173 | 0 | 0 | 0.20346 | 264.5144 | 0.10204 | 0 | 0 | 0.20408 | 264.7271 | 0.1025 | 0 | 0 | 0.205 | 264.9398 | 0.10296 | 0 | 0 | 0.20592 | 265.0816 | 0.10327 | 0 | 0 | 0.20654 | 265.2943 | 0.10373 | 0 | 0 | 0.20746 | 265.507 | 0.10419 | 0 | 0 | 0.20838 | 265.5779 | 0.10435 | 0 | 0 | 0.20869 | 265.7906 | 0.10481 | 0 | 0 | 0.20961 | 266.0033 | 0.10527 | 0 | 0 | 0.21054 | 266.145 | 0.10558 | 0 | 0 | 0.21115 | 266.3577 | 0.10604 | 0 | 0 | 0.21208 | 266.4995 | 0.10635 | 0 | 0 | 0.21269 | 266.6413 | 0.10665 | 0 | 0 | 0.21331
2017-07-04 01:00 | 235.1487 | 0.70088 |  | 246.9213 | 0.06388 | 0 | 0 | 0.12776 | 253.8601 | 0.07893 | 0 | 0 | 0.15786 | 259.5372 | 0.091244 | 0 | 0 | 0.18249 | 259.7475 | 0.0917 | 0 | 0 | 0.1834 | 259.8877 | 0.092004 | 0 | 0 | 0.18401 | 260.098 | 0.09246 | 0 | 0 | 0.18492 | 260.3082 | 0.092916 | 0 | 0 | 0.18583 | 260.5185 | 0.093372 | 0 | 0 | 0.18674 | 260.7988 | 0.09398 | 0 | 0 | 0.18796 | 261.0091 | 0.094436 | 0 | 0 | 0.18887 | 261.1493 | 0.09474 | 0 | 0 | 0.18948 | 261.3595 | 0.095196 | 0 | 0 | 0.19039 | 261.4997 | 0.0955 | 0 | 0 | 0.191 | 261.71 | 0.095957 | 0 | 0 | 0.19191 | 261.9203 | 0.096413 | 0 | 0 | 0.19283 | 262.0604 | 0.096717 | 0 | 0 | 0.19343 | 262.2707 | 0.097173 | 0 | 0 | 0.19435 | 262.481 | 0.097629 | 0 | 0 | 0.19526 | 262.551 | 0.097781 | 0 | 0 | 0.19556 | 262.7613 | 0.098237 | 0 | 0 | 0.19647 | 262.9716 | 0.098693 | 0 | 0 | 0.19739 | 263.1118 | 0.098997 | 0 | 0 | 0.19799 | 263.322 | 0.099453 | 0 | 0 | 0.19891 | 263.4622 | 0.099757 | 0 | 0 | 0.19951 | 263.6024 | 0.10006 | 0 | 0 | 0.20012
2017-07-04 02:00 | 235.7749 | 0.70275 |  | 247.5789 | 0.065306 | 0 | 0 | 0.13061 | 254.5362 | 0.080397 | 0 | 0 | 0.16079 | 260.2285 | 0.092743 | 0 | 0 | 0.18549 | 260.4393 | 0.0932 | 0 | 0 | 0.1864 | 260.5798 | 0.093505 | 0 | 0 | 0.18701 | 260.7907 | 0.093962 | 0 | 0 | 0.18792 | 261.0015 | 0.09442 | 0 | 0 | 0.18884 | 261.2123 | 0.094877 | 0 | 0 | 0.18975 | 261.4934 | 0.095487 | 0 | 0 | 0.19097 | 261.7042 | 0.095944 | 0 | 0 | 0.19189 | 261.8448 | 0.096249 | 0 | 0 | 0.1925 | 262.0556 | 0.096706 | 0 | 0 | 0.19341 | 262.1962 | 0.097011 | 0 | 0 | 0.19402 | 262.407 | 0.097468 | 0 | 0 | 0.19494 | 262.6178 | 0.097926 | 0 | 0 | 0.19585 | 262.7584 | 0.09823 | 0 | 0 | 0.19646 | 262.9692 | 0.098688 | 0 | 0 | 0.19738 | 263.18 | 0.099145 | 0 | 0 | 0.19829 | 263.2503 | 0.099297 | 0 | 0 | 0.19859 | 263.4611 | 0.099755 | 0 | 0 | 0.19951 | 263.6719 | 0.10021 | 0 | 0 | 0.20042 | 263.8125 | 0.10052 | 0 | 0 | 0.20103 | 264.0233 | 0.10097 | 0 | 0 | 0.20195 | 264.1639 | 0.10128 | 0 | 0 | 0.20256 | 264.3044 | 0.10158 | 0 | 0 | 0.20317
2017-07-04 03:00 | 233.7348 | 0.69667 |  | 245.4367 | 0.06066 | 0 | 0 | 0.12132 | 252.3337 | 0.075619 | 0 | 0 | 0.15124 | 257.9767 | 0.087859 | 0 | 0 | 0.17572 | 258.1857 | 0.088312 | 0 | 0 | 0.17662 | 258.325 | 0.088615 | 0 | 0 | 0.17723 | 258.534 | 0.089068 | 0 | 0 | 0.17814 | 258.743 | 0.089521 | 0 | 0 | 0.17904 | 258.952 | 0.089975 | 0 | 0 | 0.17995 | 259.2307 | 0.090579 | 0 | 0 | 0.18116 | 259.4397 | 0.091032 | 0 | 0 | 0.18206 | 259.579 | 0.091335 | 0 | 0 | 0.18267 | 259.788 | 0.091788 | 0 | 0 | 0.18358 | 259.9274 | 0.09209 | 0 | 0 | 0.18418 | 260.1364 | 0.092543 | 0 | 0 | 0.18509 | 260.3454 | 0.092997 | 0 | 0 | 0.18599 | 260.4847 | 0.093299 | 0 | 0 | 0.1866 | 260.6937 | 0.093752 | 0 | 0 | 0.1875 | 260.9027 | 0.094206 | 0 | 0 | 0.18841 | 260.9724 | 0.094357 | 0 | 0 | 0.18871 | 261.1814 | 0.09481 | 0 | 0 | 0.18962 | 261.3904 | 0.095263 | 0 | 0 | 0.19053 | 261.5297 | 0.095566 | 0 | 0 | 0.19113 | 261.7387 | 0.096019 | 0 | 0 | 0.19204 | 261.8781 | 0.096321 | 0 | 0 | 0.19264 | 262.0174 | 0.096623 | 0 | 0 | 0.19325
2017-07-04 04:00 | 239.3586 | 0.71343 |  | 251.342 | 0.073468 | 0 | 0 | 0.14694 | 258.405 | 0.088788 | 0 | 0 | 0.17758 | 264.1838 | 0.10132 | 0 | 0 | 0.20264 | 264.3978 | 0.10179 | 0 | 0 | 0.20357 | 264.5405 | 0.1021 | 0 | 0 | 0.20419 | 264.7545 | 0.10256 | 0 | 0 | 0.20512 | 264.9686 | 0.10302 | 0 | 0 | 0.20605 | 265.1826 | 0.10349 | 0 | 0 | 0.20698 | 265.468 | 0.10411 | 0 | 0 | 0.20822 | 265.682 | 0.10457 | 0 | 0 | 0.20914 | 265.8247 | 0.10488 | 0 | 0 | 0.20976 | 266.0387 | 0.10535 | 0 | 0 | 0.21069 | 266.1814 | 0.10566 | 0 | 0 | 0.21131 | 266.3954 | 0.10612 | 0 | 0 | 0.21224 | 266.6095 | 0.10658 | 0 | 0 | 0.21317 | 266.7521 | 0.10689 | 0 | 0 | 0.21379 | 266.9662 | 0.10736 | 0 | 0 | 0.21471 | 267.1802 | 0.10782 | 0 | 0 | 0.21564 | 267.2515 | 0.10798 | 0 | 0 | 0.21595 | 267.4656 | 0.10844 | 0 | 0 | 0.21688 | 267.6796 | 0.1089 | 0 | 0 | 0.21781 | 267.8223 | 0.10921 | 0 | 0 | 0.21843 | 268.0363 | 0.10968 | 0 | 0 | 0.21936 | 268.179 | 0.10999 | 0 | 0 | 0.21998 | 268.3217 | 0.1103 | 0 | 0 | 0.22059
2017-07-04 05:00 | 235.2947 | 0.70132 |  | 247.0746 | 0.064212 | 0 | 0 | 0.12842 | 254.0177 | 0.079272 | 0 | 0 | 0.15854 | 259.6984 | 0.091593 | 0 | 0 | 0.18319 | 259.9088 | 0.09205 | 0 | 0 | 0.1841 | 260.049 | 0.092354 | 0 | 0 | 0.18471 | 260.2594 | 0.09281 | 0 | 0 | 0.18562 | 260.4698 | 0.093267 | 0 | 0 | 0.18653 | 260.6802 | 0.093723 | 0 | 0 | 0.18745 | 260.9607 | 0.094331 | 0 | 0 | 0.18866 | 261.1711 | 0.094788 | 0 | 0 | 0.18958 | 261.3114 | 0.095092 | 0 | 0 | 0.19018 | 261.5218 | 0.095548 | 0 | 0 | 0.1911 | 261.6621 | 0.095853 | 0 | 0 | 0.19171 | 261.8725 | 0.096309 | 0 | 0 | 0.19262 | 262.0829 | 0.096765 | 0 | 0 | 0.19353 | 262.2231 | 0.09707 | 0 | 0 | 0.19414 | 262.4335 | 0.097526 | 0 | 0 | 0.19505 | 262.6439 | 0.097982 | 0 | 0 | 0.19596 | 262.714 | 0.098134 | 0 | 0 | 0.19627 | 262.9244 | 0.098591 | 0 | 0 | 0.19718 | 263.1348 | 0.099047 | 0 | 0 | 0.19809 | 263.2751 | 0.099351 | 0 | 0 | 0.1987 | 263.4855 | 0.099808 | 0 | 0 | 0.19962 | 263.6258 | 0.10011 | 0 | 0 | 0.20022 | 263.766 | 0.10042 | 0 | 0 | 0.20083
2017-07-04 06:00 | 233.8307 | 0.69696 |  | 245.5373 | 0.060878 | 0 | 0 | 0.12176 | 252.4372 | 0.075844 | 0 | 0 | 0.15169 | 258.0825 | 0.088089 | 0 | 0 | 0.17618 | 258.2916 | 0.088542 | 0 | 0 | 0.17708 | 258.431 | 0.088844 | 0 | 0 | 0.17769 | 258.6401 | 0.089298 | 0 | 0 | 0.1786 | 258.8492 | 0.089751 | 0 | 0 | 0.1795 | 259.0583 | 0.090205 | 0 | 0 | 0.18041 | 259.337 | 0.09081 | 0 | 0 | 0.18162 | 259.5461 | 0.091263 | 0 | 0 | 0.18253 | 259.6855 | 0.091565 | 0 | 0 | 0.18313 | 259.8946 | 0.092019 | 0 | 0 | 0.18404 | 260.034 | 0.092321 | 0 | 0 | 0.18464 | 260.2431 | 0.092775 | 0 | 0 | 0.18555 | 260.4522 | 0.093228 | 0 | 0 | 0.18646 | 260.5916 | 0.093531 | 0 | 0 | 0.18706 | 260.8006 | 0.093984 | 0 | 0 | 0.18797 | 261.0097 | 0.094438 | 0 | 0 | 0.18888 | 261.0794 | 0.094589 | 0 | 0 | 0.18918 | 261.2885 | 0.095042 | 0 | 0 | 0.19008 | 261.4976 | 0.095496 | 0 | 0 | 0.19099 | 261.637 | 0.095798 | 0 | 0 | 0.1916 | 261.8461 | 0.096252 | 0 | 0 | 0.1925 | 261.9855 | 0.096554 | 0 | 0 | 0.19311 | 262.1249 | 0.096856 | 0 | 0 | 0.19371
2017-07-04 07:00 | 239.604 | 0.71416 |  | 251.5997 | 0.074027 | 0 | 0 | 0.14805 | 258.6699 | 0.089363 | 0 | 0 | 0.17873 | 264.4547 | 0.10191 | 0 | 0 | 0.20382 | 264.6689 | 0.10237 | 0 | 0 | 0.20475 | 264.8118 | 0.10268 | 0 | 0 | 0.20537 | 265.026 | 0.10315 | 0 | 0 | 0.2063 | 265.2403 | 0.10361 | 0 | 0 | 0.20723 | 265.4545 | 0.10408 | 0 | 0 | 0.20816 | 265.7402 | 0.1047 | 0 | 0 | 0.2094 | 265.9544 | 0.10516 | 0 | 0 | 0.21033 | 266.0972 | 0.10547 | 0 | 0 | 0.21095 | 266.3115 | 0.10594 | 0 | 0 | 0.21187 | 266.4543 | 0.10625 | 0 | 0 | 0.21249 | 266.6686 | 0.10671 | 0 | 0 | 0.21342 | 266.8828 | 0.10718 | 0 | 0 | 0.21435 | 267.0257 | 0.10749 | 0 | 0 | 0.21497 | 267.2399 | 0.10795 | 0 | 0 | 0.2159 | 267.4542 | 0.10842 | 0 | 0 | 0.21683 | 267.5256 | 0.10857 | 0 | 0 | 0.21714 | 267.7398 | 0.10904 | 0 | 0 | 0.21807 | 267.9541 | 0.1095 | 0 | 0 | 0.219 | 268.0969 | 0.10981 | 0 | 0 | 0.21962 | 268.3112 | 0.11027 | 0 | 0 | 0.22055 | 268.454 | 0.11058 | 0 | 0 | 0.22117 | 268.5968 | 0.11089 | 0 | 0 | 0.22179
2017-07-04 08:00 | 231.4987 | 0.69 |  | 243.0886 | 0.055567 | 0 | 0 | 0.11113 | 249.9197 | 0.070383 | 0 | 0 | 0.14077 | 255.5087 | 0.082506 | 0 | 0 | 0.16501 | 255.7157 | 0.082955 | 0 | 0 | 0.16591 | 255.8537 | 0.083254 | 0 | 0 | 0.16651 | 256.0607 | 0.083703 | 0 | 0 | 0.16741 | 256.2677 | 0.084152 | 0 | 0 | 0.1683 | 256.4747 | 0.084601 | 0 | 0 | 0.1692 | 256.7507 | 0.0852 | 0 | 0 | 0.1704 | 256.9577 | 0.085649 | 0 | 0 | 0.1713 | 257.0957 | 0.085948 | 0 | 0 | 0.1719 | 257.3027 | 0.086397 | 0 | 0 | 0.17279 | 257.4407 | 0.086696 | 0 | 0 | 0.17339 | 257.6477 | 0.087145 | 0 | 0 | 0.17429 | 257.8547 | 0.087594 | 0 | 0 | 0.17519 | 257.9927 | 0.087894 | 0 | 0 | 0.17579 | 258.1997 | 0.088343 | 0 | 0 | 0.17669 | 258.4067 | 0.088792 | 0 | 0 | 0.17758 | 258.4757 | 0.088941 | 0 | 0 | 0.17788 | 258.6827 | 0.08939 | 0 | 0 | 0.17878 | 258.8897 | 0.089839 | 0 | 0 | 0.17968 | 259.0277 | 0.090139 | 0 | 0 | 0.18028 | 259.2347 | 0.090588 | 0 | 0 | 0.18118 | 259.3727 | 0.090887 | 0 | 0 | 0.18177 | 259.5107 | 0.091186 | 0 | 0 | 0.18237
2017-07-04 09:00 | 229.8624 | 0.68513 |  | 241.3704 | 0.05184 | 0 | 0 | 0.10368 | 248.1532 | 0.066552 | 0 | 0 | 0.1331 | 253.7027 | 0.078589 | 0 | 0 | 0.15718 | 253.9083 | 0.079035 | 0 | 0 | 0.15807 | 254.0453 | 0.079332 | 0 | 0 | 0.15866 | 254.2508 | 0.079778 | 0 | 0 | 0.15956 | 254.4564 | 0.080223 | 0 | 0 | 0.16045 | 254.6619 | 0.080669 | 0 | 0 | 0.16134 | 254.936 | 0.081264 | 0 | 0 | 0.16253 | 255.1415 | 0.08171 | 0 | 0 | 0.16342 | 255.2785 | 0.082007 | 0 | 0 | 0.16401 | 255.4841 | 0.082453 | 0 | 0 | 0.16491 | 255.6211 | 0.08275 | 0 | 0 | 0.1655 | 255.8266 | 0.083196 | 0 | 0 | 0.16639 | 256.0322 | 0.083641 | 0 | 0 | 0.16728 | 256.1692 | 0.083939 | 0 | 0 | 0.16788 | 256.3747 | 0.084384 | 0 | 0 | 0.16877 | 256.5803 | 0.08483 | 0 | 0 | 0.16966 | 256.6488 | 0.084979 | 0 | 0 | 0.16996 | 256.8543 | 0.085425 | 0 | 0 | 0.17085 | 257.0599 | 0.08587 | 0 | 0 | 0.17174 | 257.1969 | 0.086168 | 0 | 0 | 0.17234 | 257.4024 | 0.086613 | 0 | 0 | 0.17323 | 257.5395 | 0.086911 | 0 | 0 | 0.17382 | 257.6765 | 0.087208 | 0 | 0 | 0.17442
2017-07-04 10:00 | 226.2078 | 0.67423 |  | 237.5328 | 0.043516 | 0 | 0 | 0.087033 | 244.2078 | 0.057994 | 0 | 0 | 0.11599 | 249.6691 | 0.06984 | 0 | 0 | 0.13968 | 249.8713 | 0.070278 | 0 | 0 | 0.14056 | 250.0062 | 0.070571 | 0 | 0 | 0.14114 | 250.2084 | 0.07101 | 0 | 0 | 0.14202 | 250.4107 | 0.071448 | 0 | 0 | 0.1429 | 250.613 | 0.071887 | 0 | 0 | 0.14377 | 250.8827 | 0.072472 | 0 | 0 | 0.14494 | 251.0849 | 0.072911 | 0 | 0 | 0.14582 | 251.2198 | 0.073203 | 0 | 0 | 0.14641 | 251.4221 | 0.073642 | 0 | 0 | 0.14728 | 251.5569 | 0.073935 | 0 | 0 | 0.14787 | 251.7592 | 0.074373 | 0 | 0 | 0.14875 | 251.9614 | 0.074812 | 0 | 0 | 0.14962 | 252.0963 | 0.075104 | 0 | 0 | 0.15021 | 252.2986 | 0.075543 | 0 | 0 | 0.15109 | 252.5008 | 0.075982 | 0 | 0 | 0.15196 | 252.5683 | 0.076128 | 0 | 0 | 0.15226 | 252.7705 | 0.076567 | 0 | 0 | 0.15313 | 252.9728 | 0.077006 | 0 | 0 | 0.15401 | 253.1076 | 0.077298 | 0 | 0 | 0.1546 | 253.3099 | 0.077737 | 0 | 0 | 0.15547 | 253.4448 | 0.078029 | 0 | 0 | 0.15606 | 253.5796 | 0.078322 | 0 | 0 | 0.15664
2017-07-04 11:00 | 217.9073 | 0.64949 |  | 228.8168 | 0.024611 | 0 | 0 | 0.049222 | 235.2468 | 0.038558 | 0 | 0 | 0.077116 | 240.5077 | 0.049969 | 0 | 0 | 0.099937 | 240.7025 | 0.050391 | 0 | 0 | 0.10078 | 240.8324 | 0.050673 | 0 | 0 | 0.10135 | 241.0272 | 0.051096 | 0 | 0 | 0.10219 | 241.2221 | 0.051518 | 0 | 0 | 0.10304 | 241.4169 | 0.051941 | 0 | 0 | 0.10388 | 241.6767 | 0.052504 | 0 | 0 | 0.10501 | 241.8716 | 0.052927 | 0 | 0 | 0.10585 | 242.0015 | 0.053209 | 0 | 0 | 0.10642 | 242.1963 | 0.053631 | 0 | 0 | 0.10726 | 242.3262 | 0.053913 | 0 | 0 | 0.10783 | 242.5211 | 0.054336 | 0 | 0 | 0.10867 | 242.7159 | 0.054758 | 0 | 0 | 0.10952 | 242.8458 | 0.05504 | 0 | 0 | 0.11008 | 243.0407 | 0.055463 | 0 | 0 | 0.11093 | 243.2355 | 0.055885 | 0 | 0 | 0.11177 | 243.3005 | 0.056026 | 0 | 0 | 0.11205 | 243.4953 | 0.056449 | 0 | 0 | 0.1129 | 243.6902 | 0.056872 | 0 | 0 | 0.11374 | 243.8201 | 0.057153 | 0 | 0 | 0.11431 | 244.0149 | 0.057576 | 0 | 0 | 0.11515 | 244.1448 | 0.057858 | 0 | 0 | 0.11572 | 244.2747 | 0.058139 | 0 | 0 | 0.11628
2017-07-04 12:00 | 220.1355 | 0.65614 |  | 231.1566 | 0.029686 | 0 | 0 | 0.059372 | 237.6523 | 0.043775 | 0 | 0 | 0.087551 | 242.967 | 0.055303 | 0 | 0 | 0.11061 | 243.1638 | 0.05573 | 0 | 0 | 0.11146 | 243.2951 | 0.056015 | 0 | 0 | 0.11203 | 243.4919 | 0.056442 | 0 | 0 | 0.11288 | 243.6887 | 0.056868 | 0 | 0 | 0.11374 | 243.8856 | 0.057295 | 0 | 0 | 0.11459 | 244.148 | 0.057865 | 0 | 0 | 0.11573 | 244.3449 | 0.058292 | 0 | 0 | 0.11658 | 244.4761 | 0.058576 | 0 | 0 | 0.11715 | 244.6729 | 0.059003 | 0 | 0 | 0.11801 | 244.8042 | 0.059288 | 0 | 0 | 0.11858 | 245.001 | 0.059715 | 0 | 0 | 0.11943 | 245.1979 | 0.060142 | 0 | 0 | 0.12028 | 245.3291 | 0.060426 | 0 | 0 | 0.12085 | 245.5259 | 0.060853 | 0 | 0 | 0.12171 | 245.7228 | 0.06128 | 0 | 0 | 0.12256 | 245.7884 | 0.061423 | 0 | 0 | 0.12285 | 245.9852 | 0.06185 | 0 | 0 | 0.1237 | 246.1821 | 0.062276 | 0 | 0 | 0.12455 | 246.3133 | 0.062561 | 0 | 0 | 0.12512 | 246.5101 | 0.062988 | 0 | 0 | 0.12598 | 246.6414 | 0.063273 | 0 | 0 | 0.12655 | 246.7726 | 0.063557 | 0 | 0 | 0.12711
2017-07-04 13:00 | 215.181 | 0.64137 |  | 225.9539 | 0.018402 | 0 | 0 | 0.036803 | 232.3035 | 0.032174 | 0 | 0 | 0.064348 | 237.4986 | 0.043442 | 0 | 0 | 0.086884 | 237.691 | 0.043859 | 0 | 0 | 0.087719 | 237.8192 | 0.044138 | 0 | 0 | 0.088275 | 238.0117 | 0.044555 | 0 | 0 | 0.08911 | 238.2041 | 0.044972 | 0 | 0 | 0.089944 | 238.3965 | 0.04539 | 0 | 0 | 0.090779 | 238.653 | 0.045946 | 0 | 0 | 0.091892 | 238.8454 | 0.046363 | 0 | 0 | 0.092727 | 238.9737 | 0.046642 | 0 | 0 | 0.093283 | 239.1661 | 0.047059 | 0 | 0 | 0.094118 | 239.2944 | 0.047337 | 0 | 0 | 0.094674 | 239.4868 | 0.047754 | 0 | 0 | 0.095509 | 239.6792 | 0.048172 | 0 | 0 | 0.096344 | 239.8075 | 0.04845 | 0 | 0 | 0.0969 | 239.9999 | 0.048867 | 0 | 0 | 0.097735 | 240.1923 | 0.049285 | 0 | 0 | 0.098569 | 240.2564 | 0.049424 | 0 | 0 | 0.098848 | 240.4489 | 0.049841 | 0 | 0 | 0.099682 | 240.6413 | 0.050258 | 0 | 0 | 0.10052 | 240.7695 | 0.050537 | 0 | 0 | 0.10107 | 240.962 | 0.050954 | 0 | 0 | 0.10191 | 241.0902 | 0.051232 | 0 | 0 | 0.10246 | 241.2185 | 0.05151 | 0 | 0 | 0.10302
2017-07-04 14:00 | 223.0575 | 0.66484 |  | 234.2248 | 0.036341 | 0 | 0 | 0.072682 | 240.8068 | 0.050618 | 0 | 0 | 0.10124 | 246.192 | 0.062298 | 0 | 0 | 0.1246 | 246.3915 | 0.062731 | 0 | 0 | 0.12546 | 246.5245 | 0.063019 | 0 | 0 | 0.12604 | 246.7239 | 0.063452 | 0 | 0 | 0.1269 | 246.9234 | 0.063884 | 0 | 0 | 0.12777 | 247.1228 | 0.064317 | 0 | 0 | 0.12863 | 247.3888 | 0.064894 | 0 | 0 | 0.12979 | 247.5882 | 0.065326 | 0 | 0 | 0.13065 | 247.7212 | 0.065615 | 0 | 0 | 0.13123 | 247.9206 | 0.066047 | 0 | 0 | 0.13209 | 248.0536 | 0.066336 | 0 | 0 | 0.13267 | 248.2531 | 0.066768 | 0 | 0 | 0.13354 | 248.4525 | 0.067201 | 0 | 0 | 0.1344 | 248.5855 | 0.067489 | 0 | 0 | 0.13498 | 248.7849 | 0.067922 | 0 | 0 | 0.13584 | 248.9844 | 0.068355 | 0 | 0 | 0.13671 | 249.0509 | 0.068499 | 0 | 0 | 0.137 | 249.2503 | 0.068932 | 0 | 0 | 0.13786 | 249.4498 | 0.069364 | 0 | 0 | 0.13873 | 249.5828 | 0.069653 | 0 | 0 | 0.13931 | 249.7822 | 0.070085 | 0 | 0 | 0.14017 | 249.9152 | 0.070374 | 0 | 0 | 0.14075 | 250.0481 | 0.070662 | 0 | 0 | 0.14132
2017-07-04 15:00 | 228.3541 | 0.68063 |  | 239.7866 | 0.048405 | 0 | 0 | 0.096809 | 246.5249 | 0.06302 | 0 | 0 | 0.12604 | 252.038 | 0.074978 | 0 | 0 | 0.14996 | 252.2422 | 0.075421 | 0 | 0 | 0.15084 | 252.3783 | 0.075716 | 0 | 0 | 0.15143 | 252.5825 | 0.076159 | 0 | 0 | 0.15232 | 252.7867 | 0.076602 | 0 | 0 | 0.1532 | 252.9909 | 0.077045 | 0 | 0 | 0.15409 | 253.2631 | 0.077635 | 0 | 0 | 0.15527 | 253.4673 | 0.078078 | 0 | 0 | 0.15616 | 253.6034 | 0.078373 | 0 | 0 | 0.15675 | 253.8076 | 0.078816 | 0 | 0 | 0.15763 | 253.9438 | 0.079112 | 0 | 0 | 0.15822 | 254.1479 | 0.079554 | 0 | 0 | 0.15911 | 254.3521 | 0.079997 | 0 | 0 | 0.15999 | 254.4883 | 0.080293 | 0 | 0 | 0.16059 | 254.6925 | 0.080736 | 0 | 0 | 0.16147 | 254.8966 | 0.081178 | 0 | 0 | 0.16236 | 254.9647 | 0.081326 | 0 | 0 | 0.16265 | 255.1689 | 0.081769 | 0 | 0 | 0.16354 | 255.3731 | 0.082212 | 0 | 0 | 0.16442 | 255.5092 | 0.082507 | 0 | 0 | 0.16501 | 255.7134 | 0.08295 | 0 | 0 | 0.1659 | 255.8495 | 0.083245 | 0 | 0 | 0.16649 | 255.9857 | 0.08354 | 0 | 0 | 0.16708
2017-07-04 16:00 | 221.6779 | 0.66073 |  | 232.7762 | 0.033199 | 0 | 0 | 0.066398 | 239.3174 | 0.047387 | 0 | 0 | 0.094774 | 244.6693 | 0.058995 | 0 | 0 | 0.11799 | 244.8676 | 0.059425 | 0 | 0 | 0.11885 | 244.9997 | 0.059712 | 0 | 0 | 0.11942 | 245.1979 | 0.060142 | 0 | 0 | 0.12028 | 245.3961 | 0.060572 | 0 | 0 | 0.12114 | 245.5944 | 0.061002 | 0 | 0 | 0.122 | 245.8587 | 0.061575 | 0 | 0 | 0.12315 | 246.0569 | 0.062005 | 0 | 0 | 0.12401 | 246.189 | 0.062292 | 0 | 0 | 0.12458 | 246.3872 | 0.062722 | 0 | 0 | 0.12544 | 246.5194 | 0.063008 | 0 | 0 | 0.12602 | 246.7176 | 0.063438 | 0 | 0 | 0.12688 | 246.9158 | 0.063868 | 0 | 0 | 0.12774 | 247.048 | 0.064155 | 0 | 0 | 0.12831 | 247.2462 | 0.064585 | 0 | 0 | 0.12917 | 247.4444 | 0.065015 | 0 | 0 | 0.13003 | 247.5105 | 0.065158 | 0 | 0 | 0.13032 | 247.7087 | 0.065588 | 0 | 0 | 0.13118 | 247.9069 | 0.066018 | 0 | 0 | 0.13204 | 248.0391 | 0.066304 | 0 | 0 | 0.13261 | 248.2373 | 0.066734 | 0 | 0 | 0.13347 | 248.3694 | 0.067021 | 0 | 0 | 0.13404 | 248.5016 | 0.067308 | 0 | 0 | 0.13462
2017-07-04 17:00 | 213.897 | 0.63754 |  | 224.6057 | 0.015477 | 0 | 0 | 0.030955 | 230.9174 | 0.029167 | 0 | 0 | 0.058335 | 236.0815 | 0.040368 | 0 | 0 | 0.080737 | 236.2727 | 0.040783 | 0 | 0 | 0.081566 | 236.4002 | 0.04106 | 0 | 0 | 0.082119 | 236.5915 | 0.041475 | 0 | 0 | 0.082949 | 236.7828 | 0.041889 | 0 | 0 | 0.083779 | 236.974 | 0.042304 | 0 | 0 | 0.084608 | 237.229 | 0.042857 | 0 | 0 | 0.085715 | 237.4203 | 0.043272 | 0 | 0 | 0.086544 | 237.5478 | 0.043549 | 0 | 0 | 0.087098 | 237.7391 | 0.043964 | 0 | 0 | 0.087927 | 237.8666 | 0.04424 | 0 | 0 | 0.08848 | 238.0578 | 0.044655 | 0 | 0 | 0.08931 | 238.2491 | 0.04507 | 0 | 0 | 0.09014 | 238.3766 | 0.045346 | 0 | 0 | 0.090693 | 238.5679 | 0.045761 | 0 | 0 | 0.091523 | 238.7591 | 0.046176 | 0 | 0 | 0.092352 | 238.8229 | 0.046314 | 0 | 0 | 0.092629 | 239.0141 | 0.046729 | 0 | 0 | 0.093459 | 239.2054 | 0.047144 | 0 | 0 | 0.094288 | 239.3329 | 0.047421 | 0 | 0 | 0.094841 | 239.5242 | 0.047836 | 0 | 0 | 0.095671 | 239.6517 | 0.048112 | 0 | 0 | 0.096224 | 239.7792 | 0.048389 | 0 | 0 | 0.096777
2017-07-04 18:00 | 223.5307 | 0.66626 |  | 234.7217 | 0.037419 | 0 | 0 | 0.074838 | 241.3176 | 0.051726 | 0 | 0 | 0.10345 | 246.7143 | 0.063431 | 0 | 0 | 0.12686 | 246.9142 | 0.063864 | 0 | 0 | 0.12773 | 247.0474 | 0.064153 | 0 | 0 | 0.12831 | 247.2473 | 0.064587 | 0 | 0 | 0.12917 | 247.4472 | 0.065021 | 0 | 0 | 0.13004 | 247.6471 | 0.065454 | 0 | 0 | 0.13091 | 247.9136 | 0.066032 | 0 | 0 | 0.13206 | 248.1134 | 0.066466 | 0 | 0 | 0.13293 | 248.2467 | 0.066755 | 0 | 0 | 0.13351 | 248.4466 | 0.067188 | 0 | 0 | 0.13438 | 248.5798 | 0.067477 | 0 | 0 | 0.13495 | 248.7797 | 0.067911 | 0 | 0 | 0.13582 | 248.9796 | 0.068344 | 0 | 0 | 0.13669 | 249.1128 | 0.068633 | 0 | 0 | 0.13727 | 249.3127 | 0.069067 | 0 | 0 | 0.13813 | 249.5126 | 0.0695 | 0 | 0 | 0.139 | 249.5792 | 0.069645 | 0 | 0 | 0.13929 | 249.7791 | 0.070078 | 0 | 0 | 0.14016 | 249.979 | 0.070512 | 0 | 0 | 0.14102 | 250.1122 | 0.070801 | 0 | 0 | 0.1416 | 250.3121 | 0.071234 | 0 | 0 | 0.14247 | 250.4453 | 0.071524 | 0 | 0 | 0.14305 | 250.5786 | 0.071813 | 0 | 0 | 0.14363
2017-07-04 19:00 | 226.5392 | 0.67522 |  | 237.8808 | 0.044271 | 0 | 0 | 0.088542 | 244.5655 | 0.05877 | 0 | 0 | 0.11754 | 250.0348 | 0.070633 | 0 | 0 | 0.14127 | 250.2373 | 0.071072 | 0 | 0 | 0.14214 | 250.3724 | 0.071365 | 0 | 0 | 0.14273 | 250.575 | 0.071805 | 0 | 0 | 0.14361 | 250.7775 | 0.072244 | 0 | 0 | 0.14449 | 250.9801 | 0.072683 | 0 | 0 | 0.14537 | 251.2502 | 0.073269 | 0 | 0 | 0.14654 | 251.4527 | 0.073709 | 0 | 0 | 0.14742 | 251.5878 | 0.074001 | 0 | 0 | 0.148 | 251.7904 | 0.074441 | 0 | 0 | 0.14888 | 251.9254 | 0.074734 | 0 | 0 | 0.14947 | 252.128 | 0.075173 | 0 | 0 | 0.15035 | 252.3305 | 0.075613 | 0 | 0 | 0.15123 | 252.4656 | 0.075905 | 0 | 0 | 0.15181 | 252.6681 | 0.076345 | 0 | 0 | 0.15269 | 252.8707 | 0.076784 | 0 | 0 | 0.15357 | 252.9382 | 0.076931 | 0 | 0 | 0.15386 | 253.1408 | 0.07737 | 0 | 0 | 0.15474 | 253.3434 | 0.077809 | 0 | 0 | 0.15562 | 253.4784 | 0.078102 | 0 | 0 | 0.1562 | 253.681 | 0.078542 | 0 | 0 | 0.15708 | 253.816 | 0.078835 | 0 | 0 | 0.15767 | 253.9511 | 0.079127 | 0 | 0 | 0.15825
2017-07-04 20:00 | 208.1339 | 0.62036 |  | 218.5541 | 0.0023513 | 0 | 0 | 0.0047027 | 224.6957 | 0.015672 | 0 | 0 | 0.031345 | 229.7206 | 0.026572 | 0 | 0 | 0.053143 | 229.9067 | 0.026975 | 0 | 0 | 0.05395 | 230.0308 | 0.027244 | 0 | 0 | 0.054489 | 230.2169 | 0.027648 | 0 | 0 | 0.055296 | 230.403 | 0.028052 | 0 | 0 | 0.056103 | 230.5891 | 0.028455 | 0 | 0 | 0.056911 | 230.8373 | 0.028994 | 0 | 0 | 0.057987 | 231.0234 | 0.029397 | 0 | 0 | 0.058795 | 231.1474 | 0.029666 | 0 | 0 | 0.059333 | 231.3336 | 0.03007 | 0 | 0 | 0.06014 | 231.4576 | 0.030339 | 0 | 0 | 0.060678 | 231.6437 | 0.030743 | 0 | 0 | 0.061486 | 231.8298 | 0.031147 | 0 | 0 | 0.062293 | 231.9539 | 0.031416 | 0 | 0 | 0.062831 | 232.14 | 0.031819 | 0 | 0 | 0.063639 | 232.3261 | 0.032223 | 0 | 0 | 0.064446 | 232.3882 | 0.032358 | 0 | 0 | 0.064715 | 232.5743 | 0.032761 | 0 | 0 | 0.065522 | 232.7604 | 0.033165 | 0 | 0 | 0.06633 | 232.8845 | 0.033434 | 0 | 0 | 0.066868 | 233.0706 | 0.033838 | 0 | 0 | 0.067675 | 233.1946 | 0.034107 | 0 | 0 | 0.068214 | 233.3187 | 0.034376 | 0 | 0 | 0.068752
2017-07-04 21:00 | 211.8487 | 0.63144 |  | 222.4548 | 0.010812 | 0 | 0 | 0.021624 | 228.7061 | 0.024371 | 0 | 0 | 0.048742 | 233.8207 | 0.035465 | 0 | 0 | 0.070929 | 234.0101 | 0.035876 | 0 | 0 | 0.071751 | 234.1364 | 0.036149 | 0 | 0 | 0.072299 | 234.3258 | 0.03656 | 0 | 0 | 0.073121 | 234.5153 | 0.036971 | 0 | 0 | 0.073942 | 234.7047 | 0.037382 | 0 | 0 | 0.074764 | 234.9573 | 0.03793 | 0 | 0 | 0.07586 | 235.1467 | 0.038341 | 0 | 0 | 0.076682 | 235.273 | 0.038615 | 0 | 0 | 0.077229 | 235.4624 | 0.039026 | 0 | 0 | 0.078051 | 235.5887 | 0.039299 | 0 | 0 | 0.078599 | 235.7781 | 0.03971 | 0 | 0 | 0.079421 | 235.9676 | 0.040121 | 0 | 0 | 0.080242 | 236.0939 | 0.040395 | 0 | 0 | 0.08079 | 236.2833 | 0.040806 | 0 | 0 | 0.081612 | 236.4727 | 0.041217 | 0 | 0 | 0.082434 | 236.5359 | 0.041354 | 0 | 0 | 0.082708 | 236.7253 | 0.041765 | 0 | 0 | 0.083529 | 236.9147 | 0.042176 | 0 | 0 | 0.084351 | 237.041 | 0.04245 | 0 | 0 | 0.084899 | 237.2304 | 0.04286 | 0 | 0 | 0.085721 | 237.3567 | 0.043134 | 0 | 0 | 0.086269 | 237.483 | 0.043408 | 0 | 0 | 0.086816
2017-07-04 22:00 | 212.9821 | 0.63481 |  | 223.645 | 0.013394 | 0 | 0 | 0.026787 | 229.9297 | 0.027025 | 0 | 0 | 0.05405 | 235.0716 | 0.038178 | 0 | 0 | 0.076356 | 235.2621 | 0.038591 | 0 | 0 | 0.077182 | 235.3891 | 0.038866 | 0 | 0 | 0.077733 | 235.5795 | 0.039279 | 0 | 0 | 0.078559 | 235.7699 | 0.039693 | 0 | 0 | 0.079385 | 235.9604 | 0.040106 | 0 | 0 | 0.080211 | 236.2143 | 0.040656 | 0 | 0 | 0.081313 | 236.4048 | 0.041069 | 0 | 0 | 0.082139 | 236.5317 | 0.041345 | 0 | 0 | 0.08269 | 236.7222 | 0.041758 | 0 | 0 | 0.083516 | 236.8491 | 0.042033 | 0 | 0 | 0.084067 | 237.0396 | 0.042446 | 0 | 0 | 0.084893 | 237.23 | 0.042859 | 0 | 0 | 0.085719 | 237.357 | 0.043135 | 0 | 0 | 0.08627 | 237.5474 | 0.043548 | 0 | 0 | 0.087096 | 237.7379 | 0.043961 | 0 | 0 | 0.087922 | 237.8013 | 0.044099 | 0 | 0 | 0.088197 | 237.9918 | 0.044512 | 0 | 0 | 0.089024 | 238.1822 | 0.044925 | 0 | 0 | 0.08985 | 238.3092 | 0.0452 | 0 | 0 | 0.0904 | 238.4996 | 0.045613 | 0 | 0 | 0.091227 | 238.6266 | 0.045889 | 0 | 0 | 0.091777 | 238.7536 | 0.046164 | 0 | 0 | 0.092328
2017-07-04 23:00 | 215.0498 | 0.64098 |  | 225.8162 | 0.018103 | 0 | 0 | 0.036206 | 232.1618 | 0.031867 | 0 | 0 | 0.063733 | 237.3538 | 0.043128 | 0 | 0 | 0.086256 | 237.5461 | 0.043545 | 0 | 0 | 0.08709 | 237.6742 | 0.043823 | 0 | 0 | 0.087646 | 237.8665 | 0.04424 | 0 | 0 | 0.08848 | 238.0588 | 0.044657 | 0 | 0 | 0.089314 | 238.2511 | 0.045074 | 0 | 0 | 0.090149 | 238.5075 | 0.04563 | 0 | 0 | 0.091261 | 238.6998 | 0.046047 | 0 | 0 | 0.092095 | 238.828 | 0.046326 | 0 | 0 | 0.092651 | 239.0203 | 0.046743 | 0 | 0 | 0.093485 | 239.1485 | 0.047021 | 0 | 0 | 0.094041 | 239.3408 | 0.047438 | 0 | 0 | 0.094875 | 239.5331 | 0.047855 | 0 | 0 | 0.09571 | 239.6613 | 0.048133 | 0 | 0 | 0.096266 | 239.8536 | 0.04855 | 0 | 0 | 0.0971 | 240.0459 | 0.048967 | 0 | 0 | 0.097934 | 240.11 | 0.049106 | 0 | 0 | 0.098212 | 240.3023 | 0.049523 | 0 | 0 | 0.099046 | 240.4945 | 0.04994 | 0 | 0 | 0.09988 | 240.6227 | 0.050218 | 0 | 0 | 0.10044 | 240.815 | 0.050635 | 0 | 0 | 0.10127 | 240.9432 | 0.050913 | 0 | 0 | 0.10183 | 241.0714 | 0.051191 | 0 | 0 | 0.10238
2017-07-05 | 211.1166 | 0.62925 |  | 221.6861 | 0.0091446 | 0 | 0 | 0.018289 | 227.9157 | 0.022657 | 0 | 0 | 0.045313 | 233.0126 | 0.033712 | 0 | 0 | 0.067424 | 233.2014 | 0.034121 | 0 | 0 | 0.068243 | 233.3273 | 0.034394 | 0 | 0 | 0.068789 | 233.516 | 0.034804 | 0 | 0 | 0.069608 | 233.7048 | 0.035213 | 0 | 0 | 0.070427 | 233.8936 | 0.035623 | 0 | 0 | 0.071246 | 234.1453 | 0.036169 | 0 | 0 | 0.072337 | 234.3341 | 0.036578 | 0 | 0 | 0.073156 | 234.4599 | 0.036851 | 0 | 0 | 0.073702 | 234.6487 | 0.037261 | 0 | 0 | 0.074521 | 234.7745 | 0.037534 | 0 | 0 | 0.075067 | 234.9633 | 0.037943 | 0 | 0 | 0.075886 | 235.1521 | 0.038352 | 0 | 0 | 0.076705 | 235.2779 | 0.038625 | 0 | 0 | 0.077251 | 235.4667 | 0.039035 | 0 | 0 | 0.07807 | 235.6555 | 0.039444 | 0 | 0 | 0.078889 | 235.7184 | 0.039581 | 0 | 0 | 0.079162 | 235.9072 | 0.03999 | 0 | 0 | 0.079981 | 236.096 | 0.0404 | 0 | 0 | 0.080799 | 236.2218 | 0.040673 | 0 | 0 | 0.081345 | 236.4106 | 0.041082 | 0 | 0 | 0.082164 | 236.5364 | 0.041355 | 0 | 0 | 0.08271 | 236.6623 | 0.041628 | 0 | 0 | 0.083256
2017-07-05 01:00 | 213.3886 | 0.63603 |  | 224.0718 | 0.014319 | 0 | 0 | 0.028639 | 230.3685 | 0.027977 | 0 | 0 | 0.055954 | 235.5203 | 0.039151 | 0 | 0 | 0.078302 | 235.7111 | 0.039565 | 0 | 0 | 0.07913 | 235.8383 | 0.039841 | 0 | 0 | 0.079682 | 236.0291 | 0.040255 | 0 | 0 | 0.080509 | 236.2199 | 0.040669 | 0 | 0 | 0.081337 | 236.4107 | 0.041082 | 0 | 0 | 0.082165 | 236.6651 | 0.041634 | 0 | 0 | 0.083269 | 236.8559 | 0.042048 | 0 | 0 | 0.084096 | 236.9832 | 0.042324 | 0 | 0 | 0.084648 | 237.174 | 0.042738 | 0 | 0 | 0.085476 | 237.3012 | 0.043014 | 0 | 0 | 0.086028 | 237.492 | 0.043428 | 0 | 0 | 0.086855 | 237.6828 | 0.043842 | 0 | 0 | 0.087683 | 237.81 | 0.044117 | 0 | 0 | 0.088235 | 238.0008 | 0.044531 | 0 | 0 | 0.089063 | 238.1916 | 0.044945 | 0 | 0 | 0.08989 | 238.2552 | 0.045083 | 0 | 0 | 0.090166 | 238.446 | 0.045497 | 0 | 0 | 0.090994 | 238.6368 | 0.045911 | 0 | 0 | 0.091822 | 238.764 | 0.046187 | 0 | 0 | 0.092373 | 238.9548 | 0.046601 | 0 | 0 | 0.093201 | 239.082 | 0.046877 | 0 | 0 | 0.093753 | 239.2092 | 0.047152 | 0 | 0 | 0.094305
2017-07-05 02:00 | 218.7107 | 0.65189 |  | 229.6604 | 0.026441 | 0 | 0 | 0.052882 | 236.1141 | 0.040439 | 0 | 0 | 0.080878 | 241.3944 | 0.051892 | 0 | 0 | 0.10378 | 241.5899 | 0.052316 | 0 | 0 | 0.10463 | 241.7203 | 0.052599 | 0 | 0 | 0.1052 | 241.9159 | 0.053023 | 0 | 0 | 0.10605 | 242.1114 | 0.053447 | 0 | 0 | 0.10689 | 242.307 | 0.053871 | 0 | 0 | 0.10774 | 242.5678 | 0.054437 | 0 | 0 | 0.10887 | 242.7633 | 0.054861 | 0 | 0 | 0.10972 | 242.8937 | 0.055144 | 0 | 0 | 0.11029 | 243.0893 | 0.055568 | 0 | 0 | 0.11114 | 243.2197 | 0.055851 | 0 | 0 | 0.1117 | 243.4152 | 0.056275 | 0 | 0 | 0.11255 | 243.6108 | 0.056699 | 0 | 0 | 0.1134 | 243.7412 | 0.056982 | 0 | 0 | 0.11396 | 243.9367 | 0.057406 | 0 | 0 | 0.11481 | 244.1323 | 0.057831 | 0 | 0 | 0.11566 | 244.1975 | 0.057972 | 0 | 0 | 0.11594 | 244.3931 | 0.058396 | 0 | 0 | 0.11679 | 244.5886 | 0.05882 | 0 | 0 | 0.11764 | 244.719 | 0.059103 | 0 | 0 | 0.11821 | 244.9146 | 0.059527 | 0 | 0 | 0.11905 | 245.0449 | 0.05981 | 0 | 0 | 0.11962 | 245.1753 | 0.060093 | 0 | 0 | 0.12019
2017-07-05 03:00 | 216.0233 | 0.64388 |  | 226.8385 | 0.02032 | 0 | 0 | 0.04064 | 233.2129 | 0.034146 | 0 | 0 | 0.068293 | 238.4283 | 0.045459 | 0 | 0 | 0.090917 | 238.6214 | 0.045877 | 0 | 0 | 0.091755 | 238.7502 | 0.046157 | 0 | 0 | 0.092314 | 238.9434 | 0.046576 | 0 | 0 | 0.093152 | 239.1365 | 0.046995 | 0 | 0 | 0.093989 | 239.3297 | 0.047414 | 0 | 0 | 0.094827 | 239.5873 | 0.047972 | 0 | 0 | 0.095945 | 239.7804 | 0.048391 | 0 | 0 | 0.096783 | 239.9092 | 0.048671 | 0 | 0 | 0.097341 | 240.1024 | 0.04909 | 0 | 0 | 0.098179 | 240.2311 | 0.049369 | 0 | 0 | 0.098738 | 240.4243 | 0.049788 | 0 | 0 | 0.099576 | 240.6175 | 0.050207 | 0 | 0 | 0.10041 | 240.7462 | 0.050486 | 0 | 0 | 0.10097 | 240.9394 | 0.050905 | 0 | 0 | 0.10181 | 241.1326 | 0.051324 | 0 | 0 | 0.10265 | 241.197 | 0.051464 | 0 | 0 | 0.10293 | 241.3901 | 0.051883 | 0 | 0 | 0.10377 | 241.5833 | 0.052302 | 0 | 0 | 0.1046 | 241.7121 | 0.052581 | 0 | 0 | 0.10516 | 241.9052 | 0.053 | 0 | 0 | 0.106 | 242.034 | 0.053279 | 0 | 0 | 0.10656 | 242.1628 | 0.053559 | 0 | 0 | 0.10712
2017-07-05 04:00 | 217.9404 | 0.64959 |  | 228.8515 | 0.024687 | 0 | 0 | 0.049373 | 235.2825 | 0.038635 | 0 | 0 | 0.077271 | 240.5442 | 0.050048 | 0 | 0 | 0.1001 | 240.7391 | 0.050471 | 0 | 0 | 0.10094 | 240.869 | 0.050752 | 0 | 0 | 0.1015 | 241.0639 | 0.051175 | 0 | 0 | 0.10235 | 241.2588 | 0.051598 | 0 | 0 | 0.1032 | 241.4536 | 0.052021 | 0 | 0 | 0.10404 | 241.7135 | 0.052584 | 0 | 0 | 0.10517 | 241.9084 | 0.053007 | 0 | 0 | 0.10601 | 242.0383 | 0.053289 | 0 | 0 | 0.10658 | 242.2332 | 0.053711 | 0 | 0 | 0.10742 | 242.3631 | 0.053993 | 0 | 0 | 0.10799 | 242.558 | 0.054416 | 0 | 0 | 0.10883 | 242.7528 | 0.054838 | 0 | 0 | 0.10968 | 242.8828 | 0.05512 | 0 | 0 | 0.11024 | 243.0776 | 0.055543 | 0 | 0 | 0.11109 | 243.2725 | 0.055966 | 0 | 0 | 0.11193 | 243.3375 | 0.056107 | 0 | 0 | 0.11221 | 243.5323 | 0.056529 | 0 | 0 | 0.11306 | 243.7272 | 0.056952 | 0 | 0 | 0.1139 | 243.8571 | 0.057234 | 0 | 0 | 0.11447 | 244.052 | 0.057656 | 0 | 0 | 0.11531 | 244.1819 | 0.057938 | 0 | 0 | 0.11588 | 244.3119 | 0.05822 | 0 | 0 | 0.11644
2017-07-05 05:00 | 217.9038 | 0.64948 |  | 228.8131 | 0.024603 | 0 | 0 | 0.049206 | 235.243 | 0.03855 | 0 | 0 | 0.077099 | 240.5038 | 0.04996 | 0 | 0 | 0.099921 | 240.6986 | 0.050383 | 0 | 0 | 0.10077 | 240.8285 | 0.050665 | 0 | 0 | 0.10133 | 241.0234 | 0.051087 | 0 | 0 | 0.10217 | 241.2182 | 0.05151 | 0 | 0 | 0.10302 | 241.4131 | 0.051933 | 0 | 0 | 0.10387 | 241.6729 | 0.052496 | 0 | 0 | 0.10499 | 241.8677 | 0.052919 | 0 | 0 | 0.10584 | 241.9976 | 0.0532 | 0 | 0 | 0.1064 | 242.1924 | 0.053623 | 0 | 0 | 0.10725 | 242.3223 | 0.053905 | 0 | 0 | 0.10781 | 242.5172 | 0.054327 | 0 | 0 | 0.10865 | 242.712 | 0.05475 | 0 | 0 | 0.1095 | 242.8419 | 0.055032 | 0 | 0 | 0.11006 | 243.0368 | 0.055454 | 0 | 0 | 0.11091 | 243.2316 | 0.055877 | 0 | 0 | 0.11175 | 243.2966 | 0.056018 | 0 | 0 | 0.11204 | 243.4914 | 0.05644 | 0 | 0 | 0.11288 | 243.6863 | 0.056863 | 0 | 0 | 0.11373 | 243.8162 | 0.057145 | 0 | 0 | 0.11429 | 244.011 | 0.057567 | 0 | 0 | 0.11513 | 244.1409 | 0.057849 | 0 | 0 | 0.1157 | 244.2708 | 0.058131 | 0 | 0 | 0.11626
2017-07-05 06:00 | 215.2185 | 0.64148 |  | 225.9934 | 0.018487 | 0 | 0 | 0.036974 | 232.344 | 0.032262 | 0 | 0 | 0.064523 | 237.54 | 0.043532 | 0 | 0 | 0.087064 | 237.7324 | 0.043949 | 0 | 0 | 0.087898 | 237.8607 | 0.044227 | 0 | 0 | 0.088455 | 238.0532 | 0.044645 | 0 | 0 | 0.08929 | 238.2456 | 0.045062 | 0 | 0 | 0.090125 | 238.4381 | 0.04548 | 0 | 0 | 0.090959 | 238.6947 | 0.046036 | 0 | 0 | 0.092073 | 238.8871 | 0.046454 | 0 | 0 | 0.092907 | 239.0154 | 0.046732 | 0 | 0 | 0.093464 | 239.2078 | 0.047149 | 0 | 0 | 0.094299 | 239.3361 | 0.047428 | 0 | 0 | 0.094855 | 239.5286 | 0.047845 | 0 | 0 | 0.09569 | 239.721 | 0.048262 | 0 | 0 | 0.096525 | 239.8493 | 0.048541 | 0 | 0 | 0.097081 | 240.0418 | 0.048958 | 0 | 0 | 0.097916 | 240.2342 | 0.049376 | 0 | 0 | 0.098751 | 240.2984 | 0.049515 | 0 | 0 | 0.099029 | 240.4908 | 0.049932 | 0 | 0 | 0.099864 | 240.6832 | 0.05035 | 0 | 0 | 0.1007 | 240.8115 | 0.050628 | 0 | 0 | 0.10126 | 241.004 | 0.051045 | 0 | 0 | 0.10209 | 241.1323 | 0.051323 | 0 | 0 | 0.10265 | 241.2606 | 0.051602 | 0 | 0 | 0.1032
2017-07-05 07:00 | 216.9999 | 0.64679 |  | 227.864 | 0.022545 | 0 | 0 | 0.045089 | 234.2672 | 0.036433 | 0 | 0 | 0.072866 | 239.5062 | 0.047797 | 0 | 0 | 0.095593 | 239.7002 | 0.048217 | 0 | 0 | 0.096435 | 239.8296 | 0.048498 | 0 | 0 | 0.096996 | 240.0236 | 0.048919 | 0 | 0 | 0.097838 | 240.2177 | 0.04934 | 0 | 0 | 0.098679 | 240.4117 | 0.049761 | 0 | 0 | 0.099521 | 240.6704 | 0.050322 | 0 | 0 | 0.10064 | 240.8645 | 0.050743 | 0 | 0 | 0.10149 | 240.9938 | 0.051023 | 0 | 0 | 0.10205 | 241.1878 | 0.051444 | 0 | 0 | 0.10289 | 241.3172 | 0.051725 | 0 | 0 | 0.10345 | 241.5112 | 0.052145 | 0 | 0 | 0.10429 | 241.7053 | 0.052566 | 0 | 0 | 0.10513 | 241.8346 | 0.052847 | 0 | 0 | 0.10569 | 242.0287 | 0.053268 | 0 | 0 | 0.10654 | 242.2227 | 0.053689 | 0 | 0 | 0.10738 | 242.2874 | 0.053829 | 0 | 0 | 0.10766 | 242.4814 | 0.05425 | 0 | 0 | 0.1085 | 242.6755 | 0.054671 | 0 | 0 | 0.10934 | 242.8048 | 0.054951 | 0 | 0 | 0.1099 | 242.9989 | 0.055372 | 0 | 0 | 0.11074 | 243.1282 | 0.055653 | 0 | 0 | 0.11131 | 243.2576 | 0.055933 | 0 | 0 | 0.11187
2017-07-05 08:00 | 207.8412 | 0.61949 |  | 218.2467 | 0.0016847 | 0 | 0 | 0.0033694 | 224.3797 | 0.014987 | 0 | 0 | 0.029974 | 229.3976 | 0.025871 | 0 | 0 | 0.051742 | 229.5834 | 0.026274 | 0 | 0 | 0.052548 | 229.7073 | 0.026543 | 0 | 0 | 0.053085 | 229.8932 | 0.026946 | 0 | 0 | 0.053892 | 230.079 | 0.027349 | 0 | 0 | 0.054698 | 230.2649 | 0.027752 | 0 | 0 | 0.055504 | 230.5127 | 0.02829 | 0 | 0 | 0.056579 | 230.6985 | 0.028693 | 0 | 0 | 0.057385 | 230.8224 | 0.028961 | 0 | 0 | 0.057923 | 231.0082 | 0.029364 | 0 | 0 | 0.058729 | 231.1321 | 0.029633 | 0 | 0 | 0.059266 | 231.318 | 0.030036 | 0 | 0 | 0.060073 | 231.5038 | 0.030439 | 0 | 0 | 0.060879 | 231.6277 | 0.030708 | 0 | 0 | 0.061416 | 231.8136 | 0.031111 | 0 | 0 | 0.062222 | 231.9994 | 0.031514 | 0 | 0 | 0.063029 | 232.0614 | 0.031649 | 0 | 0 | 0.063297 | 232.2472 | 0.032052 | 0 | 0 | 0.064104 | 232.4331 | 0.032455 | 0 | 0 | 0.06491 | 232.557 | 0.032724 | 0 | 0 | 0.065447 | 232.7428 | 0.033127 | 0 | 0 | 0.066253 | 232.8667 | 0.033395 | 0 | 0 | 0.066791 | 232.9906 | 0.033664 | 0 | 0 | 0.067328
2017-07-05 09:00 | 201.8199 | 0.60154 |  | 211.924 | 0 | 0 | 0 | 0 | 217.8793 | 0.00088767 | 0 | 0 | 0.0017753 | 222.7518 | 0.011456 | 0 | 0 | 0.022912 | 222.9322 | 0.011848 | 0 | 0 | 0.023695 | 223.0525 | 0.012109 | 0 | 0 | 0.024217 | 223.233 | 0.0125 | 0 | 0 | 0.025 | 223.4135 | 0.012891 | 0 | 0 | 0.025783 | 223.5939 | 0.013283 | 0 | 0 | 0.026566 | 223.8345 | 0.013805 | 0 | 0 | 0.027609 | 224.015 | 0.014196 | 0 | 0 | 0.028392 | 224.1353 | 0.014457 | 0 | 0 | 0.028914 | 224.3158 | 0.014848 | 0 | 0 | 0.029697 | 224.4361 | 0.015109 | 0 | 0 | 0.030219 | 224.6165 | 0.015501 | 0 | 0 | 0.031002 | 224.797 | 0.015892 | 0 | 0 | 0.031785 | 224.9173 | 0.016153 | 0 | 0 | 0.032306 | 225.0978 | 0.016545 | 0 | 0 | 0.033089 | 225.2782 | 0.016936 | 0 | 0 | 0.033872 | 225.3384 | 0.017067 | 0 | 0 | 0.034133 | 225.5189 | 0.017458 | 0 | 0 | 0.034916 | 225.6993 | 0.017849 | 0 | 0 | 0.035699 | 225.8196 | 0.01811 | 0 | 0 | 0.036221 | 226.0001 | 0.018502 | 0 | 0 | 0.037004 | 226.1204 | 0.018763 | 0 | 0 | 0.037525 | 226.2407 | 0.019024 | 0 | 0 | 0.038047
2017-07-05 10:00 | 192.5363 | 0.57387 |  | 202.1756 | 0 | 0 | 0 | 0 | 207.8569 | 0 | 0 | 0 | 0 | 212.5053 | 0 | 0 | 0 | 0 | 212.6775 | 0 | 0 | 0 | 0 | 212.7922 | 0 | 0 | 0 | 0 | 212.9644 | 0 | 0 | 0 | 0 | 213.1366 | 0 | 0 | 0 | 0 | 213.3087 | 0 | 0 | 0 | 0 | 213.5383 | 0 | 0 | 0 | 0 | 213.7104 | 0 | 0 | 0 | 0 | 213.8252 | 0 | 0 | 0 | 0 | 213.9974 | 0 | 0 | 0 | 0 | 214.1122 | 0 | 0 | 0 | 0 | 214.2843 | 0 | 0 | 0 | 0 | 214.4565 | 0 | 0 | 0 | 0 | 214.5713 | 0 | 0 | 0 | 0 | 214.7434 | 0 | 0 | 0 | 0 | 214.9156 | 0 | 0 | 0 | 0 | 214.973 | 0 | 0 | 0 | 0 | 215.1451 | 0 | 0 | 0 | 0 | 215.3173 | 0 | 0 | 0 | 0 | 215.4321 | 0 | 0 | 0 | 0 | 215.6042 | 0 | 0 | 0 | 0 | 215.719 | 0 | 0 | 0 | 0 | 215.8338 | 0 | 0 | 0 | 0
2017-07-05 11:00 | 199.8157 | 0.59557 |  | 209.8194 | 0 | 0 | 0 | 0 | 215.7156 | 0 | 0 | 0 | 0 | 220.5397 | 0.0066582 | 0 | 0 | 0.013316 | 220.7184 | 0.0070457 | 0 | 0 | 0.014091 | 220.8375 | 0.0073041 | 0 | 0 | 0.014608 | 221.0161 | 0.0076916 | 0 | 0 | 0.015383 | 221.1948 | 0.0080791 | 0 | 0 | 0.016158 | 221.3735 | 0.0084667 | 0 | 0 | 0.016933 | 221.6117 | 0.0089834 | 0 | 0 | 0.017967 | 221.7904 | 0.0093709 | 0 | 0 | 0.018742 | 221.9095 | 0.0096293 | 0 | 0 | 0.019259 | 222.0882 | 0.010017 | 0 | 0 | 0.020034 | 222.2073 | 0.010275 | 0 | 0 | 0.02055 | 222.386 | 0.010663 | 0 | 0 | 0.021325 | 222.5646 | 0.01105 | 0 | 0 | 0.022101 | 222.6837 | 0.011309 | 0 | 0 | 0.022617 | 222.8624 | 0.011696 | 0 | 0 | 0.023392 | 223.0411 | 0.012084 | 0 | 0 | 0.024167 | 223.1006 | 0.012213 | 0 | 0 | 0.024426 | 223.2793 | 0.0126 | 0 | 0 | 0.025201 | 223.458 | 0.012988 | 0 | 0 | 0.025976 | 223.5771 | 0.013246 | 0 | 0 | 0.026493 | 223.7558 | 0.013634 | 0 | 0 | 0.027268 | 223.8749 | 0.013892 | 0 | 0 | 0.027784 | 223.994 | 0.014151 | 0 | 0 | 0.028301
2017-07-05 12:00 | 204.4462 | 0.60937 |  | 214.6817 | 0 | 0 | 0 | 0 | 220.7145 | 0.0070374 | 0 | 0 | 0.014075 | 225.6504 | 0.017743 | 0 | 0 | 0.035487 | 225.8333 | 0.01814 | 0 | 0 | 0.03628 | 225.9551 | 0.018404 | 0 | 0 | 0.036808 | 226.1379 | 0.018801 | 0 | 0 | 0.037602 | 226.3208 | 0.019197 | 0 | 0 | 0.038395 | 226.5036 | 0.019594 | 0 | 0 | 0.039188 | 226.7473 | 0.020122 | 0 | 0 | 0.040245 | 226.9301 | 0.020519 | 0 | 0 | 0.041038 | 227.052 | 0.020783 | 0 | 0 | 0.041567 | 227.2348 | 0.02118 | 0 | 0 | 0.04236 | 227.3567 | 0.021444 | 0 | 0 | 0.042888 | 227.5395 | 0.021841 | 0 | 0 | 0.043681 | 227.7223 | 0.022237 | 0 | 0 | 0.044475 | 227.8442 | 0.022502 | 0 | 0 | 0.045003 | 228.027 | 0.022898 | 0 | 0 | 0.045796 | 228.2098 | 0.023295 | 0 | 0 | 0.046589 | 228.2707 | 0.023427 | 0 | 0 | 0.046854 | 228.4536 | 0.023823 | 0 | 0 | 0.047647 | 228.6364 | 0.02422 | 0 | 0 | 0.04844 | 228.7582 | 0.024484 | 0 | 0 | 0.048968 | 228.9411 | 0.024881 | 0 | 0 | 0.049761 | 229.0629 | 0.025145 | 0 | 0 | 0.05029 | 229.1848 | 0.025409 | 0 | 0 | 0.050819
2017-07-05 13:00 | 204.2991 | 0.60893 |  | 214.5273 | 0 | 0 | 0 | 0 | 220.5557 | 0.0066929 | 0 | 0 | 0.013386 | 225.4881 | 0.017391 | 0 | 0 | 0.034782 | 225.6707 | 0.017787 | 0 | 0 | 0.035575 | 225.7925 | 0.018052 | 0 | 0 | 0.036103 | 225.9752 | 0.018448 | 0 | 0 | 0.036896 | 226.1579 | 0.018844 | 0 | 0 | 0.037688 | 226.3406 | 0.01924 | 0 | 0 | 0.038481 | 226.5841 | 0.019769 | 0 | 0 | 0.039537 | 226.7668 | 0.020165 | 0 | 0 | 0.04033 | 226.8886 | 0.020429 | 0 | 0 | 0.040858 | 227.0713 | 0.020825 | 0 | 0 | 0.04165 | 227.1931 | 0.021089 | 0 | 0 | 0.042179 | 227.3758 | 0.021486 | 0 | 0 | 0.042971 | 227.5584 | 0.021882 | 0 | 0 | 0.043764 | 227.6802 | 0.022146 | 0 | 0 | 0.044292 | 227.8629 | 0.022542 | 0 | 0 | 0.045084 | 228.0456 | 0.022938 | 0 | 0 | 0.045877 | 228.1065 | 0.023071 | 0 | 0 | 0.046141 | 228.2892 | 0.023467 | 0 | 0 | 0.046934 | 228.4718 | 0.023863 | 0 | 0 | 0.047726 | 228.5936 | 0.024127 | 0 | 0 | 0.048254 | 228.7763 | 0.024523 | 0 | 0 | 0.049047 | 228.8981 | 0.024788 | 0 | 0 | 0.049575 | 229.0199 | 0.025052 | 0 | 0 | 0.050103
2017-07-05 14:00 | 199.0436 | 0.59327 |  | 209.0087 | 0 | 0 | 0 | 0 | 214.882 | 0 | 0 | 0 | 0 | 219.6875 | 0.0048098 | 0 | 0 | 0.0096196 | 219.8655 | 0.0051959 | 0 | 0 | 0.010392 | 219.9842 | 0.0054532 | 0 | 0 | 0.010906 | 220.1621 | 0.0058393 | 0 | 0 | 0.011679 | 220.3401 | 0.0062253 | 0 | 0 | 0.012451 | 220.5181 | 0.0066113 | 0 | 0 | 0.013223 | 220.7554 | 0.0071261 | 0 | 0 | 0.014252 | 220.9334 | 0.0075121 | 0 | 0 | 0.015024 | 221.052 | 0.0077695 | 0 | 0 | 0.015539 | 221.23 | 0.0081555 | 0 | 0 | 0.016311 | 221.3487 | 0.0084129 | 0 | 0 | 0.016826 | 221.5267 | 0.0087989 | 0 | 0 | 0.017598 | 221.7046 | 0.0091849 | 0 | 0 | 0.01837 | 221.8233 | 0.0094423 | 0 | 0 | 0.018885 | 222.0013 | 0.0098283 | 0 | 0 | 0.019657 | 222.1793 | 0.010214 | 0 | 0 | 0.020429 | 222.2386 | 0.010343 | 0 | 0 | 0.020686 | 222.4166 | 0.010729 | 0 | 0 | 0.021458 | 222.5945 | 0.011115 | 0 | 0 | 0.02223 | 222.7132 | 0.011373 | 0 | 0 | 0.022745 | 222.8912 | 0.011759 | 0 | 0 | 0.023517 | 223.0098 | 0.012016 | 0 | 0 | 0.024032 | 223.1285 | 0.012273 | 0 | 0 | 0.024547
2017-07-05 15:00 | 200.7076 | 0.59823 |  | 210.756 | 0 | 0 | 0 | 0 | 216.6784 | 0 | 0 | 0 | 0 | 221.5241 | 0.0087933 | 0 | 0 | 0.017587 | 221.7035 | 0.0091826 | 0 | 0 | 0.018365 | 221.8232 | 0.0094421 | 0 | 0 | 0.018884 | 222.0027 | 0.0098313 | 0 | 0 | 0.019663 | 222.1821 | 0.010221 | 0 | 0 | 0.020441 | 222.3616 | 0.01061 | 0 | 0 | 0.02122 | 222.6009 | 0.011129 | 0 | 0 | 0.022258 | 222.7804 | 0.011518 | 0 | 0 | 0.023036 | 222.9 | 0.011778 | 0 | 0 | 0.023555 | 223.0795 | 0.012167 | 0 | 0 | 0.024334 | 223.1991 | 0.012426 | 0 | 0 | 0.024853 | 223.3786 | 0.012816 | 0 | 0 | 0.025631 | 223.5581 | 0.013205 | 0 | 0 | 0.02641 | 223.6777 | 0.013464 | 0 | 0 | 0.026929 | 223.8572 | 0.013854 | 0 | 0 | 0.027708 | 224.0366 | 0.014243 | 0 | 0 | 0.028486 | 224.0965 | 0.014373 | 0 | 0 | 0.028746 | 224.2759 | 0.014762 | 0 | 0 | 0.029524 | 224.4554 | 0.015151 | 0 | 0 | 0.030303 | 224.575 | 0.015411 | 0 | 0 | 0.030822 | 224.7545 | 0.0158 | 0 | 0 | 0.0316 | 224.8742 | 0.01606 | 0 | 0 | 0.032119 | 224.9938 | 0.016319 | 0 | 0 | 0.032638
2017-07-05 16:00 | 209.9414 | 0.62575 |  | 220.452 | 0.006468 | 0 | 0 | 0.012936 | 226.647 | 0.019905 | 0 | 0 | 0.03981 | 231.7155 | 0.030899 | 0 | 0 | 0.061797 | 231.9033 | 0.031306 | 0 | 0 | 0.062611 | 232.0284 | 0.031577 | 0 | 0 | 0.063154 | 232.2161 | 0.031984 | 0 | 0 | 0.063969 | 232.4039 | 0.032392 | 0 | 0 | 0.064783 | 232.5916 | 0.032799 | 0 | 0 | 0.065597 | 232.8419 | 0.033342 | 0 | 0 | 0.066683 | 233.0296 | 0.033749 | 0 | 0 | 0.067498 | 233.1548 | 0.03402 | 0 | 0 | 0.06804 | 233.3425 | 0.034427 | 0 | 0 | 0.068855 | 233.4676 | 0.034699 | 0 | 0 | 0.069398 | 233.6554 | 0.035106 | 0 | 0 | 0.070212 | 233.8431 | 0.035513 | 0 | 0 | 0.071026 | 233.9682 | 0.035785 | 0 | 0 | 0.071569 | 234.156 | 0.036192 | 0 | 0 | 0.072384 | 234.3437 | 0.036599 | 0 | 0 | 0.073198 | 234.4063 | 0.036735 | 0 | 0 | 0.073469 | 234.594 | 0.037142 | 0 | 0 | 0.074284 | 234.7817 | 0.037549 | 0 | 0 | 0.075098 | 234.9069 | 0.037821 | 0 | 0 | 0.075641 | 235.0946 | 0.038228 | 0 | 0 | 0.076455 | 235.2197 | 0.038499 | 0 | 0 | 0.076998 | 235.3449 | 0.038771 | 0 | 0 | 0.077541
2017-07-05 17:00 | 211.769 | 0.6312 |  | 222.3711 | 0.010631 | 0 | 0 | 0.021261 | 228.62 | 0.024184 | 0 | 0 | 0.048369 | 233.7327 | 0.035274 | 0 | 0 | 0.070547 | 233.922 | 0.035684 | 0 | 0 | 0.071369 | 234.0483 | 0.035958 | 0 | 0 | 0.071917 | 234.2376 | 0.036369 | 0 | 0 | 0.072738 | 234.427 | 0.03678 | 0 | 0 | 0.073559 | 234.6164 | 0.03719 | 0 | 0 | 0.074381 | 234.8688 | 0.037738 | 0 | 0 | 0.075476 | 235.0582 | 0.038149 | 0 | 0 | 0.076298 | 235.1844 | 0.038423 | 0 | 0 | 0.076845 | 235.3738 | 0.038833 | 0 | 0 | 0.077667 | 235.5 | 0.039107 | 0 | 0 | 0.078214 | 235.6894 | 0.039518 | 0 | 0 | 0.079036 | 235.8788 | 0.039929 | 0 | 0 | 0.079857 | 236.005 | 0.040202 | 0 | 0 | 0.080405 | 236.1943 | 0.040613 | 0 | 0 | 0.081226 | 236.3837 | 0.041024 | 0 | 0 | 0.082048 | 236.4468 | 0.041161 | 0 | 0 | 0.082321 | 236.6362 | 0.041571 | 0 | 0 | 0.083143 | 236.8255 | 0.041982 | 0 | 0 | 0.083964 | 236.9518 | 0.042256 | 0 | 0 | 0.084512 | 237.1411 | 0.042667 | 0 | 0 | 0.085333 | 237.2674 | 0.042941 | 0 | 0 | 0.085881 | 237.3936 | 0.043214 | 0 | 0 | 0.086429
2017-07-05 18:00 | 202.5407 | 0.60369 |  | 212.6809 | 0 | 0 | 0 | 0 | 218.6574 | 0.0025755 | 0 | 0 | 0.005151 | 223.5473 | 0.013182 | 0 | 0 | 0.026363 | 223.7284 | 0.013575 | 0 | 0 | 0.027149 | 223.8492 | 0.013836 | 0 | 0 | 0.027673 | 224.0303 | 0.014229 | 0 | 0 | 0.028458 | 224.2114 | 0.014622 | 0 | 0 | 0.029244 | 224.3925 | 0.015015 | 0 | 0 | 0.03003 | 224.634 | 0.015539 | 0 | 0 | 0.031077 | 224.8151 | 0.015931 | 0 | 0 | 0.031863 | 224.9358 | 0.016193 | 0 | 0 | 0.032387 | 225.1169 | 0.016586 | 0 | 0 | 0.033172 | 225.2377 | 0.016848 | 0 | 0 | 0.033696 | 225.4188 | 0.017241 | 0 | 0 | 0.034482 | 225.5999 | 0.017634 | 0 | 0 | 0.035267 | 225.7206 | 0.017896 | 0 | 0 | 0.035791 | 225.9017 | 0.018288 | 0 | 0 | 0.036577 | 226.0828 | 0.018681 | 0 | 0 | 0.037362 | 226.1432 | 0.018812 | 0 | 0 | 0.037624 | 226.3243 | 0.019205 | 0 | 0 | 0.03841 | 226.5054 | 0.019598 | 0 | 0 | 0.039196 | 226.6262 | 0.01986 | 0 | 0 | 0.039719 | 226.8073 | 0.020253 | 0 | 0 | 0.040505 | 226.928 | 0.020514 | 0 | 0 | 0.041029 | 227.0487 | 0.020776 | 0 | 0 | 0.041553
2017-07-05 19:00 | 200.3663 | 0.59721 |  | 210.3976 | 0 | 0 | 0 | 0 | 216.31 | 0 | 0 | 0 | 0 | 221.1474 | 0.0079763 | 0 | 0 | 0.015953 | 221.3266 | 0.0083649 | 0 | 0 | 0.01673 | 221.446 | 0.008624 | 0 | 0 | 0.017248 | 221.6252 | 0.0090126 | 0 | 0 | 0.018025 | 221.8043 | 0.0094012 | 0 | 0 | 0.018802 | 221.9835 | 0.0097898 | 0 | 0 | 0.01958 | 222.2224 | 0.010308 | 0 | 0 | 0.020616 | 222.4015 | 0.010697 | 0 | 0 | 0.021393 | 222.521 | 0.010956 | 0 | 0 | 0.021911 | 222.7002 | 0.011344 | 0 | 0 | 0.022688 | 222.8196 | 0.011603 | 0 | 0 | 0.023207 | 222.9988 | 0.011992 | 0 | 0 | 0.023984 | 223.1779 | 0.01238 | 0 | 0 | 0.024761 | 223.2974 | 0.01264 | 0 | 0 | 0.025279 | 223.4765 | 0.013028 | 0 | 0 | 0.026056 | 223.6557 | 0.013417 | 0 | 0 | 0.026834 | 223.7154 | 0.013546 | 0 | 0 | 0.027093 | 223.8946 | 0.013935 | 0 | 0 | 0.02787 | 224.0737 | 0.014324 | 0 | 0 | 0.028647 | 224.1932 | 0.014583 | 0 | 0 | 0.029165 | 224.3723 | 0.014971 | 0 | 0 | 0.029942 | 224.4918 | 0.01523 | 0 | 0 | 0.030461 | 224.6112 | 0.015489 | 0 | 0 | 0.030979
2017-07-05 20:00 | 201.808 | 0.60151 |  | 211.9115 | 0 | 0 | 0 | 0 | 217.8664 | 0.00085976 | 0 | 0 | 0.0017195 | 222.7386 | 0.011428 | 0 | 0 | 0.022855 | 222.9191 | 0.011819 | 0 | 0 | 0.023638 | 223.0394 | 0.01208 | 0 | 0 | 0.02416 | 223.2198 | 0.012471 | 0 | 0 | 0.024943 | 223.4003 | 0.012863 | 0 | 0 | 0.025725 | 223.5807 | 0.013254 | 0 | 0 | 0.026508 | 223.8213 | 0.013776 | 0 | 0 | 0.027552 | 224.0018 | 0.014167 | 0 | 0 | 0.028335 | 224.1221 | 0.014428 | 0 | 0 | 0.028857 | 224.3025 | 0.01482 | 0 | 0 | 0.02964 | 224.4228 | 0.015081 | 0 | 0 | 0.030161 | 224.6033 | 0.015472 | 0 | 0 | 0.030944 | 224.7837 | 0.015863 | 0 | 0 | 0.031727 | 224.904 | 0.016124 | 0 | 0 | 0.032249 | 225.0845 | 0.016516 | 0 | 0 | 0.033032 | 225.2649 | 0.016907 | 0 | 0 | 0.033814 | 225.3251 | 0.017038 | 0 | 0 | 0.034075 | 225.5055 | 0.017429 | 0 | 0 | 0.034858 | 225.686 | 0.01782 | 0 | 0 | 0.035641 | 225.8063 | 0.018081 | 0 | 0 | 0.036163 | 225.9868 | 0.018473 | 0 | 0 | 0.036946 | 226.1071 | 0.018734 | 0 | 0 | 0.037468 | 226.2274 | 0.018995 | 0 | 0 | 0.037989
2017-07-05 21:00 | 222.0315 | 0.66179 |  | 233.1475 | 0.034004 | 0 | 0 | 0.068009 | 239.6991 | 0.048215 | 0 | 0 | 0.09643 | 245.0596 | 0.059842 | 0 | 0 | 0.11968 | 245.2582 | 0.060273 | 0 | 0 | 0.12055 | 245.3905 | 0.06056 | 0 | 0 | 0.12112 | 245.5891 | 0.06099 | 0 | 0 | 0.12198 | 245.7876 | 0.061421 | 0 | 0 | 0.12284 | 245.9861 | 0.061851 | 0 | 0 | 0.1237 | 246.2508 | 0.062426 | 0 | 0 | 0.12485 | 246.4494 | 0.062856 | 0 | 0 | 0.12571 | 246.5817 | 0.063143 | 0 | 0 | 0.12629 | 246.7803 | 0.063574 | 0 | 0 | 0.12715 | 246.9126 | 0.063861 | 0 | 0 | 0.12772 | 247.1112 | 0.064292 | 0 | 0 | 0.12858 | 247.3097 | 0.064722 | 0 | 0 | 0.12944 | 247.4421 | 0.065009 | 0 | 0 | 0.13002 | 247.6406 | 0.06544 | 0 | 0 | 0.13088 | 247.8391 | 0.065871 | 0 | 0 | 0.13174 | 247.9053 | 0.066014 | 0 | 0 | 0.13203 | 248.1038 | 0.066445 | 0 | 0 | 0.13289 | 248.3024 | 0.066875 | 0 | 0 | 0.13375 | 248.4347 | 0.067163 | 0 | 0 | 0.13433 | 248.6333 | 0.067593 | 0 | 0 | 0.13519 | 248.7656 | 0.06788 | 0 | 0 | 0.13576 | 248.898 | 0.068167 | 0 | 0 | 0.13633
2017-07-05 22:00 | 223.5938 | 0.66644 |  | 234.7879 | 0.037563 | 0 | 0 | 0.075125 | 241.3857 | 0.051873 | 0 | 0 | 0.10375 | 246.7839 | 0.063582 | 0 | 0 | 0.12716 | 246.9838 | 0.064015 | 0 | 0 | 0.12803 | 247.1171 | 0.064305 | 0 | 0 | 0.12861 | 247.317 | 0.064738 | 0 | 0 | 0.12948 | 247.517 | 0.065172 | 0 | 0 | 0.13034 | 247.7169 | 0.065606 | 0 | 0 | 0.13121 | 247.9835 | 0.066184 | 0 | 0 | 0.13237 | 248.1834 | 0.066617 | 0 | 0 | 0.13323 | 248.3167 | 0.066907 | 0 | 0 | 0.13381 | 248.5166 | 0.06734 | 0 | 0 | 0.13468 | 248.6499 | 0.067629 | 0 | 0 | 0.13526 | 248.8499 | 0.068063 | 0 | 0 | 0.13613 | 249.0498 | 0.068497 | 0 | 0 | 0.13699 | 249.1831 | 0.068786 | 0 | 0 | 0.13757 | 249.383 | 0.069219 | 0 | 0 | 0.13844 | 249.5829 | 0.069653 | 0 | 0 | 0.13931 | 249.6496 | 0.069798 | 0 | 0 | 0.1396 | 249.8495 | 0.070231 | 0 | 0 | 0.14046 | 250.0495 | 0.070665 | 0 | 0 | 0.14133 | 250.1827 | 0.070954 | 0 | 0 | 0.14191 | 250.3827 | 0.071388 | 0 | 0 | 0.14278 | 250.516 | 0.071677 | 0 | 0 | 0.14335 | 250.6493 | 0.071966 | 0 | 0 | 0.14393
2017-07-05 23:00 | 221.3373 | 0.65972 |  | 232.4185 | 0.032423 | 0 | 0 | 0.064846 | 238.9497 | 0.046589 | 0 | 0 | 0.093179 | 244.2934 | 0.05818 | 0 | 0 | 0.11636 | 244.4913 | 0.058609 | 0 | 0 | 0.11722 | 244.6232 | 0.058895 | 0 | 0 | 0.11779 | 244.8212 | 0.059325 | 0 | 0 | 0.11865 | 245.0191 | 0.059754 | 0 | 0 | 0.11951 | 245.217 | 0.060183 | 0 | 0 | 0.12037 | 245.4809 | 0.060756 | 0 | 0 | 0.12151 | 245.6788 | 0.061185 | 0 | 0 | 0.12237 | 245.8107 | 0.061471 | 0 | 0 | 0.12294 | 246.0086 | 0.0619 | 0 | 0 | 0.1238 | 246.1406 | 0.062187 | 0 | 0 | 0.12437 | 246.3385 | 0.062616 | 0 | 0 | 0.12523 | 246.5364 | 0.063045 | 0 | 0 | 0.12609 | 246.6684 | 0.063331 | 0 | 0 | 0.12666 | 246.8663 | 0.063761 | 0 | 0 | 0.12752 | 247.0642 | 0.06419 | 0 | 0 | 0.12838 | 247.1302 | 0.064333 | 0 | 0 | 0.12867 | 247.3281 | 0.064762 | 0 | 0 | 0.12952 | 247.526 | 0.065191 | 0 | 0 | 0.13038 | 247.6579 | 0.065478 | 0 | 0 | 0.13096 | 247.8559 | 0.065907 | 0 | 0 | 0.13181 | 247.9878 | 0.066193 | 0 | 0 | 0.13239 | 248.1197 | 0.066479 | 0 | 0 | 0.13296
2017-07-06 | 222.5518 | 0.66334 |  | 233.6938 | 0.035189 | 0 | 0 | 0.070379 | 240.2608 | 0.049433 | 0 | 0 | 0.098866 | 245.6338 | 0.061087 | 0 | 0 | 0.12217 | 245.8328 | 0.061519 | 0 | 0 | 0.12304 | 245.9655 | 0.061807 | 0 | 0 | 0.12361 | 246.1645 | 0.062238 | 0 | 0 | 0.12448 | 246.3635 | 0.06267 | 0 | 0 | 0.12534 | 246.5625 | 0.063102 | 0 | 0 | 0.1262 | 246.8278 | 0.063677 | 0 | 0 | 0.12735 | 247.0268 | 0.064109 | 0 | 0 | 0.12822 | 247.1595 | 0.064397 | 0 | 0 | 0.12879 | 247.3585 | 0.064828 | 0 | 0 | 0.12966 | 247.4912 | 0.065116 | 0 | 0 | 0.13023 | 247.6902 | 0.065548 | 0 | 0 | 0.1311 | 247.8892 | 0.065979 | 0 | 0 | 0.13196 | 248.0218 | 0.066267 | 0 | 0 | 0.13253 | 248.2208 | 0.066699 | 0 | 0 | 0.1334 | 248.4198 | 0.06713 | 0 | 0 | 0.13426 | 248.4862 | 0.067274 | 0 | 0 | 0.13455 | 248.6852 | 0.067706 | 0 | 0 | 0.13541 | 248.8842 | 0.068137 | 0 | 0 | 0.13627 | 249.0169 | 0.068425 | 0 | 0 | 0.13685 | 249.2159 | 0.068857 | 0 | 0 | 0.13771 | 249.3485 | 0.069145 | 0 | 0 | 0.13829 | 249.4812 | 0.069432 | 0 | 0 | 0.13886
2017-07-06 01:00 | 225.354 | 0.67169 |  | 236.6362 | 0.041572 | 0 | 0 | 0.083143 | 243.286 | 0.055995 | 0 | 0 | 0.11199 | 248.7267 | 0.067796 | 0 | 0 | 0.13559 | 248.9282 | 0.068233 | 0 | 0 | 0.13647 | 249.0625 | 0.068524 | 0 | 0 | 0.13705 | 249.264 | 0.068961 | 0 | 0 | 0.13792 | 249.4655 | 0.069398 | 0 | 0 | 0.1388 | 249.667 | 0.069835 | 0 | 0 | 0.13967 | 249.9357 | 0.070418 | 0 | 0 | 0.14084 | 250.1372 | 0.070855 | 0 | 0 | 0.14171 | 250.2715 | 0.071147 | 0 | 0 | 0.14229 | 250.473 | 0.071584 | 0 | 0 | 0.14317 | 250.6074 | 0.071875 | 0 | 0 | 0.14375 | 250.8089 | 0.072312 | 0 | 0 | 0.14462 | 251.0104 | 0.072749 | 0 | 0 | 0.1455 | 251.1447 | 0.07304 | 0 | 0 | 0.14608 | 251.3462 | 0.073478 | 0 | 0 | 0.14696 | 251.5477 | 0.073915 | 0 | 0 | 0.14783 | 251.6149 | 0.07406 | 0 | 0 | 0.14812 | 251.8164 | 0.074497 | 0 | 0 | 0.14899 | 252.0179 | 0.074934 | 0 | 0 | 0.14987 | 252.1523 | 0.075226 | 0 | 0 | 0.15045 | 252.3538 | 0.075663 | 0 | 0 | 0.15133 | 252.4881 | 0.075954 | 0 | 0 | 0.15191 | 252.6225 | 0.076246 | 0 | 0 | 0.15249
2017-07-06 02:00 | 224.1048 | 0.66797 |  | 235.3245 | 0.038727 | 0 | 0 | 0.077453 | 241.9374 | 0.05307 | 0 | 0 | 0.10614 | 247.3479 | 0.064805 | 0 | 0 | 0.12961 | 247.5483 | 0.06524 | 0 | 0 | 0.13048 | 247.6819 | 0.06553 | 0 | 0 | 0.13106 | 247.8823 | 0.065964 | 0 | 0 | 0.13193 | 248.0827 | 0.066399 | 0 | 0 | 0.1328 | 248.2831 | 0.066834 | 0 | 0 | 0.13367 | 248.5503 | 0.067413 | 0 | 0 | 0.13483 | 248.7507 | 0.067848 | 0 | 0 | 0.1357 | 248.8843 | 0.068138 | 0 | 0 | 0.13628 | 249.0847 | 0.068572 | 0 | 0 | 0.13714 | 249.2182 | 0.068862 | 0 | 0 | 0.13772 | 249.4186 | 0.069297 | 0 | 0 | 0.13859 | 249.619 | 0.069731 | 0 | 0 | 0.13946 | 249.7526 | 0.070021 | 0 | 0 | 0.14004 | 249.953 | 0.070456 | 0 | 0 | 0.14091 | 250.1534 | 0.07089 | 0 | 0 | 0.14178 | 250.2202 | 0.071035 | 0 | 0 | 0.14207 | 250.4206 | 0.07147 | 0 | 0 | 0.14294 | 250.621 | 0.071904 | 0 | 0 | 0.14381 | 250.7546 | 0.072194 | 0 | 0 | 0.14439 | 250.955 | 0.072629 | 0 | 0 | 0.14526 | 251.0886 | 0.072919 | 0 | 0 | 0.14584 | 251.2221 | 0.073208 | 0 | 0 | 0.14642
2017-07-06 03:00 | 226.0643 | 0.67381 |  | 237.3821 | 0.043189 | 0 | 0 | 0.086379 | 244.0528 | 0.057658 | 0 | 0 | 0.11532 | 249.5106 | 0.069496 | 0 | 0 | 0.13899 | 249.7128 | 0.069935 | 0 | 0 | 0.13987 | 249.8475 | 0.070227 | 0 | 0 | 0.14045 | 250.0497 | 0.070665 | 0 | 0 | 0.14133 | 250.2518 | 0.071104 | 0 | 0 | 0.14221 | 250.4539 | 0.071542 | 0 | 0 | 0.14308 | 250.7235 | 0.072127 | 0 | 0 | 0.14425 | 250.9256 | 0.072565 | 0 | 0 | 0.14513 | 251.0604 | 0.072858 | 0 | 0 | 0.14572 | 251.2625 | 0.073296 | 0 | 0 | 0.14659 | 251.3973 | 0.073588 | 0 | 0 | 0.14718 | 251.5994 | 0.074027 | 0 | 0 | 0.14805 | 251.8016 | 0.074465 | 0 | 0 | 0.14893 | 251.9363 | 0.074757 | 0 | 0 | 0.14951 | 252.1385 | 0.075196 | 0 | 0 | 0.15039 | 252.3406 | 0.075634 | 0 | 0 | 0.15127 | 252.408 | 0.07578 | 0 | 0 | 0.15156 | 252.6101 | 0.076219 | 0 | 0 | 0.15244 | 252.8123 | 0.076657 | 0 | 0 | 0.15331 | 252.947 | 0.07695 | 0 | 0 | 0.1539 | 253.1492 | 0.077388 | 0 | 0 | 0.15478 | 253.2839 | 0.07768 | 0 | 0 | 0.15536 | 253.4187 | 0.077973 | 0 | 0 | 0.15595
2017-07-06 04:00 | 229.188 | 0.68312 |  | 240.6622 | 0.050304 | 0 | 0 | 0.10061 | 247.4251 | 0.064973 | 0 | 0 | 0.12995 | 252.9583 | 0.076974 | 0 | 0 | 0.15395 | 253.1632 | 0.077419 | 0 | 0 | 0.15484 | 253.2999 | 0.077715 | 0 | 0 | 0.15543 | 253.5048 | 0.078159 | 0 | 0 | 0.15632 | 253.7097 | 0.078604 | 0 | 0 | 0.15721 | 253.9147 | 0.079048 | 0 | 0 | 0.1581 | 254.1879 | 0.079641 | 0 | 0 | 0.15928 | 254.3928 | 0.080086 | 0 | 0 | 0.16017 | 254.5295 | 0.080382 | 0 | 0 | 0.16076 | 254.7344 | 0.080826 | 0 | 0 | 0.16165 | 254.871 | 0.081123 | 0 | 0 | 0.16225 | 255.076 | 0.081567 | 0 | 0 | 0.16313 | 255.2809 | 0.082012 | 0 | 0 | 0.16402 | 255.4175 | 0.082308 | 0 | 0 | 0.16462 | 255.6225 | 0.082753 | 0 | 0 | 0.16551 | 255.8274 | 0.083197 | 0 | 0 | 0.16639 | 255.8957 | 0.083345 | 0 | 0 | 0.16669 | 256.1006 | 0.08379 | 0 | 0 | 0.16758 | 256.3056 | 0.084234 | 0 | 0 | 0.16847 | 256.4422 | 0.084531 | 0 | 0 | 0.16906 | 256.6471 | 0.084975 | 0 | 0 | 0.16995 | 256.7838 | 0.085272 | 0 | 0 | 0.17054 | 256.9204 | 0.085568 | 0 | 0 | 0.17114
2017-07-06 05:00 | 229.875 | 0.68517 |  | 241.3837 | 0.051869 | 0 | 0 | 0.10374 | 248.1668 | 0.066581 | 0 | 0 | 0.13316 | 253.7166 | 0.078619 | 0 | 0 | 0.15724 | 253.9222 | 0.079065 | 0 | 0 | 0.15813 | 254.0592 | 0.079362 | 0 | 0 | 0.15872 | 254.2648 | 0.079808 | 0 | 0 | 0.15962 | 254.4703 | 0.080254 | 0 | 0 | 0.16051 | 254.6759 | 0.0807 | 0 | 0 | 0.1614 | 254.9499 | 0.081294 | 0 | 0 | 0.16259 | 255.1555 | 0.08174 | 0 | 0 | 0.16348 | 255.2925 | 0.082037 | 0 | 0 | 0.16407 | 255.4981 | 0.082483 | 0 | 0 | 0.16497 | 255.6351 | 0.08278 | 0 | 0 | 0.16556 | 255.8406 | 0.083226 | 0 | 0 | 0.16645 | 256.0462 | 0.083672 | 0 | 0 | 0.16734 | 256.1832 | 0.083969 | 0 | 0 | 0.16794 | 256.3888 | 0.084415 | 0 | 0 | 0.16883 | 256.5943 | 0.084861 | 0 | 0 | 0.16972 | 256.6628 | 0.085009 | 0 | 0 | 0.17002 | 256.8684 | 0.085455 | 0 | 0 | 0.17091 | 257.0739 | 0.085901 | 0 | 0 | 0.1718 | 257.211 | 0.086198 | 0 | 0 | 0.1724 | 257.4165 | 0.086644 | 0 | 0 | 0.17329 | 257.5536 | 0.086941 | 0 | 0 | 0.17388 | 257.6906 | 0.087238 | 0 | 0 | 0.17448
2017-07-06 06:00 | 231.3855 | 0.68967 |  | 242.9698 | 0.055309 | 0 | 0 | 0.11062 | 249.7975 | 0.070118 | 0 | 0 | 0.14024 | 255.3838 | 0.082235 | 0 | 0 | 0.16447 | 255.5907 | 0.082684 | 0 | 0 | 0.16537 | 255.7286 | 0.082983 | 0 | 0 | 0.16597 | 255.9355 | 0.083432 | 0 | 0 | 0.16686 | 256.1424 | 0.083881 | 0 | 0 | 0.16776 | 256.3493 | 0.084329 | 0 | 0 | 0.16866 | 256.6252 | 0.084928 | 0 | 0 | 0.16986 | 256.8321 | 0.085376 | 0 | 0 | 0.17075 | 256.97 | 0.085676 | 0 | 0 | 0.17135 | 257.1769 | 0.086124 | 0 | 0 | 0.17225 | 257.3149 | 0.086424 | 0 | 0 | 0.17285 | 257.5218 | 0.086872 | 0 | 0 | 0.17374 | 257.7287 | 0.087321 | 0 | 0 | 0.17464 | 257.8666 | 0.08762 | 0 | 0 | 0.17524 | 258.0735 | 0.088069 | 0 | 0 | 0.17614 | 258.2804 | 0.088518 | 0 | 0 | 0.17704 | 258.3494 | 0.088667 | 0 | 0 | 0.17733 | 258.5563 | 0.089116 | 0 | 0 | 0.17823 | 258.7632 | 0.089565 | 0 | 0 | 0.17913 | 258.9011 | 0.089864 | 0 | 0 | 0.17973 | 259.108 | 0.090313 | 0 | 0 | 0.18063 | 259.2459 | 0.090612 | 0 | 0 | 0.18122 | 259.3839 | 0.090911 | 0 | 0 | 0.18182
2017-07-06 07:00 | 229.9489 | 0.68539 |  | 241.4612 | 0.052037 | 0 | 0 | 0.10407 | 248.2465 | 0.066754 | 0 | 0 | 0.13351 | 253.7981 | 0.078796 | 0 | 0 | 0.15759 | 254.0037 | 0.079242 | 0 | 0 | 0.15848 | 254.1408 | 0.079539 | 0 | 0 | 0.15908 | 254.3464 | 0.079985 | 0 | 0 | 0.15997 | 254.552 | 0.080431 | 0 | 0 | 0.16086 | 254.7577 | 0.080877 | 0 | 0 | 0.16175 | 255.0318 | 0.081472 | 0 | 0 | 0.16294 | 255.2374 | 0.081918 | 0 | 0 | 0.16384 | 255.3745 | 0.082215 | 0 | 0 | 0.16443 | 255.5801 | 0.082661 | 0 | 0 | 0.16532 | 255.7172 | 0.082958 | 0 | 0 | 0.16592 | 255.9228 | 0.083404 | 0 | 0 | 0.16681 | 256.1284 | 0.08385 | 0 | 0 | 0.1677 | 256.2655 | 0.084147 | 0 | 0 | 0.16829 | 256.4711 | 0.084593 | 0 | 0 | 0.16919 | 256.6767 | 0.085039 | 0 | 0 | 0.17008 | 256.7453 | 0.085188 | 0 | 0 | 0.17038 | 256.9509 | 0.085634 | 0 | 0 | 0.17127 | 257.1565 | 0.08608 | 0 | 0 | 0.17216 | 257.2936 | 0.086377 | 0 | 0 | 0.17275 | 257.4992 | 0.086823 | 0 | 0 | 0.17365 | 257.6363 | 0.087121 | 0 | 0 | 0.17424 | 257.7733 | 0.087418 | 0 | 0 | 0.17484
2017-07-06 08:00 | 219.3453 | 0.65378 |  | 230.3268 | 0.027886 | 0 | 0 | 0.055773 | 236.7992 | 0.041925 | 0 | 0 | 0.08385 | 242.0948 | 0.053411 | 0 | 0 | 0.10682 | 242.2909 | 0.053837 | 0 | 0 | 0.10767 | 242.4217 | 0.05412 | 0 | 0 | 0.10824 | 242.6178 | 0.054546 | 0 | 0 | 0.10909 | 242.814 | 0.054971 | 0 | 0 | 0.10994 | 243.0101 | 0.055396 | 0 | 0 | 0.11079 | 243.2716 | 0.055964 | 0 | 0 | 0.11193 | 243.4677 | 0.056389 | 0 | 0 | 0.11278 | 243.5985 | 0.056673 | 0 | 0 | 0.11335 | 243.7946 | 0.057098 | 0 | 0 | 0.1142 | 243.9254 | 0.057382 | 0 | 0 | 0.11476 | 244.1215 | 0.057807 | 0 | 0 | 0.11561 | 244.3176 | 0.058233 | 0 | 0 | 0.11647 | 244.4484 | 0.058516 | 0 | 0 | 0.11703 | 244.6445 | 0.058942 | 0 | 0 | 0.11788 | 244.8407 | 0.059367 | 0 | 0 | 0.11873 | 244.9061 | 0.059509 | 0 | 0 | 0.11902 | 245.1022 | 0.059934 | 0 | 0 | 0.11987 | 245.2983 | 0.06036 | 0 | 0 | 0.12072 | 245.4291 | 0.060643 | 0 | 0 | 0.12129 | 245.6252 | 0.061069 | 0 | 0 | 0.12214 | 245.756 | 0.061352 | 0 | 0 | 0.1227 | 245.8867 | 0.061636 | 0 | 0 | 0.12327
2017-07-06 09:00 | 223.4389 | 0.66598 |  | 234.6253 | 0.03721 | 0 | 0 | 0.07442 | 241.2185 | 0.05151 | 0 | 0 | 0.10302 | 246.6129 | 0.063211 | 0 | 0 | 0.12642 | 246.8127 | 0.063644 | 0 | 0 | 0.12729 | 246.9459 | 0.063933 | 0 | 0 | 0.12787 | 247.1457 | 0.064367 | 0 | 0 | 0.12873 | 247.3455 | 0.0648 | 0 | 0 | 0.1296 | 247.5453 | 0.065233 | 0 | 0 | 0.13047 | 247.8117 | 0.065811 | 0 | 0 | 0.13162 | 248.0115 | 0.066244 | 0 | 0 | 0.13249 | 248.1447 | 0.066533 | 0 | 0 | 0.13307 | 248.3445 | 0.066967 | 0 | 0 | 0.13393 | 248.4777 | 0.067256 | 0 | 0 | 0.13451 | 248.6775 | 0.067689 | 0 | 0 | 0.13538 | 248.8773 | 0.068122 | 0 | 0 | 0.13624 | 249.0105 | 0.068411 | 0 | 0 | 0.13682 | 249.2103 | 0.068845 | 0 | 0 | 0.13769 | 249.4101 | 0.069278 | 0 | 0 | 0.13856 | 249.4766 | 0.069422 | 0 | 0 | 0.13884 | 249.6764 | 0.069856 | 0 | 0 | 0.13971 | 249.8762 | 0.070289 | 0 | 0 | 0.14058 | 250.0094 | 0.070578 | 0 | 0 | 0.14116 | 250.2092 | 0.071011 | 0 | 0 | 0.14202 | 250.3424 | 0.0713 | 0 | 0 | 0.1426 | 250.4756 | 0.071589 | 0 | 0 | 0.14318
2017-07-06 10:00 | 218.211 | 0.6504 |  | 229.1356 | 0.025303 | 0 | 0 | 0.050606 | 235.5746 | 0.039269 | 0 | 0 | 0.078538 | 240.8428 | 0.050696 | 0 | 0 | 0.10139 | 241.0379 | 0.051119 | 0 | 0 | 0.10224 | 241.168 | 0.051401 | 0 | 0 | 0.1028 | 241.3631 | 0.051824 | 0 | 0 | 0.10365 | 241.5583 | 0.052247 | 0 | 0 | 0.10449 | 241.7534 | 0.052671 | 0 | 0 | 0.10534 | 242.0135 | 0.053235 | 0 | 0 | 0.10647 | 242.2087 | 0.053658 | 0 | 0 | 0.10732 | 242.3387 | 0.05394 | 0 | 0 | 0.10788 | 242.5339 | 0.054364 | 0 | 0 | 0.10873 | 242.6639 | 0.054646 | 0 | 0 | 0.10929 | 242.8591 | 0.055069 | 0 | 0 | 0.11014 | 243.0542 | 0.055492 | 0 | 0 | 0.11098 | 243.1843 | 0.055774 | 0 | 0 | 0.11155 | 243.3794 | 0.056197 | 0 | 0 | 0.11239 | 243.5745 | 0.056621 | 0 | 0 | 0.11324 | 243.6395 | 0.056762 | 0 | 0 | 0.11352 | 243.8347 | 0.057185 | 0 | 0 | 0.11437 | 244.0298 | 0.057608 | 0 | 0 | 0.11522 | 244.1599 | 0.05789 | 0 | 0 | 0.11578 | 244.355 | 0.058314 | 0 | 0 | 0.11663 | 244.4851 | 0.058596 | 0 | 0 | 0.11719 | 244.6151 | 0.058878 | 0 | 0 | 0.11776
2017-07-06 11:00 | 215.4498 | 0.64217 |  | 226.2363 | 0.019014 | 0 | 0 | 0.038028 | 232.5938 | 0.032803 | 0 | 0 | 0.065607 | 237.7953 | 0.044086 | 0 | 0 | 0.088171 | 237.988 | 0.044503 | 0 | 0 | 0.089007 | 238.1164 | 0.044782 | 0 | 0 | 0.089564 | 238.3091 | 0.0452 | 0 | 0 | 0.0904 | 238.5017 | 0.045618 | 0 | 0 | 0.091236 | 238.6944 | 0.046036 | 0 | 0 | 0.092071 | 238.9512 | 0.046593 | 0 | 0 | 0.093186 | 239.1439 | 0.047011 | 0 | 0 | 0.094021 | 239.2723 | 0.047289 | 0 | 0 | 0.094578 | 239.465 | 0.047707 | 0 | 0 | 0.095414 | 239.5934 | 0.047986 | 0 | 0 | 0.095971 | 239.7861 | 0.048404 | 0 | 0 | 0.096807 | 239.9787 | 0.048821 | 0 | 0 | 0.097643 | 240.1071 | 0.0491 | 0 | 0 | 0.0982 | 240.2998 | 0.049518 | 0 | 0 | 0.099036 | 240.4924 | 0.049936 | 0 | 0 | 0.099871 | 240.5567 | 0.050075 | 0 | 0 | 0.10015 | 240.7493 | 0.050493 | 0 | 0 | 0.10099 | 240.942 | 0.050911 | 0 | 0 | 0.10182 | 241.0704 | 0.051189 | 0 | 0 | 0.10238 | 241.263 | 0.051607 | 0 | 0 | 0.10321 | 241.3915 | 0.051886 | 0 | 0 | 0.10377 | 241.5199 | 0.052164 | 0 | 0 | 0.10433
2017-07-06 12:00 | 218.287 | 0.65063 |  | 229.2155 | 0.025476 | 0 | 0 | 0.050952 | 235.6567 | 0.039447 | 0 | 0 | 0.078894 | 240.9268 | 0.050878 | 0 | 0 | 0.10176 | 241.122 | 0.051301 | 0 | 0 | 0.1026 | 241.2521 | 0.051583 | 0 | 0 | 0.10317 | 241.4473 | 0.052007 | 0 | 0 | 0.10401 | 241.6425 | 0.05243 | 0 | 0 | 0.10486 | 241.8377 | 0.052853 | 0 | 0 | 0.10571 | 242.0979 | 0.053418 | 0 | 0 | 0.10684 | 242.2931 | 0.053841 | 0 | 0 | 0.10768 | 242.4232 | 0.054124 | 0 | 0 | 0.10825 | 242.6184 | 0.054547 | 0 | 0 | 0.10909 | 242.7485 | 0.054829 | 0 | 0 | 0.10966 | 242.9437 | 0.055252 | 0 | 0 | 0.1105 | 243.1389 | 0.055676 | 0 | 0 | 0.11135 | 243.269 | 0.055958 | 0 | 0 | 0.11192 | 243.4642 | 0.056381 | 0 | 0 | 0.11276 | 243.6594 | 0.056805 | 0 | 0 | 0.11361 | 243.7245 | 0.056946 | 0 | 0 | 0.11389 | 243.9197 | 0.057369 | 0 | 0 | 0.11474 | 244.1148 | 0.057793 | 0 | 0 | 0.11559 | 244.245 | 0.058075 | 0 | 0 | 0.11615 | 244.4402 | 0.058498 | 0 | 0 | 0.117 | 244.5703 | 0.058781 | 0 | 0 | 0.11756 | 244.7004 | 0.059063 | 0 | 0 | 0.11813
2017-07-06 13:00 | 211.7142 | 0.63104 |  | 222.3137 | 0.010506 | 0 | 0 | 0.021012 | 228.5609 | 0.024056 | 0 | 0 | 0.048112 | 233.6723 | 0.035143 | 0 | 0 | 0.070286 | 233.8616 | 0.035553 | 0 | 0 | 0.071107 | 233.9878 | 0.035827 | 0 | 0 | 0.071654 | 234.1771 | 0.036238 | 0 | 0 | 0.072476 | 234.3664 | 0.036648 | 0 | 0 | 0.073297 | 234.5557 | 0.037059 | 0 | 0 | 0.074118 | 234.8082 | 0.037606 | 0 | 0 | 0.075213 | 234.9975 | 0.038017 | 0 | 0 | 0.076034 | 235.1237 | 0.038291 | 0 | 0 | 0.076582 | 235.313 | 0.038701 | 0 | 0 | 0.077403 | 235.4392 | 0.038975 | 0 | 0 | 0.07795 | 235.6285 | 0.039386 | 0 | 0 | 0.078772 | 235.8178 | 0.039796 | 0 | 0 | 0.079593 | 235.944 | 0.04007 | 0 | 0 | 0.08014 | 236.1333 | 0.040481 | 0 | 0 | 0.080962 | 236.3226 | 0.040891 | 0 | 0 | 0.081783 | 236.3857 | 0.041028 | 0 | 0 | 0.082057 | 236.5751 | 0.041439 | 0 | 0 | 0.082878 | 236.7644 | 0.041849 | 0 | 0 | 0.083699 | 236.8906 | 0.042123 | 0 | 0 | 0.084246 | 237.0799 | 0.042534 | 0 | 0 | 0.085068 | 237.2061 | 0.042808 | 0 | 0 | 0.085615 | 237.3323 | 0.043081 | 0 | 0 | 0.086163
2017-07-06 14:00 | 205.3253 | 0.61199 |  | 215.6048 | 0 | 0 | 0 | 0 | 221.6635 | 0.0090958 | 0 | 0 | 0.018192 | 226.6207 | 0.019848 | 0 | 0 | 0.039696 | 226.8043 | 0.020246 | 0 | 0 | 0.040492 | 226.9267 | 0.020512 | 0 | 0 | 0.041023 | 227.1103 | 0.02091 | 0 | 0 | 0.04182 | 227.2939 | 0.021308 | 0 | 0 | 0.042616 | 227.4775 | 0.021706 | 0 | 0 | 0.043412 | 227.7223 | 0.022237 | 0 | 0 | 0.044474 | 227.9059 | 0.022635 | 0 | 0 | 0.045271 | 228.0283 | 0.022901 | 0 | 0 | 0.045802 | 228.2119 | 0.023299 | 0 | 0 | 0.046598 | 228.3343 | 0.023565 | 0 | 0 | 0.047129 | 228.5179 | 0.023963 | 0 | 0 | 0.047926 | 228.7015 | 0.024361 | 0 | 0 | 0.048722 | 228.8239 | 0.024627 | 0 | 0 | 0.049253 | 229.0075 | 0.025025 | 0 | 0 | 0.050049 | 229.1911 | 0.025423 | 0 | 0 | 0.050846 | 229.2522 | 0.025556 | 0 | 0 | 0.051111 | 229.4358 | 0.025954 | 0 | 0 | 0.051908 | 229.6194 | 0.026352 | 0 | 0 | 0.052704 | 229.7418 | 0.026618 | 0 | 0 | 0.053235 | 229.9254 | 0.027016 | 0 | 0 | 0.054032 | 230.0478 | 0.027281 | 0 | 0 | 0.054563 | 230.1702 | 0.027547 | 0 | 0 | 0.055094
2017-07-06 15:00 | 200.3022 | 0.59702 |  | 210.3303 | 0 | 0 | 0 | 0 | 216.2408 | 0 | 0 | 0 | 0 | 221.0766 | 0.0078228 | 0 | 0 | 0.015646 | 221.2557 | 0.0082113 | 0 | 0 | 0.016423 | 221.3751 | 0.0084703 | 0 | 0 | 0.016941 | 221.5542 | 0.0088587 | 0 | 0 | 0.017717 | 221.7334 | 0.0092472 | 0 | 0 | 0.018494 | 221.9125 | 0.0096357 | 0 | 0 | 0.019271 | 222.1513 | 0.010154 | 0 | 0 | 0.020307 | 222.3304 | 0.010542 | 0 | 0 | 0.021084 | 222.4498 | 0.010801 | 0 | 0 | 0.021602 | 222.6289 | 0.01119 | 0 | 0 | 0.022379 | 222.7483 | 0.011449 | 0 | 0 | 0.022897 | 222.9274 | 0.011837 | 0 | 0 | 0.023674 | 223.1065 | 0.012226 | 0 | 0 | 0.024451 | 223.2259 | 0.012485 | 0 | 0 | 0.024969 | 223.405 | 0.012873 | 0 | 0 | 0.025746 | 223.5841 | 0.013262 | 0 | 0 | 0.026523 | 223.6438 | 0.013391 | 0 | 0 | 0.026782 | 223.8229 | 0.013779 | 0 | 0 | 0.027559 | 224.002 | 0.014168 | 0 | 0 | 0.028336 | 224.1214 | 0.014427 | 0 | 0 | 0.028854 | 224.3005 | 0.014815 | 0 | 0 | 0.029631 | 224.4199 | 0.015074 | 0 | 0 | 0.030149 | 224.5394 | 0.015333 | 0 | 0 | 0.030667
2017-07-06 16:00 | 197.9229 | 0.58993 |  | 207.8318 | 0 | 0 | 0 | 0 | 213.6721 | 0 | 0 | 0 | 0 | 218.4506 | 0.0021268 | 0 | 0 | 0.0042536 | 218.6275 | 0.0025107 | 0 | 0 | 0.0050214 | 218.7455 | 0.0027666 | 0 | 0 | 0.0055332 | 218.9225 | 0.0031505 | 0 | 0 | 0.0063009 | 219.0995 | 0.0035343 | 0 | 0 | 0.0070687 | 219.2765 | 0.0039182 | 0 | 0 | 0.0078364 | 219.5124 | 0.00443 | 0 | 0 | 0.00886 | 219.6894 | 0.0048139 | 0 | 0 | 0.0096278 | 219.8074 | 0.0050698 | 0 | 0 | 0.01014 | 219.9844 | 0.0054537 | 0 | 0 | 0.010907 | 220.1024 | 0.0057096 | 0 | 0 | 0.011419 | 220.2793 | 0.0060934 | 0 | 0 | 0.012187 | 220.4563 | 0.0064773 | 0 | 0 | 0.012955 | 220.5743 | 0.0067332 | 0 | 0 | 0.013466 | 220.7513 | 0.0071171 | 0 | 0 | 0.014234 | 220.9283 | 0.0075009 | 0 | 0 | 0.015002 | 220.9872 | 0.0076289 | 0 | 0 | 0.015258 | 221.1642 | 0.0080128 | 0 | 0 | 0.016026 | 221.3412 | 0.0083966 | 0 | 0 | 0.016793 | 221.4592 | 0.0086525 | 0 | 0 | 0.017305 | 221.6362 | 0.0090364 | 0 | 0 | 0.018073 | 221.7542 | 0.0092923 | 0 | 0 | 0.018585 | 221.8721 | 0.0095482 | 0 | 0 | 0.019096
2017-07-06 17:00 | 201.7323 | 0.60128 |  | 211.832 | 0 | 0 | 0 | 0 | 217.7847 | 0.00068253 | 0 | 0 | 0.0013651 | 222.6551 | 0.011246 | 0 | 0 | 0.022493 | 222.8355 | 0.011638 | 0 | 0 | 0.023275 | 222.9557 | 0.011899 | 0 | 0 | 0.023797 | 223.1361 | 0.01229 | 0 | 0 | 0.02458 | 223.3165 | 0.012681 | 0 | 0 | 0.025362 | 223.4969 | 0.013072 | 0 | 0 | 0.026145 | 223.7374 | 0.013594 | 0 | 0 | 0.027188 | 223.9178 | 0.013985 | 0 | 0 | 0.02797 | 224.038 | 0.014246 | 0 | 0 | 0.028492 | 224.2184 | 0.014637 | 0 | 0 | 0.029275 | 224.3387 | 0.014898 | 0 | 0 | 0.029796 | 224.519 | 0.015289 | 0 | 0 | 0.030579 | 224.6994 | 0.015681 | 0 | 0 | 0.031361 | 224.8197 | 0.015941 | 0 | 0 | 0.031883 | 225.0001 | 0.016333 | 0 | 0 | 0.032665 | 225.1805 | 0.016724 | 0 | 0 | 0.033448 | 225.2406 | 0.016854 | 0 | 0 | 0.033709 | 225.421 | 0.017246 | 0 | 0 | 0.034491 | 225.6014 | 0.017637 | 0 | 0 | 0.035274 | 225.7216 | 0.017898 | 0 | 0 | 0.035795 | 225.902 | 0.018289 | 0 | 0 | 0.036578 | 226.0223 | 0.01855 | 0 | 0 | 0.0371 | 226.1425 | 0.018811 | 0 | 0 | 0.037621
2017-07-06 18:00 | 194.6431 | 0.58015 |  | 204.3879 | 0 | 0 | 0 | 0 | 210.1314 | 0 | 0 | 0 | 0 | 214.8306 | 0 | 0 | 0 | 0 | 215.0047 | 0 | 0 | 0 | 0 | 215.1207 | 0 | 0 | 0 | 0 | 215.2948 | 0 | 0 | 0 | 0 | 215.4688 | 0 | 0 | 0 | 0 | 215.6429 | 0 | 0 | 0 | 0 | 215.8749 | 0 | 0 | 0 | 0 | 216.049 | 0 | 0 | 0 | 0 | 216.165 | 0 | 0 | 0 | 0 | 216.339 | 0 | 0 | 0 | 0 | 216.4551 | 0 | 0 | 0 | 0 | 216.6291 | 0 | 0 | 0 | 0 | 216.8032 | 0 | 0 | 0 | 0 | 216.9192 | 0 | 0 | 0 | 0 | 217.0932 | 0 | 0 | 0 | 0 | 217.2673 | 0 | 0 | 0 | 0 | 217.3253 | 0 | 0 | 0 | 0 | 217.4994 | 6.3663e-05 | 0 | 0 | 0.00012733 | 217.6734 | 0.00044117 | 0 | 0 | 0.00088234 | 217.7894 | 0.00069284 | 0 | 0 | 0.0013857 | 217.9635 | 0.0010703 | 0 | 0 | 0.0021407 | 218.0795 | 0.001322 | 0 | 0 | 0.002644 | 218.1955 | 0.0015737 | 0 | 0 | 0.0031474
2017-07-06 19:00 | 207.5083 | 0.6185 |  | 217.8972 | 0.00092652 | 0 | 0 | 0.001853 | 224.0203 | 0.014208 | 0 | 0 | 0.028415 | 229.0301 | 0.025074 | 0 | 0 | 0.050148 | 229.2157 | 0.025476 | 0 | 0 | 0.050953 | 229.3394 | 0.025745 | 0 | 0 | 0.051489 | 229.5249 | 0.026147 | 0 | 0 | 0.052294 | 229.7105 | 0.02655 | 0 | 0 | 0.053099 | 229.896 | 0.026952 | 0 | 0 | 0.053904 | 230.1434 | 0.027489 | 0 | 0 | 0.054977 | 230.329 | 0.027891 | 0 | 0 | 0.055782 | 230.4527 | 0.028159 | 0 | 0 | 0.056319 | 230.6382 | 0.028562 | 0 | 0 | 0.057124 | 230.7619 | 0.02883 | 0 | 0 | 0.05766 | 230.9475 | 0.029233 | 0 | 0 | 0.058465 | 231.133 | 0.029635 | 0 | 0 | 0.05927 | 231.2567 | 0.029903 | 0 | 0 | 0.059807 | 231.4423 | 0.030306 | 0 | 0 | 0.060612 | 231.6278 | 0.030708 | 0 | 0 | 0.061417 | 231.6897 | 0.030843 | 0 | 0 | 0.061685 | 231.8752 | 0.031245 | 0 | 0 | 0.06249 | 232.0608 | 0.031647 | 0 | 0 | 0.063295 | 232.1845 | 0.031916 | 0 | 0 | 0.063831 | 232.37 | 0.032318 | 0 | 0 | 0.064636 | 232.4937 | 0.032586 | 0 | 0 | 0.065173 | 232.6174 | 0.032855 | 0 | 0 | 0.06571
2017-07-06 20:00 | 196.9776 | 0.58711 |  | 206.8392 | 0 | 0 | 0 | 0 | 212.6516 | 0 | 0 | 0 | 0 | 217.4072 | 0 | 0 | 0 | 0 | 217.5834 | 0.00024586 | 0 | 0 | 0.00049173 | 217.7008 | 0.00050055 | 0 | 0 | 0.0010011 | 217.8769 | 0.00088259 | 0 | 0 | 0.0017652 | 218.053 | 0.0012646 | 0 | 0 | 0.0025292 | 218.2292 | 0.0016467 | 0 | 0 | 0.0032933 | 218.464 | 0.002156 | 0 | 0 | 0.0043121 | 218.6402 | 0.0025381 | 0 | 0 | 0.0050761 | 218.7576 | 0.0027928 | 0 | 0 | 0.0055855 | 218.9337 | 0.0031748 | 0 | 0 | 0.0063496 | 219.0511 | 0.0034295 | 0 | 0 | 0.0068589 | 219.2273 | 0.0038115 | 0 | 0 | 0.007623 | 219.4034 | 0.0041935 | 0 | 0 | 0.0083871 | 219.5208 | 0.0044482 | 0 | 0 | 0.0088965 | 219.697 | 0.0048303 | 0 | 0 | 0.0096605 | 219.8731 | 0.0052123 | 0 | 0 | 0.010425 | 219.9318 | 0.0053396 | 0 | 0 | 0.010679 | 220.1079 | 0.0057217 | 0 | 0 | 0.011443 | 220.2841 | 0.0061037 | 0 | 0 | 0.012207 | 220.4015 | 0.0063584 | 0 | 0 | 0.012717 | 220.5776 | 0.0067404 | 0 | 0 | 0.013481 | 220.695 | 0.0069951 | 0 | 0 | 0.01399 | 220.8125 | 0.0072498 | 0 | 0 | 0.0145
2017-07-06 21:00 | 202.8774 | 0.6047 |  | 213.0344 | 0 | 0 | 0 | 0 | 219.0209 | 0.0033638 | 0 | 0 | 0.0067277 | 223.9189 | 0.013988 | 0 | 0 | 0.027975 | 224.1003 | 0.014381 | 0 | 0 | 0.028762 | 224.2213 | 0.014643 | 0 | 0 | 0.029287 | 224.4027 | 0.015037 | 0 | 0 | 0.030074 | 224.5841 | 0.01543 | 0 | 0 | 0.030861 | 224.7655 | 0.015824 | 0 | 0 | 0.031648 | 225.0074 | 0.016349 | 0 | 0 | 0.032697 | 225.1888 | 0.016742 | 0 | 0 | 0.033484 | 225.3097 | 0.017004 | 0 | 0 | 0.034009 | 225.4911 | 0.017398 | 0 | 0 | 0.034796 | 225.6121 | 0.01766 | 0 | 0 | 0.03532 | 225.7935 | 0.018054 | 0 | 0 | 0.036107 | 225.9749 | 0.018447 | 0 | 0 | 0.036894 | 226.0958 | 0.018709 | 0 | 0 | 0.037419 | 226.2772 | 0.019103 | 0 | 0 | 0.038206 | 226.4586 | 0.019496 | 0 | 0 | 0.038993 | 226.5191 | 0.019628 | 0 | 0 | 0.039255 | 226.7005 | 0.020021 | 0 | 0 | 0.040042 | 226.8819 | 0.020414 | 0 | 0 | 0.040829 | 227.0029 | 0.020677 | 0 | 0 | 0.041354 | 227.1843 | 0.02107 | 0 | 0 | 0.042141 | 227.3052 | 0.021333 | 0 | 0 | 0.042665 | 227.4261 | 0.021595 | 0 | 0 | 0.04319
2017-07-06 22:00 | 204.671 | 0.61004 |  | 214.9178 | 0 | 0 | 0 | 0 | 220.9572 | 0.0075638 | 0 | 0 | 0.015128 | 225.8986 | 0.018282 | 0 | 0 | 0.036563 | 226.0816 | 0.018679 | 0 | 0 | 0.037357 | 226.2036 | 0.018943 | 0 | 0 | 0.037886 | 226.3866 | 0.01934 | 0 | 0 | 0.03868 | 226.5696 | 0.019737 | 0 | 0 | 0.039474 | 226.7526 | 0.020134 | 0 | 0 | 0.040268 | 226.9966 | 0.020663 | 0 | 0 | 0.041327 | 227.1797 | 0.02106 | 0 | 0 | 0.04212 | 227.3017 | 0.021325 | 0 | 0 | 0.04265 | 227.4847 | 0.021722 | 0 | 0 | 0.043444 | 227.6067 | 0.021986 | 0 | 0 | 0.043973 | 227.7897 | 0.022383 | 0 | 0 | 0.044767 | 227.9727 | 0.02278 | 0 | 0 | 0.045561 | 228.0947 | 0.023045 | 0 | 0 | 0.04609 | 228.2777 | 0.023442 | 0 | 0 | 0.046884 | 228.4607 | 0.023839 | 0 | 0 | 0.047678 | 228.5217 | 0.023971 | 0 | 0 | 0.047942 | 228.7048 | 0.024368 | 0 | 0 | 0.048736 | 228.8878 | 0.024765 | 0 | 0 | 0.04953 | 229.0098 | 0.02503 | 0 | 0 | 0.05006 | 229.1928 | 0.025427 | 0 | 0 | 0.050853 | 229.3148 | 0.025691 | 0 | 0 | 0.051383 | 229.4368 | 0.025956 | 0 | 0 | 0.051912
2017-07-06 23:00 | 203.3905 | 0.60623 |  | 213.5732 | 0 | 0 | 0 | 0 | 219.5748 | 0.0045653 | 0 | 0 | 0.0091307 | 224.4852 | 0.015216 | 0 | 0 | 0.030432 | 224.6671 | 0.015611 | 0 | 0 | 0.031221 | 224.7884 | 0.015874 | 0 | 0 | 0.031747 | 224.9702 | 0.016268 | 0 | 0 | 0.032536 | 225.1521 | 0.016662 | 0 | 0 | 0.033325 | 225.334 | 0.017057 | 0 | 0 | 0.034114 | 225.5764 | 0.017583 | 0 | 0 | 0.035166 | 225.7583 | 0.017977 | 0 | 0 | 0.035955 | 225.8796 | 0.01824 | 0 | 0 | 0.036481 | 226.0614 | 0.018635 | 0 | 0 | 0.03727 | 226.1827 | 0.018898 | 0 | 0 | 0.037796 | 226.3645 | 0.019292 | 0 | 0 | 0.038585 | 226.5464 | 0.019687 | 0 | 0 | 0.039373 | 226.6677 | 0.01995 | 0 | 0 | 0.039899 | 226.8495 | 0.020344 | 0 | 0 | 0.040688 | 227.0314 | 0.020739 | 0 | 0 | 0.041477 | 227.092 | 0.02087 | 0 | 0 | 0.04174 | 227.2739 | 0.021265 | 0 | 0 | 0.042529 | 227.4557 | 0.021659 | 0 | 0 | 0.043318 | 227.577 | 0.021922 | 0 | 0 | 0.043844 | 227.7589 | 0.022317 | 0 | 0 | 0.044633 | 227.8801 | 0.02258 | 0 | 0 | 0.045159 | 228.0013 | 0.022842 | 0 | 0 | 0.045685
2017-07-07 | 211.409 | 0.63013 |  | 221.9931 | 0.0098106 | 0 | 0 | 0.019621 | 228.2314 | 0.023341 | 0 | 0 | 0.046683 | 233.3354 | 0.034412 | 0 | 0 | 0.068824 | 233.5244 | 0.034822 | 0 | 0 | 0.069644 | 233.6504 | 0.035095 | 0 | 0 | 0.070191 | 233.8395 | 0.035505 | 0 | 0 | 0.071011 | 234.0285 | 0.035915 | 0 | 0 | 0.071831 | 234.2175 | 0.036325 | 0 | 0 | 0.072651 | 234.4696 | 0.036872 | 0 | 0 | 0.073744 | 234.6586 | 0.037282 | 0 | 0 | 0.074564 | 234.7847 | 0.037555 | 0 | 0 | 0.075111 | 234.9737 | 0.037966 | 0 | 0 | 0.075931 | 235.0997 | 0.038239 | 0 | 0 | 0.076478 | 235.2888 | 0.038649 | 0 | 0 | 0.077298 | 235.4778 | 0.039059 | 0 | 0 | 0.078118 | 235.6038 | 0.039332 | 0 | 0 | 0.078665 | 235.7929 | 0.039742 | 0 | 0 | 0.079485 | 235.9819 | 0.040152 | 0 | 0 | 0.080305 | 236.0449 | 0.040289 | 0 | 0 | 0.080578 | 236.2339 | 0.040699 | 0 | 0 | 0.081398 | 236.423 | 0.041109 | 0 | 0 | 0.082218 | 236.549 | 0.041382 | 0 | 0 | 0.082765 | 236.738 | 0.041792 | 0 | 0 | 0.083585 | 236.8641 | 0.042066 | 0 | 0 | 0.084131 | 236.9901 | 0.042339 | 0 | 0 | 0.084678
2017-07-07 01:00 | 211.6982 | 0.63099 |  | 222.2968 | 0.010469 | 0 | 0 | 0.020939 | 228.5436 | 0.024019 | 0 | 0 | 0.048037 | 233.6546 | 0.035104 | 0 | 0 | 0.070209 | 233.8439 | 0.035515 | 0 | 0 | 0.07103 | 233.9701 | 0.035789 | 0 | 0 | 0.071577 | 234.1594 | 0.036199 | 0 | 0 | 0.072398 | 234.3487 | 0.03661 | 0 | 0 | 0.07322 | 234.5379 | 0.03702 | 0 | 0 | 0.074041 | 234.7903 | 0.037568 | 0 | 0 | 0.075136 | 234.9796 | 0.037978 | 0 | 0 | 0.075957 | 235.1058 | 0.038252 | 0 | 0 | 0.076504 | 235.2951 | 0.038663 | 0 | 0 | 0.077325 | 235.4213 | 0.038936 | 0 | 0 | 0.077873 | 235.6106 | 0.039347 | 0 | 0 | 0.078694 | 235.7999 | 0.039758 | 0 | 0 | 0.079515 | 235.9261 | 0.040031 | 0 | 0 | 0.080063 | 236.1154 | 0.040442 | 0 | 0 | 0.080884 | 236.3047 | 0.040852 | 0 | 0 | 0.081705 | 236.3678 | 0.040989 | 0 | 0 | 0.081979 | 236.5571 | 0.0414 | 0 | 0 | 0.0828 | 236.7464 | 0.041811 | 0 | 0 | 0.083621 | 236.8726 | 0.042084 | 0 | 0 | 0.084168 | 237.0619 | 0.042495 | 0 | 0 | 0.08499 | 237.1881 | 0.042769 | 0 | 0 | 0.085537 | 237.3143 | 0.043042 | 0 | 0 | 0.086085
2017-07-07 02:00 | 217.8315 | 0.64927 |  | 228.7372 | 0.024439 | 0 | 0 | 0.048877 | 235.1649 | 0.03838 | 0 | 0 | 0.076761 | 240.424 | 0.049787 | 0 | 0 | 0.099575 | 240.6188 | 0.05021 | 0 | 0 | 0.10042 | 240.7487 | 0.050491 | 0 | 0 | 0.10098 | 240.9434 | 0.050914 | 0 | 0 | 0.10183 | 241.1382 | 0.051336 | 0 | 0 | 0.10267 | 241.333 | 0.051759 | 0 | 0 | 0.10352 | 241.5927 | 0.052322 | 0 | 0 | 0.10464 | 241.7875 | 0.052745 | 0 | 0 | 0.10549 | 241.9173 | 0.053026 | 0 | 0 | 0.10605 | 242.1121 | 0.053449 | 0 | 0 | 0.1069 | 242.242 | 0.05373 | 0 | 0 | 0.10746 | 242.4368 | 0.054153 | 0 | 0 | 0.10831 | 242.6315 | 0.054575 | 0 | 0 | 0.10915 | 242.7614 | 0.054857 | 0 | 0 | 0.10971 | 242.9562 | 0.055279 | 0 | 0 | 0.11056 | 243.1509 | 0.055702 | 0 | 0 | 0.1114 | 243.2159 | 0.055843 | 0 | 0 | 0.11169 | 243.4107 | 0.056265 | 0 | 0 | 0.11253 | 243.6054 | 0.056688 | 0 | 0 | 0.11338 | 243.7353 | 0.056969 | 0 | 0 | 0.11394 | 243.9301 | 0.057392 | 0 | 0 | 0.11478 | 244.0599 | 0.057674 | 0 | 0 | 0.11535 | 244.1898 | 0.057955 | 0 | 0 | 0.11591
2017-07-07 03:00 | 219.7608 | 0.65502 |  | 230.7631 | 0.028833 | 0 | 0 | 0.057665 | 237.2477 | 0.042898 | 0 | 0 | 0.085796 | 242.5534 | 0.054406 | 0 | 0 | 0.10881 | 242.7499 | 0.054832 | 0 | 0 | 0.10966 | 242.8809 | 0.055116 | 0 | 0 | 0.11023 | 243.0774 | 0.055542 | 0 | 0 | 0.11108 | 243.2739 | 0.055969 | 0 | 0 | 0.11194 | 243.4704 | 0.056395 | 0 | 0 | 0.11279 | 243.7324 | 0.056963 | 0 | 0 | 0.11393 | 243.9289 | 0.057389 | 0 | 0 | 0.11478 | 244.0599 | 0.057674 | 0 | 0 | 0.11535 | 244.2564 | 0.0581 | 0 | 0 | 0.1162 | 244.3874 | 0.058384 | 0 | 0 | 0.11677 | 244.584 | 0.05881 | 0 | 0 | 0.11762 | 244.7805 | 0.059236 | 0 | 0 | 0.11847 | 244.9115 | 0.059521 | 0 | 0 | 0.11904 | 245.108 | 0.059947 | 0 | 0 | 0.11989 | 245.3045 | 0.060373 | 0 | 0 | 0.12075 | 245.37 | 0.060515 | 0 | 0 | 0.12103 | 245.5665 | 0.060941 | 0 | 0 | 0.12188 | 245.763 | 0.061367 | 0 | 0 | 0.12273 | 245.894 | 0.061652 | 0 | 0 | 0.1233 | 246.0905 | 0.062078 | 0 | 0 | 0.12416 | 246.2215 | 0.062362 | 0 | 0 | 0.12472 | 246.3525 | 0.062646 | 0 | 0 | 0.12529
2017-07-07 04:00 | 219.0065 | 0.65277 |  | 229.971 | 0.027115 | 0 | 0 | 0.054229 | 236.4334 | 0.041132 | 0 | 0 | 0.082263 | 241.7208 | 0.0526 | 0 | 0 | 0.1052 | 241.9167 | 0.053025 | 0 | 0 | 0.10605 | 242.0472 | 0.053308 | 0 | 0 | 0.10662 | 242.243 | 0.053733 | 0 | 0 | 0.10747 | 242.4389 | 0.054157 | 0 | 0 | 0.10831 | 242.6347 | 0.054582 | 0 | 0 | 0.10916 | 242.8958 | 0.055149 | 0 | 0 | 0.1103 | 243.0916 | 0.055573 | 0 | 0 | 0.11115 | 243.2222 | 0.055857 | 0 | 0 | 0.11171 | 243.418 | 0.056281 | 0 | 0 | 0.11256 | 243.5486 | 0.056564 | 0 | 0 | 0.11313 | 243.7444 | 0.056989 | 0 | 0 | 0.11398 | 243.9402 | 0.057414 | 0 | 0 | 0.11483 | 244.0708 | 0.057697 | 0 | 0 | 0.11539 | 244.2666 | 0.058122 | 0 | 0 | 0.11624 | 244.4625 | 0.058547 | 0 | 0 | 0.11709 | 244.5277 | 0.058688 | 0 | 0 | 0.11738 | 244.7236 | 0.059113 | 0 | 0 | 0.11823 | 244.9194 | 0.059538 | 0 | 0 | 0.11908 | 245.05 | 0.059821 | 0 | 0 | 0.11964 | 245.2458 | 0.060246 | 0 | 0 | 0.12049 | 245.3763 | 0.060529 | 0 | 0 | 0.12106 | 245.5069 | 0.060812 | 0 | 0 | 0.12162
2017-07-07 05:00 | 206.3513 | 0.61505 |  | 216.6822 | 0 | 0 | 0 | 0 | 222.7712 | 0.011498 | 0 | 0 | 0.022996 | 227.7531 | 0.022304 | 0 | 0 | 0.044608 | 227.9376 | 0.022704 | 0 | 0 | 0.045408 | 228.0606 | 0.022971 | 0 | 0 | 0.045942 | 228.2451 | 0.023371 | 0 | 0 | 0.046742 | 228.4296 | 0.023771 | 0 | 0 | 0.047543 | 228.6141 | 0.024172 | 0 | 0 | 0.048343 | 228.8602 | 0.024705 | 0 | 0 | 0.049411 | 229.0447 | 0.025105 | 0 | 0 | 0.050211 | 229.1677 | 0.025372 | 0 | 0 | 0.050745 | 229.3522 | 0.025773 | 0 | 0 | 0.051545 | 229.4752 | 0.026039 | 0 | 0 | 0.052079 | 229.6597 | 0.02644 | 0 | 0 | 0.052879 | 229.8443 | 0.02684 | 0 | 0 | 0.053679 | 229.9673 | 0.027107 | 0 | 0 | 0.054213 | 230.1518 | 0.027507 | 0 | 0 | 0.055014 | 230.3363 | 0.027907 | 0 | 0 | 0.055814 | 230.3978 | 0.02804 | 0 | 0 | 0.056081 | 230.5823 | 0.028441 | 0 | 0 | 0.056881 | 230.7668 | 0.028841 | 0 | 0 | 0.057682 | 230.8898 | 0.029108 | 0 | 0 | 0.058215 | 231.0744 | 0.029508 | 0 | 0 | 0.059016 | 231.1974 | 0.029775 | 0 | 0 | 0.059549 | 231.3204 | 0.030041 | 0 | 0 | 0.060083
2017-07-07 06:00 | 205.8394 | 0.61352 |  | 216.1446 | 0 | 0 | 0 | 0 | 222.2185 | 0.0103 | 0 | 0 | 0.020599 | 227.1881 | 0.021079 | 0 | 0 | 0.042157 | 227.3721 | 0.021478 | 0 | 0 | 0.042955 | 227.4948 | 0.021744 | 0 | 0 | 0.043488 | 227.6789 | 0.022143 | 0 | 0 | 0.044286 | 227.863 | 0.022542 | 0 | 0 | 0.045085 | 228.047 | 0.022942 | 0 | 0 | 0.045883 | 228.2924 | 0.023474 | 0 | 0 | 0.046948 | 228.4765 | 0.023873 | 0 | 0 | 0.047746 | 228.5992 | 0.024139 | 0 | 0 | 0.048278 | 228.7832 | 0.024538 | 0 | 0 | 0.049077 | 228.906 | 0.024805 | 0 | 0 | 0.049609 | 229.09 | 0.025204 | 0 | 0 | 0.050408 | 229.2741 | 0.025603 | 0 | 0 | 0.051206 | 229.3968 | 0.025869 | 0 | 0 | 0.051738 | 229.5808 | 0.026268 | 0 | 0 | 0.052537 | 229.7649 | 0.026668 | 0 | 0 | 0.053335 | 229.8262 | 0.026801 | 0 | 0 | 0.053601 | 230.0103 | 0.0272 | 0 | 0 | 0.0544 | 230.1944 | 0.027599 | 0 | 0 | 0.055198 | 230.3171 | 0.027865 | 0 | 0 | 0.055731 | 230.5011 | 0.028264 | 0 | 0 | 0.056529 | 230.6238 | 0.028531 | 0 | 0 | 0.057061 | 230.7465 | 0.028797 | 0 | 0 | 0.057594
2017-07-07 07:00 | 201.4061 | 0.60031 |  | 211.4895 | 0 | 0 | 0 | 0 | 217.4325 | 0 | 0 | 0 | 0 | 222.2951 | 0.010466 | 0 | 0 | 0.020931 | 222.4751 | 0.010856 | 0 | 0 | 0.021712 | 222.5952 | 0.011117 | 0 | 0 | 0.022233 | 222.7753 | 0.011507 | 0 | 0 | 0.023014 | 222.9554 | 0.011898 | 0 | 0 | 0.023796 | 223.1355 | 0.012288 | 0 | 0 | 0.024577 | 223.3756 | 0.012809 | 0 | 0 | 0.025619 | 223.5557 | 0.0132 | 0 | 0 | 0.0264 | 223.6758 | 0.01346 | 0 | 0 | 0.026921 | 223.8559 | 0.013851 | 0 | 0 | 0.027702 | 223.9759 | 0.014111 | 0 | 0 | 0.028223 | 224.156 | 0.014502 | 0 | 0 | 0.029004 | 224.3361 | 0.014893 | 0 | 0 | 0.029785 | 224.4562 | 0.015153 | 0 | 0 | 0.030306 | 224.6363 | 0.015544 | 0 | 0 | 0.031087 | 224.8164 | 0.015934 | 0 | 0 | 0.031868 | 224.8764 | 0.016064 | 0 | 0 | 0.032129 | 225.0565 | 0.016455 | 0 | 0 | 0.03291 | 225.2366 | 0.016846 | 0 | 0 | 0.033691 | 225.3566 | 0.017106 | 0 | 0 | 0.034212 | 225.5367 | 0.017497 | 0 | 0 | 0.034993 | 225.6568 | 0.017757 | 0 | 0 | 0.035514 | 225.7769 | 0.018018 | 0 | 0 | 0.036035
2017-07-07 08:00 | 204.189 | 0.60861 |  | 214.4117 | 0 | 0 | 0 | 0 | 220.4368 | 0.0064351 | 0 | 0 | 0.01287 | 225.3665 | 0.017128 | 0 | 0 | 0.034255 | 225.5491 | 0.017524 | 0 | 0 | 0.035047 | 225.6709 | 0.017788 | 0 | 0 | 0.035575 | 225.8534 | 0.018184 | 0 | 0 | 0.036367 | 226.036 | 0.01858 | 0 | 0 | 0.037159 | 226.2186 | 0.018976 | 0 | 0 | 0.037951 | 226.462 | 0.019504 | 0 | 0 | 0.039007 | 226.6446 | 0.0199 | 0 | 0 | 0.0398 | 226.7663 | 0.020164 | 0 | 0 | 0.040328 | 226.9489 | 0.02056 | 0 | 0 | 0.04112 | 227.0706 | 0.020824 | 0 | 0 | 0.041648 | 227.2532 | 0.02122 | 0 | 0 | 0.04244 | 227.4358 | 0.021616 | 0 | 0 | 0.043232 | 227.5575 | 0.02188 | 0 | 0 | 0.04376 | 227.7401 | 0.022276 | 0 | 0 | 0.044552 | 227.9227 | 0.022672 | 0 | 0 | 0.045344 | 227.9836 | 0.022804 | 0 | 0 | 0.045608 | 228.1661 | 0.0232 | 0 | 0 | 0.0464 | 228.3487 | 0.023596 | 0 | 0 | 0.047192 | 228.4704 | 0.02386 | 0 | 0 | 0.04772 | 228.653 | 0.024256 | 0 | 0 | 0.048512 | 228.7747 | 0.02452 | 0 | 0 | 0.04904 | 228.8965 | 0.024784 | 0 | 0 | 0.049568
2017-07-07 09:00 | 208.8789 | 0.62258 |  | 219.3363 | 0.0040481 | 0 | 0 | 0.0080961 | 225.4999 | 0.017417 | 0 | 0 | 0.034834 | 230.5428 | 0.028355 | 0 | 0 | 0.05671 | 230.7296 | 0.02876 | 0 | 0 | 0.05752 | 230.8541 | 0.02903 | 0 | 0 | 0.05806 | 231.0409 | 0.029435 | 0 | 0 | 0.058871 | 231.2277 | 0.02984 | 0 | 0 | 0.059681 | 231.4145 | 0.030246 | 0 | 0 | 0.060491 | 231.6635 | 0.030786 | 0 | 0 | 0.061571 | 231.8503 | 0.031191 | 0 | 0 | 0.062382 | 231.9748 | 0.031461 | 0 | 0 | 0.062922 | 232.1616 | 0.031866 | 0 | 0 | 0.063732 | 232.2861 | 0.032136 | 0 | 0 | 0.064272 | 232.4728 | 0.032541 | 0 | 0 | 0.065082 | 232.6596 | 0.032946 | 0 | 0 | 0.065893 | 232.7841 | 0.033216 | 0 | 0 | 0.066433 | 232.9709 | 0.033621 | 0 | 0 | 0.067243 | 233.1577 | 0.034027 | 0 | 0 | 0.068053 | 233.2199 | 0.034162 | 0 | 0 | 0.068323 | 233.4067 | 0.034567 | 0 | 0 | 0.069134 | 233.5935 | 0.034972 | 0 | 0 | 0.069944 | 233.718 | 0.035242 | 0 | 0 | 0.070484 | 233.9048 | 0.035647 | 0 | 0 | 0.071294 | 234.0293 | 0.035917 | 0 | 0 | 0.071834 | 234.1538 | 0.036187 | 0 | 0 | 0.072374
2017-07-07 10:00 | 199.7365 | 0.59533 |  | 209.7363 | 0 | 0 | 0 | 0 | 215.6301 | 0 | 0 | 0 | 0 | 220.4523 | 0.0064686 | 0 | 0 | 0.012937 | 220.6309 | 0.006856 | 0 | 0 | 0.013712 | 220.75 | 0.0071143 | 0 | 0 | 0.014229 | 220.9286 | 0.0075016 | 0 | 0 | 0.015003 | 221.1072 | 0.007889 | 0 | 0 | 0.015778 | 221.2858 | 0.0082764 | 0 | 0 | 0.016553 | 221.5239 | 0.0087929 | 0 | 0 | 0.017586 | 221.7025 | 0.0091803 | 0 | 0 | 0.018361 | 221.8216 | 0.0094386 | 0 | 0 | 0.018877 | 222.0002 | 0.009826 | 0 | 0 | 0.019652 | 222.1192 | 0.010084 | 0 | 0 | 0.020168 | 222.2978 | 0.010472 | 0 | 0 | 0.020943 | 222.4764 | 0.010859 | 0 | 0 | 0.021718 | 222.5955 | 0.011117 | 0 | 0 | 0.022234 | 222.7741 | 0.011505 | 0 | 0 | 0.023009 | 222.9527 | 0.011892 | 0 | 0 | 0.023784 | 223.0122 | 0.012021 | 0 | 0 | 0.024042 | 223.1908 | 0.012409 | 0 | 0 | 0.024817 | 223.3694 | 0.012796 | 0 | 0 | 0.025592 | 223.4885 | 0.013054 | 0 | 0 | 0.026108 | 223.6671 | 0.013442 | 0 | 0 | 0.026883 | 223.7862 | 0.0137 | 0 | 0 | 0.0274 | 223.9052 | 0.013958 | 0 | 0 | 0.027916
2017-07-07 11:00 | 205.4938 | 0.61249 |  | 215.7818 | 0 | 0 | 0 | 0 | 221.8455 | 0.0094905 | 0 | 0 | 0.018981 | 226.8067 | 0.020251 | 0 | 0 | 0.040503 | 226.9905 | 0.02065 | 0 | 0 | 0.0413 | 227.113 | 0.020916 | 0 | 0 | 0.041831 | 227.2967 | 0.021314 | 0 | 0 | 0.042628 | 227.4805 | 0.021713 | 0 | 0 | 0.043425 | 227.6642 | 0.022111 | 0 | 0 | 0.044222 | 227.9092 | 0.022643 | 0 | 0 | 0.045285 | 228.093 | 0.023041 | 0 | 0 | 0.046082 | 228.2155 | 0.023307 | 0 | 0 | 0.046614 | 228.3992 | 0.023705 | 0 | 0 | 0.047411 | 228.5217 | 0.023971 | 0 | 0 | 0.047942 | 228.7054 | 0.02437 | 0 | 0 | 0.048739 | 228.8892 | 0.024768 | 0 | 0 | 0.049536 | 229.0117 | 0.025034 | 0 | 0 | 0.050068 | 229.1954 | 0.025432 | 0 | 0 | 0.050865 | 229.3792 | 0.025831 | 0 | 0 | 0.051662 | 229.4404 | 0.025964 | 0 | 0 | 0.051928 | 229.6242 | 0.026362 | 0 | 0 | 0.052725 | 229.8079 | 0.026761 | 0 | 0 | 0.053522 | 229.9304 | 0.027027 | 0 | 0 | 0.054053 | 230.1142 | 0.027425 | 0 | 0 | 0.05485 | 230.2367 | 0.027691 | 0 | 0 | 0.055382 | 230.3592 | 0.027957 | 0 | 0 | 0.055913
2017-07-07 12:00 | 200.3222 | 0.59708 |  | 210.3513 | 0 | 0 | 0 | 0 | 216.2624 | 0 | 0 | 0 | 0 | 221.0987 | 0.0078707 | 0 | 0 | 0.015741 | 221.2778 | 0.0082592 | 0 | 0 | 0.016518 | 221.3972 | 0.0085182 | 0 | 0 | 0.017036 | 221.5764 | 0.0089067 | 0 | 0 | 0.017813 | 221.7555 | 0.0092952 | 0 | 0 | 0.01859 | 221.9346 | 0.0096838 | 0 | 0 | 0.019368 | 222.1735 | 0.010202 | 0 | 0 | 0.020404 | 222.3526 | 0.01059 | 0 | 0 | 0.021181 | 222.472 | 0.010849 | 0 | 0 | 0.021699 | 222.6511 | 0.011238 | 0 | 0 | 0.022476 | 222.7705 | 0.011497 | 0 | 0 | 0.022994 | 222.9497 | 0.011885 | 0 | 0 | 0.023771 | 223.1288 | 0.012274 | 0 | 0 | 0.024548 | 223.2482 | 0.012533 | 0 | 0 | 0.025066 | 223.4273 | 0.012921 | 0 | 0 | 0.025843 | 223.6064 | 0.01331 | 0 | 0 | 0.02662 | 223.6662 | 0.013439 | 0 | 0 | 0.026879 | 223.8453 | 0.013828 | 0 | 0 | 0.027656 | 224.0244 | 0.014216 | 0 | 0 | 0.028433 | 224.1438 | 0.014476 | 0 | 0 | 0.028951 | 224.3229 | 0.014864 | 0 | 0 | 0.029728 | 224.4424 | 0.015123 | 0 | 0 | 0.030246 | 224.5618 | 0.015382 | 0 | 0 | 0.030764
2017-07-07 13:00 | 192.996 | 0.57524 |  | 202.6583 | 0 | 0 | 0 | 0 | 208.3532 | 0 | 0 | 0 | 0 | 213.0127 | 0 | 0 | 0 | 0 | 213.1853 | 0 | 0 | 0 | 0 | 213.3003 | 0 | 0 | 0 | 0 | 213.4729 | 0 | 0 | 0 | 0 | 213.6455 | 0 | 0 | 0 | 0 | 213.8181 | 0 | 0 | 0 | 0 | 214.0481 | 0 | 0 | 0 | 0 | 214.2207 | 0 | 0 | 0 | 0 | 214.3358 | 0 | 0 | 0 | 0 | 214.5083 | 0 | 0 | 0 | 0 | 214.6234 | 0 | 0 | 0 | 0 | 214.796 | 0 | 0 | 0 | 0 | 214.9685 | 0 | 0 | 0 | 0 | 215.0836 | 0 | 0 | 0 | 0 | 215.2562 | 0 | 0 | 0 | 0 | 215.4287 | 0 | 0 | 0 | 0 | 215.4863 | 0 | 0 | 0 | 0 | 215.6588 | 0 | 0 | 0 | 0 | 215.8314 | 0 | 0 | 0 | 0 | 215.9465 | 0 | 0 | 0 | 0 | 216.119 | 0 | 0 | 0 | 0 | 216.2341 | 0 | 0 | 0 | 0 | 216.3491 | 0 | 0 | 0 | 0
2017-07-07 14:00 | 200.3404 | 0.59713 |  | 210.3704 | 0 | 0 | 0 | 0 | 216.282 | 0 | 0 | 0 | 0 | 221.1188 | 0.0079142 | 0 | 0 | 0.015828 | 221.2979 | 0.0083027 | 0 | 0 | 0.016605 | 221.4173 | 0.0085618 | 0 | 0 | 0.017124 | 221.5965 | 0.0089503 | 0 | 0 | 0.017901 | 221.7756 | 0.0093389 | 0 | 0 | 0.018678 | 221.9548 | 0.0097274 | 0 | 0 | 0.019455 | 222.1936 | 0.010246 | 0 | 0 | 0.020491 | 222.3727 | 0.010634 | 0 | 0 | 0.021268 | 222.4922 | 0.010893 | 0 | 0 | 0.021786 | 222.6713 | 0.011282 | 0 | 0 | 0.022563 | 222.7907 | 0.011541 | 0 | 0 | 0.023081 | 222.9699 | 0.011929 | 0 | 0 | 0.023858 | 223.149 | 0.012318 | 0 | 0 | 0.024636 | 223.2684 | 0.012577 | 0 | 0 | 0.025154 | 223.4476 | 0.012965 | 0 | 0 | 0.025931 | 223.6267 | 0.013354 | 0 | 0 | 0.026708 | 223.6864 | 0.013483 | 0 | 0 | 0.026967 | 223.8656 | 0.013872 | 0 | 0 | 0.027744 | 224.0447 | 0.014261 | 0 | 0 | 0.028521 | 224.1642 | 0.01452 | 0 | 0 | 0.029039 | 224.3433 | 0.014908 | 0 | 0 | 0.029816 | 224.4627 | 0.015167 | 0 | 0 | 0.030334 | 224.5821 | 0.015426 | 0 | 0 | 0.030852
2017-07-07 15:00 | 201.0323 | 0.5992 |  | 211.0969 | 0 | 0 | 0 | 0 | 217.029 | 0 | 0 | 0 | 0 | 221.8825 | 0.0095706 | 0 | 0 | 0.019141 | 222.0622 | 0.0099605 | 0 | 0 | 0.019921 | 222.1821 | 0.01022 | 0 | 0 | 0.020441 | 222.3618 | 0.01061 | 0 | 0 | 0.021221 | 222.5416 | 0.011 | 0 | 0 | 0.022 | 222.7213 | 0.01139 | 0 | 0 | 0.02278 | 222.961 | 0.01191 | 0 | 0 | 0.02382 | 223.1408 | 0.0123 | 0 | 0 | 0.0246 | 223.2606 | 0.01256 | 0 | 0 | 0.02512 | 223.4404 | 0.01295 | 0 | 0 | 0.025899 | 223.5602 | 0.01321 | 0 | 0 | 0.026419 | 223.74 | 0.0136 | 0 | 0 | 0.027199 | 223.9197 | 0.013989 | 0 | 0 | 0.027979 | 224.0396 | 0.014249 | 0 | 0 | 0.028499 | 224.2193 | 0.014639 | 0 | 0 | 0.029279 | 224.3991 | 0.015029 | 0 | 0 | 0.030058 | 224.459 | 0.015159 | 0 | 0 | 0.030318 | 224.6388 | 0.015549 | 0 | 0 | 0.031098 | 224.8185 | 0.015939 | 0 | 0 | 0.031878 | 224.9384 | 0.016199 | 0 | 0 | 0.032398 | 225.1181 | 0.016589 | 0 | 0 | 0.033178 | 225.238 | 0.016849 | 0 | 0 | 0.033697 | 225.3578 | 0.017109 | 0 | 0 | 0.034217
2017-07-07 16:00 | 197.7426 | 0.58939 |  | 207.6425 | 0 | 0 | 0 | 0 | 213.4775 | 0 | 0 | 0 | 0 | 218.2515 | 0.0016951 | 0 | 0 | 0.0033903 | 218.4283 | 0.0020786 | 0 | 0 | 0.0041573 | 218.5462 | 0.0023343 | 0 | 0 | 0.0046686 | 218.723 | 0.0027178 | 0 | 0 | 0.0054357 | 218.8999 | 0.0031014 | 0 | 0 | 0.0062027 | 219.0767 | 0.0034849 | 0 | 0 | 0.0069697 | 219.3124 | 0.0039962 | 0 | 0 | 0.0079925 | 219.4892 | 0.0043797 | 0 | 0 | 0.0087595 | 219.6071 | 0.0046354 | 0 | 0 | 0.0092708 | 219.7839 | 0.0050189 | 0 | 0 | 0.010038 | 219.9018 | 0.0052746 | 0 | 0 | 0.010549 | 220.0786 | 0.0056581 | 0 | 0 | 0.011316 | 220.2555 | 0.0060416 | 0 | 0 | 0.012083 | 220.3733 | 0.0062973 | 0 | 0 | 0.012595 | 220.5501 | 0.0066808 | 0 | 0 | 0.013362 | 220.727 | 0.0070644 | 0 | 0 | 0.014129 | 220.7859 | 0.0071922 | 0 | 0 | 0.014384 | 220.9627 | 0.0075757 | 0 | 0 | 0.015151 | 221.1395 | 0.0079592 | 0 | 0 | 0.015918 | 221.2574 | 0.0082149 | 0 | 0 | 0.01643 | 221.4342 | 0.0085984 | 0 | 0 | 0.017197 | 221.5521 | 0.0088541 | 0 | 0 | 0.017708 | 221.67 | 0.0091098 | 0 | 0 | 0.01822
2017-07-07 17:00 | 190.1926 | 0.56689 |  | 199.7145 | 0 | 0 | 0 | 0 | 205.3267 | 0 | 0 | 0 | 0 | 209.9185 | 0 | 0 | 0 | 0 | 210.0886 | 0 | 0 | 0 | 0 | 210.202 | 0 | 0 | 0 | 0 | 210.372 | 0 | 0 | 0 | 0 | 210.5421 | 0 | 0 | 0 | 0 | 210.7122 | 0 | 0 | 0 | 0 | 210.9389 | 0 | 0 | 0 | 0 | 211.109 | 0 | 0 | 0 | 0 | 211.2224 | 0 | 0 | 0 | 0 | 211.3924 | 0 | 0 | 0 | 0 | 211.5058 | 0 | 0 | 0 | 0 | 211.6759 | 0 | 0 | 0 | 0 | 211.8459 | 0 | 0 | 0 | 0 | 211.9593 | 0 | 0 | 0 | 0 | 212.1294 | 0 | 0 | 0 | 0 | 212.2994 | 0 | 0 | 0 | 0 | 212.3561 | 0 | 0 | 0 | 0 | 212.5262 | 0 | 0 | 0 | 0 | 212.6963 | 0 | 0 | 0 | 0 | 212.8096 | 0 | 0 | 0 | 0 | 212.9797 | 0 | 0 | 0 | 0 | 213.0931 | 0 | 0 | 0 | 0 | 213.2065 | 0 | 0 | 0 | 0
2017-07-07 18:00 | 197.4819 | 0.58861 |  | 207.3687 | 0 | 0 | 0 | 0 | 213.196 | 0 | 0 | 0 | 0 | 217.9638 | 0.001071 | 0 | 0 | 0.0021421 | 218.1404 | 0.0014541 | 0 | 0 | 0.0029081 | 218.2581 | 0.0017094 | 0 | 0 | 0.0034188 | 218.4347 | 0.0020924 | 0 | 0 | 0.0041848 | 218.6113 | 0.0024754 | 0 | 0 | 0.0049508 | 218.7879 | 0.0028584 | 0 | 0 | 0.0057169 | 219.0233 | 0.0033691 | 0 | 0 | 0.0067382 | 219.1999 | 0.0037521 | 0 | 0 | 0.0075043 | 219.3176 | 0.0040075 | 0 | 0 | 0.0080149 | 219.4942 | 0.0043905 | 0 | 0 | 0.008781 | 219.6119 | 0.0046458 | 0 | 0 | 0.0092916 | 219.7885 | 0.0050288 | 0 | 0 | 0.010058 | 219.9651 | 0.0054118 | 0 | 0 | 0.010824 | 220.0828 | 0.0056672 | 0 | 0 | 0.011334 | 220.2594 | 0.0060502 | 0 | 0 | 0.0121 | 220.436 | 0.0064332 | 0 | 0 | 0.012866 | 220.4948 | 0.0065609 | 0 | 0 | 0.013122 | 220.6714 | 0.0069439 | 0 | 0 | 0.013888 | 220.848 | 0.0073269 | 0 | 0 | 0.014654 | 220.9657 | 0.0075822 | 0 | 0 | 0.015164 | 221.1423 | 0.0079652 | 0 | 0 | 0.01593 | 221.26 | 0.0082206 | 0 | 0 | 0.016441 | 221.3778 | 0.0084759 | 0 | 0 | 0.016952
2017-07-07 19:00 | 198.2186 | 0.59081 |  | 208.1423 | 0 | 0 | 0 | 0 | 213.9914 | 0 | 0 | 0 | 0 | 218.7769 | 0.0028347 | 0 | 0 | 0.0056695 | 218.9542 | 0.0032192 | 0 | 0 | 0.0064383 | 219.0723 | 0.0034755 | 0 | 0 | 0.0069509 | 219.2496 | 0.0038599 | 0 | 0 | 0.0077198 | 219.4268 | 0.0042443 | 0 | 0 | 0.0084887 | 219.6041 | 0.0046288 | 0 | 0 | 0.0092576 | 219.8404 | 0.0051414 | 0 | 0 | 0.010283 | 220.0176 | 0.0055258 | 0 | 0 | 0.011052 | 220.1358 | 0.0057821 | 0 | 0 | 0.011564 | 220.313 | 0.0061665 | 0 | 0 | 0.012333 | 220.4312 | 0.0064228 | 0 | 0 | 0.012846 | 220.6084 | 0.0068073 | 0 | 0 | 0.013615 | 220.7857 | 0.0071917 | 0 | 0 | 0.014383 | 220.9038 | 0.007448 | 0 | 0 | 0.014896 | 221.0811 | 0.0078324 | 0 | 0 | 0.015665 | 221.2583 | 0.0082169 | 0 | 0 | 0.016434 | 221.3174 | 0.008345 | 0 | 0 | 0.01669 | 221.4947 | 0.0087295 | 0 | 0 | 0.017459 | 221.6719 | 0.0091139 | 0 | 0 | 0.018228 | 221.7901 | 0.0093702 | 0 | 0 | 0.01874 | 221.9673 | 0.0097546 | 0 | 0 | 0.019509 | 222.0855 | 0.010011 | 0 | 0 | 0.020022 | 222.2036 | 0.010267 | 0 | 0 | 0.020534
2017-07-07 20:00 | 196.7041 | 0.5863 |  | 206.5521 | 0 | 0 | 0 | 0 | 212.3564 | 0 | 0 | 0 | 0 | 217.1054 | 0 | 0 | 0 | 0 | 217.2813 | 0 | 0 | 0 | 0 | 217.3985 | 0 | 0 | 0 | 0 | 217.5744 | 0.00022649 | 0 | 0 | 0.00045298 | 217.7503 | 0.00060799 | 0 | 0 | 0.001216 | 217.9262 | 0.0009895 | 0 | 0 | 0.001979 | 218.1607 | 0.0014982 | 0 | 0 | 0.0029963 | 218.3366 | 0.0018797 | 0 | 0 | 0.0037593 | 218.4539 | 0.002134 | 0 | 0 | 0.004268 | 218.6298 | 0.0025155 | 0 | 0 | 0.005031 | 218.747 | 0.0027698 | 0 | 0 | 0.0055397 | 218.9229 | 0.0031513 | 0 | 0 | 0.0063027 | 219.0988 | 0.0035328 | 0 | 0 | 0.0070657 | 219.2161 | 0.0037872 | 0 | 0 | 0.0075744 | 219.3919 | 0.0041687 | 0 | 0 | 0.0083374 | 219.5678 | 0.0045502 | 0 | 0 | 0.0091004 | 219.6265 | 0.0046774 | 0 | 0 | 0.0093547 | 219.8023 | 0.0050589 | 0 | 0 | 0.010118 | 219.9782 | 0.0054404 | 0 | 0 | 0.010881 | 220.0955 | 0.0056947 | 0 | 0 | 0.011389 | 220.2714 | 0.0060762 | 0 | 0 | 0.012152 | 220.3886 | 0.0063305 | 0 | 0 | 0.012661 | 220.5059 | 0.0065849 | 0 | 0 | 0.01317
2017-07-07 21:00 | 215.564 | 0.64251 |  | 226.3562 | 0.019274 | 0 | 0 | 0.038548 | 232.717 | 0.033071 | 0 | 0 | 0.066142 | 237.9213 | 0.044359 | 0 | 0 | 0.088718 | 238.1141 | 0.044777 | 0 | 0 | 0.089554 | 238.2426 | 0.045056 | 0 | 0 | 0.090112 | 238.4353 | 0.045474 | 0 | 0 | 0.090948 | 238.6281 | 0.045892 | 0 | 0 | 0.091784 | 238.8209 | 0.04631 | 0 | 0 | 0.09262 | 239.0779 | 0.046867 | 0 | 0 | 0.093735 | 239.2706 | 0.047286 | 0 | 0 | 0.094571 | 239.3991 | 0.047564 | 0 | 0 | 0.095128 | 239.5919 | 0.047982 | 0 | 0 | 0.095965 | 239.7204 | 0.048261 | 0 | 0 | 0.096522 | 239.9131 | 0.048679 | 0 | 0 | 0.097358 | 240.1059 | 0.049097 | 0 | 0 | 0.098194 | 240.2344 | 0.049376 | 0 | 0 | 0.098752 | 240.4271 | 0.049794 | 0 | 0 | 0.099588 | 240.6199 | 0.050212 | 0 | 0 | 0.10042 | 240.6841 | 0.050351 | 0 | 0 | 0.1007 | 240.8769 | 0.05077 | 0 | 0 | 0.10154 | 241.0696 | 0.051188 | 0 | 0 | 0.10238 | 241.1981 | 0.051466 | 0 | 0 | 0.10293 | 241.3909 | 0.051884 | 0 | 0 | 0.10377 | 241.5194 | 0.052163 | 0 | 0 | 0.10433 | 241.6479 | 0.052442 | 0 | 0 | 0.10488
2017-07-07 22:00 | 216.0989 | 0.6441 |  | 226.9178 | 0.020492 | 0 | 0 | 0.040985 | 233.2944 | 0.034323 | 0 | 0 | 0.068646 | 238.5117 | 0.045639 | 0 | 0 | 0.091279 | 238.7049 | 0.046059 | 0 | 0 | 0.092117 | 238.8337 | 0.046338 | 0 | 0 | 0.092676 | 239.027 | 0.046757 | 0 | 0 | 0.093514 | 239.2202 | 0.047176 | 0 | 0 | 0.094352 | 239.4134 | 0.047595 | 0 | 0 | 0.095191 | 239.6711 | 0.048154 | 0 | 0 | 0.096308 | 239.8643 | 0.048573 | 0 | 0 | 0.097146 | 239.9931 | 0.048853 | 0 | 0 | 0.097705 | 240.1864 | 0.049272 | 0 | 0 | 0.098544 | 240.3152 | 0.049551 | 0 | 0 | 0.099102 | 240.5084 | 0.04997 | 0 | 0 | 0.099941 | 240.7016 | 0.050389 | 0 | 0 | 0.10078 | 240.8305 | 0.050669 | 0 | 0 | 0.10134 | 241.0237 | 0.051088 | 0 | 0 | 0.10218 | 241.2169 | 0.051507 | 0 | 0 | 0.10301 | 241.2813 | 0.051647 | 0 | 0 | 0.10329 | 241.4746 | 0.052066 | 0 | 0 | 0.10413 | 241.6678 | 0.052485 | 0 | 0 | 0.10497 | 241.7966 | 0.052764 | 0 | 0 | 0.10553 | 241.9898 | 0.053184 | 0 | 0 | 0.10637 | 242.1187 | 0.053463 | 0 | 0 | 0.10693 | 242.2475 | 0.053742 | 0 | 0 | 0.10748
2017-07-07 23:00 | 212.0182 | 0.63194 |  | 222.6328 | 0.011198 | 0 | 0 | 0.022396 | 228.8891 | 0.024768 | 0 | 0 | 0.049536 | 234.0078 | 0.03587 | 0 | 0 | 0.071741 | 234.1974 | 0.036282 | 0 | 0 | 0.072563 | 234.3238 | 0.036556 | 0 | 0 | 0.073112 | 234.5133 | 0.036967 | 0 | 0 | 0.073934 | 234.7029 | 0.037378 | 0 | 0 | 0.074756 | 234.8925 | 0.037789 | 0 | 0 | 0.075579 | 235.1453 | 0.038338 | 0 | 0 | 0.076675 | 235.3349 | 0.038749 | 0 | 0 | 0.077498 | 235.4612 | 0.039023 | 0 | 0 | 0.078046 | 235.6508 | 0.039434 | 0 | 0 | 0.078868 | 235.7772 | 0.039708 | 0 | 0 | 0.079417 | 235.9668 | 0.04012 | 0 | 0 | 0.080239 | 236.1564 | 0.040531 | 0 | 0 | 0.081062 | 236.2828 | 0.040805 | 0 | 0 | 0.08161 | 236.4724 | 0.041216 | 0 | 0 | 0.082432 | 236.6619 | 0.041627 | 0 | 0 | 0.083255 | 236.7251 | 0.041764 | 0 | 0 | 0.083529 | 236.9147 | 0.042176 | 0 | 0 | 0.084351 | 237.1043 | 0.042587 | 0 | 0 | 0.085174 | 237.2307 | 0.042861 | 0 | 0 | 0.085722 | 237.4203 | 0.043272 | 0 | 0 | 0.086544 | 237.5467 | 0.043546 | 0 | 0 | 0.087093 | 237.673 | 0.04382 | 0 | 0 | 0.087641
2017-07-08 | 222.1427 | 0.66212 |  | 233.2642 | 0.034258 | 0 | 0 | 0.068515 | 239.8191 | 0.048475 | 0 | 0 | 0.096951 | 245.1823 | 0.060108 | 0 | 0 | 0.12022 | 245.3809 | 0.060539 | 0 | 0 | 0.12108 | 245.5134 | 0.060826 | 0 | 0 | 0.12165 | 245.712 | 0.061257 | 0 | 0 | 0.12251 | 245.9106 | 0.061688 | 0 | 0 | 0.12338 | 246.1093 | 0.062119 | 0 | 0 | 0.12424 | 246.3741 | 0.062693 | 0 | 0 | 0.12539 | 246.5727 | 0.063124 | 0 | 0 | 0.12625 | 246.7052 | 0.063411 | 0 | 0 | 0.12682 | 246.9038 | 0.063842 | 0 | 0 | 0.12768 | 247.0362 | 0.064129 | 0 | 0 | 0.12826 | 247.2349 | 0.06456 | 0 | 0 | 0.12912 | 247.4335 | 0.064991 | 0 | 0 | 0.12998 | 247.5659 | 0.065278 | 0 | 0 | 0.13056 | 247.7646 | 0.065709 | 0 | 0 | 0.13142 | 247.9632 | 0.06614 | 0 | 0 | 0.13228 | 248.0294 | 0.066283 | 0 | 0 | 0.13257 | 248.228 | 0.066714 | 0 | 0 | 0.13343 | 248.4267 | 0.067145 | 0 | 0 | 0.13429 | 248.5591 | 0.067432 | 0 | 0 | 0.13486 | 248.7577 | 0.067863 | 0 | 0 | 0.13573 | 248.8902 | 0.06815 | 0 | 0 | 0.1363 | 249.0226 | 0.068438 | 0 | 0 | 0.13688
2017-07-08 01:00 | 212.8636 | 0.63446 |  | 223.5206 | 0.013124 | 0 | 0 | 0.026247 | 229.8017 | 0.026748 | 0 | 0 | 0.053495 | 234.9409 | 0.037894 | 0 | 0 | 0.075789 | 235.1312 | 0.038307 | 0 | 0 | 0.076614 | 235.2581 | 0.038582 | 0 | 0 | 0.077165 | 235.4484 | 0.038995 | 0 | 0 | 0.07799 | 235.6388 | 0.039408 | 0 | 0 | 0.078816 | 235.8291 | 0.039821 | 0 | 0 | 0.079642 | 236.0829 | 0.040371 | 0 | 0 | 0.080743 | 236.2732 | 0.040784 | 0 | 0 | 0.081568 | 236.4001 | 0.041059 | 0 | 0 | 0.082119 | 236.5905 | 0.041472 | 0 | 0 | 0.082945 | 236.7173 | 0.041748 | 0 | 0 | 0.083495 | 236.9077 | 0.04216 | 0 | 0 | 0.084321 | 237.098 | 0.042573 | 0 | 0 | 0.085146 | 237.2249 | 0.042848 | 0 | 0 | 0.085697 | 237.4153 | 0.043261 | 0 | 0 | 0.086523 | 237.6056 | 0.043674 | 0 | 0 | 0.087348 | 237.669 | 0.043812 | 0 | 0 | 0.087623 | 237.8594 | 0.044225 | 0 | 0 | 0.088449 | 238.0497 | 0.044637 | 0 | 0 | 0.089275 | 238.1766 | 0.044913 | 0 | 0 | 0.089825 | 238.3669 | 0.045325 | 0 | 0 | 0.090651 | 238.4938 | 0.045601 | 0 | 0 | 0.091201 | 238.6207 | 0.045876 | 0 | 0 | 0.091752
2017-07-08 02:00 | 217.9386 | 0.64959 |  | 228.8496 | 0.024682 | 0 | 0 | 0.049365 | 235.2806 | 0.038631 | 0 | 0 | 0.077262 | 240.5422 | 0.050044 | 0 | 0 | 0.10009 | 240.7371 | 0.050466 | 0 | 0 | 0.10093 | 240.867 | 0.050748 | 0 | 0 | 0.1015 | 241.0619 | 0.051171 | 0 | 0 | 0.10234 | 241.2568 | 0.051593 | 0 | 0 | 0.10319 | 241.4516 | 0.052016 | 0 | 0 | 0.10403 | 241.7115 | 0.05258 | 0 | 0 | 0.10516 | 241.9064 | 0.053002 | 0 | 0 | 0.106 | 242.0363 | 0.053284 | 0 | 0 | 0.10657 | 242.2311 | 0.053707 | 0 | 0 | 0.10741 | 242.3611 | 0.053989 | 0 | 0 | 0.10798 | 242.5559 | 0.054411 | 0 | 0 | 0.10882 | 242.7508 | 0.054834 | 0 | 0 | 0.10967 | 242.8807 | 0.055116 | 0 | 0 | 0.11023 | 243.0756 | 0.055539 | 0 | 0 | 0.11108 | 243.2705 | 0.055961 | 0 | 0 | 0.11192 | 243.3354 | 0.056102 | 0 | 0 | 0.1122 | 243.5303 | 0.056525 | 0 | 0 | 0.11305 | 243.7252 | 0.056948 | 0 | 0 | 0.1139 | 243.8551 | 0.057229 | 0 | 0 | 0.11446 | 244.05 | 0.057652 | 0 | 0 | 0.1153 | 244.1799 | 0.057934 | 0 | 0 | 0.11587 | 244.3098 | 0.058216 | 0 | 0 | 0.11643
2017-07-08 03:00 | 213.0179 | 0.63492 |  | 223.6826 | 0.013475 | 0 | 0 | 0.02695 | 229.9683 | 0.027109 | 0 | 0 | 0.054218 | 235.1111 | 0.038264 | 0 | 0 | 0.076527 | 235.3016 | 0.038677 | 0 | 0 | 0.077354 | 235.4286 | 0.038952 | 0 | 0 | 0.077904 | 235.6191 | 0.039365 | 0 | 0 | 0.078731 | 235.8096 | 0.039779 | 0 | 0 | 0.079557 | 236 | 0.040192 | 0 | 0 | 0.080383 | 236.254 | 0.040743 | 0 | 0 | 0.081485 | 236.4445 | 0.041156 | 0 | 0 | 0.082311 | 236.5715 | 0.041431 | 0 | 0 | 0.082862 | 236.7619 | 0.041844 | 0 | 0 | 0.083688 | 236.8889 | 0.04212 | 0 | 0 | 0.084239 | 237.0794 | 0.042533 | 0 | 0 | 0.085066 | 237.2699 | 0.042946 | 0 | 0 | 0.085892 | 237.3969 | 0.043221 | 0 | 0 | 0.086443 | 237.5873 | 0.043635 | 0 | 0 | 0.087269 | 237.7778 | 0.044048 | 0 | 0 | 0.088095 | 237.8413 | 0.044185 | 0 | 0 | 0.088371 | 238.0318 | 0.044599 | 0 | 0 | 0.089197 | 238.2223 | 0.045012 | 0 | 0 | 0.090023 | 238.3492 | 0.045287 | 0 | 0 | 0.090574 | 238.5397 | 0.0457 | 0 | 0 | 0.0914 | 238.6667 | 0.045976 | 0 | 0 | 0.091951 | 238.7937 | 0.046251 | 0 | 0 | 0.092502
2017-07-08 04:00 | 219.8323 | 0.65523 |  | 230.8382 | 0.028996 | 0 | 0 | 0.057991 | 237.325 | 0.043065 | 0 | 0 | 0.086131 | 242.6323 | 0.054577 | 0 | 0 | 0.10915 | 242.8289 | 0.055003 | 0 | 0 | 0.11001 | 242.96 | 0.055288 | 0 | 0 | 0.11058 | 243.1565 | 0.055714 | 0 | 0 | 0.11143 | 243.3531 | 0.05614 | 0 | 0 | 0.11228 | 243.5497 | 0.056567 | 0 | 0 | 0.11313 | 243.8118 | 0.057135 | 0 | 0 | 0.11427 | 244.0083 | 0.057562 | 0 | 0 | 0.11512 | 244.1394 | 0.057846 | 0 | 0 | 0.11569 | 244.3359 | 0.058272 | 0 | 0 | 0.11654 | 244.467 | 0.058556 | 0 | 0 | 0.11711 | 244.6636 | 0.058983 | 0 | 0 | 0.11797 | 244.8601 | 0.059409 | 0 | 0 | 0.11882 | 244.9912 | 0.059693 | 0 | 0 | 0.11939 | 245.1877 | 0.06012 | 0 | 0 | 0.12024 | 245.3843 | 0.060546 | 0 | 0 | 0.12109 | 245.4498 | 0.060688 | 0 | 0 | 0.12138 | 245.6464 | 0.061115 | 0 | 0 | 0.12223 | 245.843 | 0.061541 | 0 | 0 | 0.12308 | 245.974 | 0.061825 | 0 | 0 | 0.12365 | 246.1706 | 0.062252 | 0 | 0 | 0.1245 | 246.3016 | 0.062536 | 0 | 0 | 0.12507 | 246.4327 | 0.06282 | 0 | 0 | 0.12564
2017-07-08 05:00 | 219.0275 | 0.65283 |  | 229.993 | 0.027162 | 0 | 0 | 0.054325 | 236.4561 | 0.041181 | 0 | 0 | 0.082362 | 241.744 | 0.05265 | 0 | 0 | 0.1053 | 241.9399 | 0.053075 | 0 | 0 | 0.10615 | 242.0704 | 0.053358 | 0 | 0 | 0.10672 | 242.2663 | 0.053783 | 0 | 0 | 0.10757 | 242.4621 | 0.054208 | 0 | 0 | 0.10842 | 242.658 | 0.054633 | 0 | 0 | 0.10927 | 242.9191 | 0.055199 | 0 | 0 | 0.1104 | 243.115 | 0.055624 | 0 | 0 | 0.11125 | 243.2455 | 0.055907 | 0 | 0 | 0.11181 | 243.4414 | 0.056332 | 0 | 0 | 0.11266 | 243.572 | 0.056615 | 0 | 0 | 0.11323 | 243.7678 | 0.05704 | 0 | 0 | 0.11408 | 243.9637 | 0.057465 | 0 | 0 | 0.11493 | 244.0942 | 0.057748 | 0 | 0 | 0.1155 | 244.2901 | 0.058173 | 0 | 0 | 0.11635 | 244.4859 | 0.058598 | 0 | 0 | 0.1172 | 244.5512 | 0.058739 | 0 | 0 | 0.11748 | 244.7471 | 0.059164 | 0 | 0 | 0.11833 | 244.9429 | 0.059589 | 0 | 0 | 0.11918 | 245.0735 | 0.059872 | 0 | 0 | 0.11974 | 245.2693 | 0.060297 | 0 | 0 | 0.12059 | 245.3999 | 0.06058 | 0 | 0 | 0.12116 | 245.5305 | 0.060863 | 0 | 0 | 0.12173
2017-07-08 06:00 | 217.1959 | 0.64737 |  | 228.0697 | 0.022991 | 0 | 0 | 0.045982 | 234.4787 | 0.036892 | 0 | 0 | 0.073784 | 239.7224 | 0.048266 | 0 | 0 | 0.096531 | 239.9166 | 0.048687 | 0 | 0 | 0.097374 | 240.0461 | 0.048968 | 0 | 0 | 0.097935 | 240.2403 | 0.049389 | 0 | 0 | 0.098778 | 240.4345 | 0.04981 | 0 | 0 | 0.09962 | 240.6288 | 0.050231 | 0 | 0 | 0.10046 | 240.8877 | 0.050793 | 0 | 0 | 0.10159 | 241.0819 | 0.051214 | 0 | 0 | 0.10243 | 241.2114 | 0.051495 | 0 | 0 | 0.10299 | 241.4056 | 0.051916 | 0 | 0 | 0.10383 | 241.5351 | 0.052197 | 0 | 0 | 0.10439 | 241.7293 | 0.052618 | 0 | 0 | 0.10524 | 241.9235 | 0.05304 | 0 | 0 | 0.10608 | 242.053 | 0.05332 | 0 | 0 | 0.10664 | 242.2472 | 0.053742 | 0 | 0 | 0.10748 | 242.4414 | 0.054163 | 0 | 0 | 0.10833 | 242.5061 | 0.054303 | 0 | 0 | 0.10861 | 242.7004 | 0.054725 | 0 | 0 | 0.10945 | 242.8946 | 0.055146 | 0 | 0 | 0.11029 | 243.024 | 0.055427 | 0 | 0 | 0.11085 | 243.2183 | 0.055848 | 0 | 0 | 0.1117 | 243.3477 | 0.056129 | 0 | 0 | 0.11226 | 243.4772 | 0.05641 | 0 | 0 | 0.11282
2017-07-08 07:00 | 220.0031 | 0.65574 |  | 231.0175 | 0.029385 | 0 | 0 | 0.058769 | 237.5094 | 0.043465 | 0 | 0 | 0.086931 | 242.8209 | 0.054986 | 0 | 0 | 0.10997 | 243.0176 | 0.055413 | 0 | 0 | 0.11083 | 243.1487 | 0.055697 | 0 | 0 | 0.11139 | 243.3455 | 0.056124 | 0 | 0 | 0.11225 | 243.5422 | 0.056551 | 0 | 0 | 0.1131 | 243.7389 | 0.056977 | 0 | 0 | 0.11395 | 244.0012 | 0.057546 | 0 | 0 | 0.11509 | 244.1979 | 0.057973 | 0 | 0 | 0.11595 | 244.3291 | 0.058257 | 0 | 0 | 0.11651 | 244.5258 | 0.058684 | 0 | 0 | 0.11737 | 244.6569 | 0.058968 | 0 | 0 | 0.11794 | 244.8537 | 0.059395 | 0 | 0 | 0.11879 | 245.0504 | 0.059822 | 0 | 0 | 0.11964 | 245.1815 | 0.060106 | 0 | 0 | 0.12021 | 245.3783 | 0.060533 | 0 | 0 | 0.12107 | 245.575 | 0.06096 | 0 | 0 | 0.12192 | 245.6406 | 0.061102 | 0 | 0 | 0.1222 | 245.8373 | 0.061529 | 0 | 0 | 0.12306 | 246.034 | 0.061955 | 0 | 0 | 0.12391 | 246.1652 | 0.06224 | 0 | 0 | 0.12448 | 246.3619 | 0.062666 | 0 | 0 | 0.12533 | 246.493 | 0.062951 | 0 | 0 | 0.1259 | 246.6242 | 0.063235 | 0 | 0 | 0.12647
2017-07-08 08:00 | 210.7486 | 0.62816 |  | 221.2997 | 0.0083066 | 0 | 0 | 0.016613 | 227.5184 | 0.021795 | 0 | 0 | 0.04359 | 232.6065 | 0.032831 | 0 | 0 | 0.065662 | 232.795 | 0.03324 | 0 | 0 | 0.06648 | 232.9206 | 0.033512 | 0 | 0 | 0.067025 | 233.109 | 0.033921 | 0 | 0 | 0.067842 | 233.2975 | 0.03433 | 0 | 0 | 0.06866 | 233.4859 | 0.034739 | 0 | 0 | 0.069477 | 233.7372 | 0.035284 | 0 | 0 | 0.070567 | 233.9256 | 0.035692 | 0 | 0 | 0.071385 | 234.0513 | 0.035965 | 0 | 0 | 0.07193 | 234.2397 | 0.036374 | 0 | 0 | 0.072747 | 234.3654 | 0.036646 | 0 | 0 | 0.073292 | 234.5538 | 0.037055 | 0 | 0 | 0.07411 | 234.7422 | 0.037464 | 0 | 0 | 0.074927 | 234.8679 | 0.037736 | 0 | 0 | 0.075472 | 235.0563 | 0.038145 | 0 | 0 | 0.076289 | 235.2448 | 0.038553 | 0 | 0 | 0.077107 | 235.3076 | 0.03869 | 0 | 0 | 0.077379 | 235.496 | 0.039098 | 0 | 0 | 0.078197 | 235.6845 | 0.039507 | 0 | 0 | 0.079014 | 235.8101 | 0.03978 | 0 | 0 | 0.079559 | 235.9986 | 0.040188 | 0 | 0 | 0.080377 | 236.1242 | 0.040461 | 0 | 0 | 0.080922 | 236.2498 | 0.040733 | 0 | 0 | 0.081467
2017-07-08 09:00 | 222.4944 | 0.66317 |  | 233.6335 | 0.035059 | 0 | 0 | 0.070117 | 240.1989 | 0.049299 | 0 | 0 | 0.098598 | 245.5705 | 0.06095 | 0 | 0 | 0.1219 | 245.7695 | 0.061382 | 0 | 0 | 0.12276 | 245.9021 | 0.061669 | 0 | 0 | 0.12334 | 246.101 | 0.062101 | 0 | 0 | 0.1242 | 246.3 | 0.062532 | 0 | 0 | 0.12506 | 246.4989 | 0.062964 | 0 | 0 | 0.12593 | 246.7642 | 0.063539 | 0 | 0 | 0.12708 | 246.9632 | 0.063971 | 0 | 0 | 0.12794 | 247.0958 | 0.064258 | 0 | 0 | 0.12852 | 247.2947 | 0.06469 | 0 | 0 | 0.12938 | 247.4274 | 0.064978 | 0 | 0 | 0.12996 | 247.6263 | 0.065409 | 0 | 0 | 0.13082 | 247.8253 | 0.065841 | 0 | 0 | 0.13168 | 247.9579 | 0.066128 | 0 | 0 | 0.13226 | 248.1569 | 0.06656 | 0 | 0 | 0.13312 | 248.3558 | 0.066991 | 0 | 0 | 0.13398 | 248.4221 | 0.067135 | 0 | 0 | 0.13427 | 248.6211 | 0.067567 | 0 | 0 | 0.13513 | 248.82 | 0.067998 | 0 | 0 | 0.136 | 248.9527 | 0.068286 | 0 | 0 | 0.13657 | 249.1516 | 0.068717 | 0 | 0 | 0.13743 | 249.2842 | 0.069005 | 0 | 0 | 0.13801 | 249.4169 | 0.069293 | 0 | 0 | 0.13859
2017-07-08 10:00 | 215.5837 | 0.64257 |  | 226.3769 | 0.019319 | 0 | 0 | 0.038638 | 232.7383 | 0.033117 | 0 | 0 | 0.066234 | 237.9431 | 0.044406 | 0 | 0 | 0.088812 | 238.1359 | 0.044824 | 0 | 0 | 0.089649 | 238.2644 | 0.045103 | 0 | 0 | 0.090206 | 238.4572 | 0.045521 | 0 | 0 | 0.091042 | 238.6499 | 0.045939 | 0 | 0 | 0.091879 | 238.8427 | 0.046357 | 0 | 0 | 0.092715 | 239.0997 | 0.046915 | 0 | 0 | 0.09383 | 239.2925 | 0.047333 | 0 | 0 | 0.094666 | 239.421 | 0.047612 | 0 | 0 | 0.095223 | 239.6138 | 0.04803 | 0 | 0 | 0.09606 | 239.7423 | 0.048309 | 0 | 0 | 0.096617 | 239.9351 | 0.048727 | 0 | 0 | 0.097453 | 240.1278 | 0.049145 | 0 | 0 | 0.09829 | 240.2563 | 0.049424 | 0 | 0 | 0.098847 | 240.4491 | 0.049842 | 0 | 0 | 0.099683 | 240.6419 | 0.05026 | 0 | 0 | 0.10052 | 240.7061 | 0.050399 | 0 | 0 | 0.1008 | 240.8989 | 0.050817 | 0 | 0 | 0.10163 | 241.0917 | 0.051235 | 0 | 0 | 0.10247 | 241.2202 | 0.051514 | 0 | 0 | 0.10303 | 241.413 | 0.051932 | 0 | 0 | 0.10386 | 241.5415 | 0.052211 | 0 | 0 | 0.10442 | 241.67 | 0.05249 | 0 | 0 | 0.10498
2017-07-08 11:00 | 215.5103 | 0.64235 |  | 226.2998 | 0.019152 | 0 | 0 | 0.038304 | 232.659 | 0.032945 | 0 | 0 | 0.06589 | 237.8621 | 0.04423 | 0 | 0 | 0.088461 | 238.0548 | 0.044648 | 0 | 0 | 0.089297 | 238.1832 | 0.044927 | 0 | 0 | 0.089854 | 238.3759 | 0.045345 | 0 | 0 | 0.09069 | 238.5686 | 0.045763 | 0 | 0 | 0.091526 | 238.7614 | 0.046181 | 0 | 0 | 0.092362 | 239.0183 | 0.046738 | 0 | 0 | 0.093476 | 239.211 | 0.047156 | 0 | 0 | 0.094312 | 239.3395 | 0.047435 | 0 | 0 | 0.09487 | 239.5322 | 0.047853 | 0 | 0 | 0.095706 | 239.6606 | 0.048131 | 0 | 0 | 0.096263 | 239.8533 | 0.048549 | 0 | 0 | 0.097099 | 240.046 | 0.048967 | 0 | 0 | 0.097935 | 240.1745 | 0.049246 | 0 | 0 | 0.098492 | 240.3672 | 0.049664 | 0 | 0 | 0.099328 | 240.5599 | 0.050082 | 0 | 0 | 0.10016 | 240.6242 | 0.050221 | 0 | 0 | 0.10044 | 240.8169 | 0.050639 | 0 | 0 | 0.10128 | 241.0096 | 0.051057 | 0 | 0 | 0.10211 | 241.138 | 0.051336 | 0 | 0 | 0.10267 | 241.3307 | 0.051754 | 0 | 0 | 0.10351 | 241.4592 | 0.052033 | 0 | 0 | 0.10407 | 241.5877 | 0.052311 | 0 | 0 | 0.10462
2017-07-08 12:00 | 217.9287 | 0.64956 |  | 228.8392 | 0.02466 | 0 | 0 | 0.04932 | 235.2699 | 0.038608 | 0 | 0 | 0.077216 | 240.5313 | 0.05002 | 0 | 0 | 0.10004 | 240.7262 | 0.050443 | 0 | 0 | 0.10089 | 240.8561 | 0.050724 | 0 | 0 | 0.10145 | 241.0509 | 0.051147 | 0 | 0 | 0.10229 | 241.2458 | 0.05157 | 0 | 0 | 0.10314 | 241.4407 | 0.051992 | 0 | 0 | 0.10398 | 241.7005 | 0.052556 | 0 | 0 | 0.10511 | 241.8954 | 0.052979 | 0 | 0 | 0.10596 | 242.0253 | 0.05326 | 0 | 0 | 0.10652 | 242.2201 | 0.053683 | 0 | 0 | 0.10737 | 242.3501 | 0.053965 | 0 | 0 | 0.10793 | 242.5449 | 0.054388 | 0 | 0 | 0.10878 | 242.7398 | 0.05481 | 0 | 0 | 0.10962 | 242.8697 | 0.055092 | 0 | 0 | 0.11018 | 243.0646 | 0.055515 | 0 | 0 | 0.11103 | 243.2594 | 0.055937 | 0 | 0 | 0.11187 | 243.3244 | 0.056078 | 0 | 0 | 0.11216 | 243.5193 | 0.056501 | 0 | 0 | 0.113 | 243.7141 | 0.056924 | 0 | 0 | 0.11385 | 243.844 | 0.057205 | 0 | 0 | 0.11441 | 244.0389 | 0.057628 | 0 | 0 | 0.11526 | 244.1688 | 0.05791 | 0 | 0 | 0.11582 | 244.2987 | 0.058192 | 0 | 0 | 0.11638
2017-07-08 13:00 | 220.9798 | 0.65865 |  | 232.0431 | 0.031609 | 0 | 0 | 0.063218 | 238.5637 | 0.045752 | 0 | 0 | 0.091505 | 243.8988 | 0.057324 | 0 | 0 | 0.11465 | 244.0964 | 0.057753 | 0 | 0 | 0.11551 | 244.2281 | 0.058038 | 0 | 0 | 0.11608 | 244.4257 | 0.058467 | 0 | 0 | 0.11693 | 244.6233 | 0.058896 | 0 | 0 | 0.11779 | 244.8209 | 0.059324 | 0 | 0 | 0.11865 | 245.0844 | 0.059896 | 0 | 0 | 0.11979 | 245.282 | 0.060324 | 0 | 0 | 0.12065 | 245.4137 | 0.06061 | 0 | 0 | 0.12122 | 245.6113 | 0.061039 | 0 | 0 | 0.12208 | 245.743 | 0.061324 | 0 | 0 | 0.12265 | 245.9406 | 0.061753 | 0 | 0 | 0.12351 | 246.1382 | 0.062181 | 0 | 0 | 0.12436 | 246.27 | 0.062467 | 0 | 0 | 0.12493 | 246.4676 | 0.062896 | 0 | 0 | 0.12579 | 246.6652 | 0.063324 | 0 | 0 | 0.12665 | 246.731 | 0.063467 | 0 | 0 | 0.12693 | 246.9286 | 0.063896 | 0 | 0 | 0.12779 | 247.1262 | 0.064324 | 0 | 0 | 0.12865 | 247.2579 | 0.06461 | 0 | 0 | 0.12922 | 247.4555 | 0.065039 | 0 | 0 | 0.13008 | 247.5873 | 0.065324 | 0 | 0 | 0.13065 | 247.719 | 0.06561 | 0 | 0 | 0.13122
2017-07-08 14:00 | 216.2427 | 0.64453 |  | 227.0688 | 0.02082 | 0 | 0 | 0.04164 | 233.4497 | 0.03466 | 0 | 0 | 0.06932 | 238.6704 | 0.045984 | 0 | 0 | 0.091967 | 238.8637 | 0.046403 | 0 | 0 | 0.092806 | 238.9926 | 0.046683 | 0 | 0 | 0.093365 | 239.186 | 0.047102 | 0 | 0 | 0.094204 | 239.3794 | 0.047521 | 0 | 0 | 0.095043 | 239.5727 | 0.047941 | 0 | 0 | 0.095882 | 239.8305 | 0.0485 | 0 | 0 | 0.097 | 240.0239 | 0.048919 | 0 | 0 | 0.097839 | 240.1528 | 0.049199 | 0 | 0 | 0.098398 | 240.3462 | 0.049618 | 0 | 0 | 0.099237 | 240.4751 | 0.049898 | 0 | 0 | 0.099796 | 240.6684 | 0.050317 | 0 | 0 | 0.10063 | 240.8618 | 0.050737 | 0 | 0 | 0.10147 | 240.9907 | 0.051016 | 0 | 0 | 0.10203 | 241.184 | 0.051436 | 0 | 0 | 0.10287 | 241.3774 | 0.051855 | 0 | 0 | 0.10371 | 241.4419 | 0.051995 | 0 | 0 | 0.10399 | 241.6352 | 0.052414 | 0 | 0 | 0.10483 | 241.8286 | 0.052834 | 0 | 0 | 0.10567 | 241.9575 | 0.053113 | 0 | 0 | 0.10623 | 242.1508 | 0.053533 | 0 | 0 | 0.10707 | 242.2797 | 0.053812 | 0 | 0 | 0.10762 | 242.4087 | 0.054092 | 0 | 0 | 0.10818
2017-07-08 15:00 | 214.7778 | 0.64017 |  | 225.5306 | 0.017484 | 0 | 0 | 0.034967 | 231.8683 | 0.03123 | 0 | 0 | 0.06246 | 237.0536 | 0.042477 | 0 | 0 | 0.084954 | 237.2457 | 0.042893 | 0 | 0 | 0.085787 | 237.3737 | 0.043171 | 0 | 0 | 0.086342 | 237.5658 | 0.043588 | 0 | 0 | 0.087175 | 237.7578 | 0.044004 | 0 | 0 | 0.088009 | 237.9499 | 0.044421 | 0 | 0 | 0.088842 | 238.2059 | 0.044976 | 0 | 0 | 0.089952 | 238.398 | 0.045393 | 0 | 0 | 0.090786 | 238.526 | 0.04567 | 0 | 0 | 0.091341 | 238.7181 | 0.046087 | 0 | 0 | 0.092174 | 238.8461 | 0.046365 | 0 | 0 | 0.092729 | 239.0381 | 0.046781 | 0 | 0 | 0.093563 | 239.2302 | 0.047198 | 0 | 0 | 0.094396 | 239.3582 | 0.047476 | 0 | 0 | 0.094951 | 239.5503 | 0.047892 | 0 | 0 | 0.095784 | 239.7423 | 0.048309 | 0 | 0 | 0.096617 | 239.8063 | 0.048448 | 0 | 0 | 0.096895 | 239.9984 | 0.048864 | 0 | 0 | 0.097728 | 240.1904 | 0.049281 | 0 | 0 | 0.098561 | 240.3185 | 0.049558 | 0 | 0 | 0.099117 | 240.5105 | 0.049975 | 0 | 0 | 0.09995 | 240.6386 | 0.050253 | 0 | 0 | 0.10051 | 240.7666 | 0.05053 | 0 | 0 | 0.10106
2017-07-08 16:00 | 214.6279 | 0.63972 |  | 225.3732 | 0.017142 | 0 | 0 | 0.034284 | 231.7064 | 0.030879 | 0 | 0 | 0.061758 | 236.8882 | 0.042118 | 0 | 0 | 0.084236 | 237.0801 | 0.042534 | 0 | 0 | 0.085069 | 237.208 | 0.042812 | 0 | 0 | 0.085624 | 237.3999 | 0.043228 | 0 | 0 | 0.086456 | 237.5919 | 0.043644 | 0 | 0 | 0.087289 | 237.7838 | 0.044061 | 0 | 0 | 0.088121 | 238.0397 | 0.044616 | 0 | 0 | 0.089231 | 238.2316 | 0.045032 | 0 | 0 | 0.090064 | 238.3595 | 0.045309 | 0 | 0 | 0.090619 | 238.5514 | 0.045726 | 0 | 0 | 0.091451 | 238.6794 | 0.046003 | 0 | 0 | 0.092006 | 238.8713 | 0.046419 | 0 | 0 | 0.092839 | 239.0632 | 0.046836 | 0 | 0 | 0.093671 | 239.1912 | 0.047113 | 0 | 0 | 0.094226 | 239.3831 | 0.047529 | 0 | 0 | 0.095059 | 239.575 | 0.047946 | 0 | 0 | 0.095891 | 239.639 | 0.048084 | 0 | 0 | 0.096169 | 239.8309 | 0.048501 | 0 | 0 | 0.097001 | 240.0228 | 0.048917 | 0 | 0 | 0.097834 | 240.1507 | 0.049195 | 0 | 0 | 0.098389 | 240.3426 | 0.049611 | 0 | 0 | 0.099222 | 240.4706 | 0.049888 | 0 | 0 | 0.099777 | 240.5985 | 0.050166 | 0 | 0 | 0.10033
2017-07-08 17:00 | 220.2497 | 0.65648 |  | 231.2765 | 0.029946 | 0 | 0 | 0.059892 | 237.7756 | 0.044043 | 0 | 0 | 0.088086 | 243.093 | 0.055576 | 0 | 0 | 0.11115 | 243.29 | 0.056004 | 0 | 0 | 0.11201 | 243.4213 | 0.056288 | 0 | 0 | 0.11258 | 243.6182 | 0.056715 | 0 | 0 | 0.11343 | 243.8152 | 0.057143 | 0 | 0 | 0.11429 | 244.0121 | 0.05757 | 0 | 0 | 0.11514 | 244.2747 | 0.058139 | 0 | 0 | 0.11628 | 244.4716 | 0.058567 | 0 | 0 | 0.11713 | 244.6029 | 0.058851 | 0 | 0 | 0.1177 | 244.7999 | 0.059279 | 0 | 0 | 0.11856 | 244.9312 | 0.059563 | 0 | 0 | 0.11913 | 245.1281 | 0.05999 | 0 | 0 | 0.11998 | 245.3251 | 0.060418 | 0 | 0 | 0.12084 | 245.4564 | 0.060702 | 0 | 0 | 0.1214 | 245.6533 | 0.06113 | 0 | 0 | 0.12226 | 245.8502 | 0.061557 | 0 | 0 | 0.12311 | 245.9159 | 0.061699 | 0 | 0 | 0.1234 | 246.1128 | 0.062126 | 0 | 0 | 0.12425 | 246.3098 | 0.062553 | 0 | 0 | 0.12511 | 246.4411 | 0.062838 | 0 | 0 | 0.12568 | 246.638 | 0.063265 | 0 | 0 | 0.12653 | 246.7693 | 0.06355 | 0 | 0 | 0.1271 | 246.9006 | 0.063835 | 0 | 0 | 0.12767
2017-07-08 18:00 | 216.0984 | 0.6441 |  | 226.9173 | 0.020491 | 0 | 0 | 0.040983 | 233.294 | 0.034322 | 0 | 0 | 0.068644 | 238.5112 | 0.045638 | 0 | 0 | 0.091277 | 238.7044 | 0.046057 | 0 | 0 | 0.092115 | 238.8332 | 0.046337 | 0 | 0 | 0.092674 | 239.0265 | 0.046756 | 0 | 0 | 0.093512 | 239.2197 | 0.047175 | 0 | 0 | 0.09435 | 239.4129 | 0.047594 | 0 | 0 | 0.095188 | 239.6706 | 0.048153 | 0 | 0 | 0.096306 | 239.8638 | 0.048572 | 0 | 0 | 0.097144 | 239.9926 | 0.048852 | 0 | 0 | 0.097703 | 240.1859 | 0.049271 | 0 | 0 | 0.098541 | 240.3147 | 0.04955 | 0 | 0 | 0.0991 | 240.5079 | 0.049969 | 0 | 0 | 0.099938 | 240.7011 | 0.050388 | 0 | 0 | 0.10078 | 240.83 | 0.050668 | 0 | 0 | 0.10134 | 241.0232 | 0.051087 | 0 | 0 | 0.10217 | 241.2164 | 0.051506 | 0 | 0 | 0.10301 | 241.2808 | 0.051646 | 0 | 0 | 0.10329 | 241.4741 | 0.052065 | 0 | 0 | 0.10413 | 241.6673 | 0.052484 | 0 | 0 | 0.10497 | 241.7961 | 0.052763 | 0 | 0 | 0.10553 | 241.9893 | 0.053182 | 0 | 0 | 0.10636 | 242.1182 | 0.053462 | 0 | 0 | 0.10692 | 242.247 | 0.053741 | 0 | 0 | 0.10748
2017-07-08 19:00 | 220.7876 | 0.65808 |  | 231.8413 | 0.031171 | 0 | 0 | 0.062343 | 238.3563 | 0.045302 | 0 | 0 | 0.090605 | 243.6867 | 0.056864 | 0 | 0 | 0.11373 | 243.8841 | 0.057292 | 0 | 0 | 0.11458 | 244.0158 | 0.057578 | 0 | 0 | 0.11516 | 244.2132 | 0.058006 | 0 | 0 | 0.11601 | 244.4106 | 0.058434 | 0 | 0 | 0.11687 | 244.608 | 0.058862 | 0 | 0 | 0.11772 | 244.8713 | 0.059433 | 0 | 0 | 0.11887 | 245.0687 | 0.059862 | 0 | 0 | 0.11972 | 245.2003 | 0.060147 | 0 | 0 | 0.12029 | 245.3977 | 0.060575 | 0 | 0 | 0.12115 | 245.5293 | 0.060861 | 0 | 0 | 0.12172 | 245.7268 | 0.061289 | 0 | 0 | 0.12258 | 245.9242 | 0.061717 | 0 | 0 | 0.12343 | 246.0558 | 0.062003 | 0 | 0 | 0.12401 | 246.2532 | 0.062431 | 0 | 0 | 0.12486 | 246.4506 | 0.062859 | 0 | 0 | 0.12572 | 246.5165 | 0.063002 | 0 | 0 | 0.126 | 246.7139 | 0.06343 | 0 | 0 | 0.12686 | 246.9113 | 0.063858 | 0 | 0 | 0.12772 | 247.0429 | 0.064144 | 0 | 0 | 0.12829 | 247.2403 | 0.064572 | 0 | 0 | 0.12914 | 247.372 | 0.064857 | 0 | 0 | 0.12971 | 247.5036 | 0.065143 | 0 | 0 | 0.13029
2017-07-08 20:00 | 210.6324 | 0.62781 |  | 221.1776 | 0.0080419 | 0 | 0 | 0.016084 | 227.393 | 0.021523 | 0 | 0 | 0.043046 | 232.4782 | 0.032553 | 0 | 0 | 0.065106 | 232.6666 | 0.032961 | 0 | 0 | 0.065923 | 232.7921 | 0.033234 | 0 | 0 | 0.066467 | 232.9805 | 0.033642 | 0 | 0 | 0.067284 | 233.1688 | 0.034051 | 0 | 0 | 0.068101 | 233.3572 | 0.034459 | 0 | 0 | 0.068919 | 233.6083 | 0.035004 | 0 | 0 | 0.070008 | 233.7966 | 0.035412 | 0 | 0 | 0.070825 | 233.9222 | 0.035685 | 0 | 0 | 0.07137 | 234.1105 | 0.036093 | 0 | 0 | 0.072187 | 234.2361 | 0.036366 | 0 | 0 | 0.072731 | 234.4244 | 0.036774 | 0 | 0 | 0.073548 | 234.6128 | 0.037183 | 0 | 0 | 0.074365 | 234.7383 | 0.037455 | 0 | 0 | 0.07491 | 234.9267 | 0.037864 | 0 | 0 | 0.075727 | 235.115 | 0.038272 | 0 | 0 | 0.076544 | 235.1778 | 0.038408 | 0 | 0 | 0.076816 | 235.3662 | 0.038817 | 0 | 0 | 0.077634 | 235.5545 | 0.039225 | 0 | 0 | 0.078451 | 235.6801 | 0.039498 | 0 | 0 | 0.078995 | 235.8684 | 0.039906 | 0 | 0 | 0.079812 | 235.994 | 0.040178 | 0 | 0 | 0.080357 | 236.1195 | 0.040451 | 0 | 0 | 0.080902
2017-07-08 21:00 | 217.1788 | 0.64732 |  | 228.0518 | 0.022952 | 0 | 0 | 0.045904 | 234.4603 | 0.036852 | 0 | 0 | 0.073704 | 239.7036 | 0.048225 | 0 | 0 | 0.09645 | 239.8978 | 0.048646 | 0 | 0 | 0.097292 | 240.0273 | 0.048927 | 0 | 0 | 0.097854 | 240.2215 | 0.049348 | 0 | 0 | 0.098696 | 240.4157 | 0.049769 | 0 | 0 | 0.099538 | 240.6099 | 0.05019 | 0 | 0 | 0.10038 | 240.8688 | 0.050752 | 0 | 0 | 0.1015 | 241.063 | 0.051173 | 0 | 0 | 0.10235 | 241.1925 | 0.051454 | 0 | 0 | 0.10291 | 241.3867 | 0.051875 | 0 | 0 | 0.10375 | 241.5162 | 0.052156 | 0 | 0 | 0.10431 | 241.7103 | 0.052577 | 0 | 0 | 0.10515 | 241.9045 | 0.052999 | 0 | 0 | 0.106 | 242.034 | 0.053279 | 0 | 0 | 0.10656 | 242.2282 | 0.053701 | 0 | 0 | 0.1074 | 242.4224 | 0.054122 | 0 | 0 | 0.10824 | 242.4871 | 0.054262 | 0 | 0 | 0.10852 | 242.6813 | 0.054683 | 0 | 0 | 0.10937 | 242.8755 | 0.055105 | 0 | 0 | 0.11021 | 243.005 | 0.055385 | 0 | 0 | 0.11077 | 243.1992 | 0.055807 | 0 | 0 | 0.11161 | 243.3287 | 0.056087 | 0 | 0 | 0.11217 | 243.4581 | 0.056368 | 0 | 0 | 0.11274
2017-07-08 22:00 | 224.3202 | 0.66861 |  | 235.5508 | 0.039217 | 0 | 0 | 0.078434 | 242.17 | 0.053574 | 0 | 0 | 0.10715 | 247.5857 | 0.065321 | 0 | 0 | 0.13064 | 247.7863 | 0.065756 | 0 | 0 | 0.13151 | 247.92 | 0.066046 | 0 | 0 | 0.13209 | 248.1206 | 0.066481 | 0 | 0 | 0.13296 | 248.3212 | 0.066916 | 0 | 0 | 0.13383 | 248.5218 | 0.067351 | 0 | 0 | 0.1347 | 248.7892 | 0.067931 | 0 | 0 | 0.13586 | 248.9898 | 0.068366 | 0 | 0 | 0.13673 | 249.1235 | 0.068656 | 0 | 0 | 0.13731 | 249.3241 | 0.069092 | 0 | 0 | 0.13818 | 249.4578 | 0.069382 | 0 | 0 | 0.13876 | 249.6584 | 0.069817 | 0 | 0 | 0.13963 | 249.859 | 0.070252 | 0 | 0 | 0.1405 | 249.9927 | 0.070542 | 0 | 0 | 0.14108 | 250.1933 | 0.070977 | 0 | 0 | 0.14195 | 250.3939 | 0.071412 | 0 | 0 | 0.14282 | 250.4607 | 0.071557 | 0 | 0 | 0.14311 | 250.6613 | 0.071992 | 0 | 0 | 0.14398 | 250.8619 | 0.072427 | 0 | 0 | 0.14485 | 250.9956 | 0.072717 | 0 | 0 | 0.14543 | 251.1962 | 0.073152 | 0 | 0 | 0.1463 | 251.3299 | 0.073442 | 0 | 0 | 0.14688 | 251.4636 | 0.073732 | 0 | 0 | 0.14746
2017-07-08 23:00 | 229.7524 | 0.6848 |  | 241.2549 | 0.051589 | 0 | 0 | 0.10318 | 248.0344 | 0.066294 | 0 | 0 | 0.13259 | 253.5812 | 0.078325 | 0 | 0 | 0.15665 | 253.7867 | 0.078771 | 0 | 0 | 0.15754 | 253.9236 | 0.079068 | 0 | 0 | 0.15814 | 254.1291 | 0.079514 | 0 | 0 | 0.15903 | 254.3345 | 0.079959 | 0 | 0 | 0.15992 | 254.54 | 0.080405 | 0 | 0 | 0.16081 | 254.8139 | 0.080999 | 0 | 0 | 0.162 | 255.0193 | 0.081444 | 0 | 0 | 0.16289 | 255.1563 | 0.081742 | 0 | 0 | 0.16348 | 255.3617 | 0.082187 | 0 | 0 | 0.16437 | 255.4987 | 0.082484 | 0 | 0 | 0.16497 | 255.7041 | 0.08293 | 0 | 0 | 0.16586 | 255.9096 | 0.083375 | 0 | 0 | 0.16675 | 256.0465 | 0.083672 | 0 | 0 | 0.16734 | 256.252 | 0.084118 | 0 | 0 | 0.16824 | 256.4574 | 0.084564 | 0 | 0 | 0.16913 | 256.5259 | 0.084712 | 0 | 0 | 0.16942 | 256.7313 | 0.085158 | 0 | 0 | 0.17032 | 256.9368 | 0.085603 | 0 | 0 | 0.17121 | 257.0737 | 0.0859 | 0 | 0 | 0.1718 | 257.2792 | 0.086346 | 0 | 0 | 0.17269 | 257.4161 | 0.086643 | 0 | 0 | 0.17329 | 257.5531 | 0.08694 | 0 | 0 | 0.17388
2017-07-09 | 231.7536 | 0.69076 |  | 243.3563 | 0.056147 | 0 | 0 | 0.11229 | 250.1949 | 0.07098 | 0 | 0 | 0.14196 | 255.7901 | 0.083116 | 0 | 0 | 0.16623 | 255.9973 | 0.083566 | 0 | 0 | 0.16713 | 256.1354 | 0.083865 | 0 | 0 | 0.16773 | 256.3427 | 0.084315 | 0 | 0 | 0.16863 | 256.5499 | 0.084764 | 0 | 0 | 0.16953 | 256.7571 | 0.085214 | 0 | 0 | 0.17043 | 257.0334 | 0.085813 | 0 | 0 | 0.17163 | 257.2407 | 0.086263 | 0 | 0 | 0.17253 | 257.3788 | 0.086562 | 0 | 0 | 0.17312 | 257.5861 | 0.087012 | 0 | 0 | 0.17402 | 257.7242 | 0.087311 | 0 | 0 | 0.17462 | 257.9314 | 0.087761 | 0 | 0 | 0.17552 | 258.1387 | 0.08821 | 0 | 0 | 0.17642 | 258.2768 | 0.08851 | 0 | 0 | 0.17702 | 258.484 | 0.088959 | 0 | 0 | 0.17792 | 258.6913 | 0.089409 | 0 | 0 | 0.17882 | 258.7604 | 0.089559 | 0 | 0 | 0.17912 | 258.9676 | 0.090008 | 0 | 0 | 0.18002 | 259.1748 | 0.090458 | 0 | 0 | 0.18092 | 259.313 | 0.090757 | 0 | 0 | 0.18151 | 259.5202 | 0.091207 | 0 | 0 | 0.18241 | 259.6583 | 0.091507 | 0 | 0 | 0.18301 | 259.7965 | 0.091806 | 0 | 0 | 0.18361
2017-07-09 01:00 | 230.5321 | 0.68712 |  | 242.0737 | 0.053365 | 0 | 0 | 0.10673 | 248.8762 | 0.06812 | 0 | 0 | 0.13624 | 254.4419 | 0.080192 | 0 | 0 | 0.16038 | 254.648 | 0.080639 | 0 | 0 | 0.16128 | 254.7854 | 0.080937 | 0 | 0 | 0.16187 | 254.9916 | 0.081384 | 0 | 0 | 0.16277 | 255.1977 | 0.081831 | 0 | 0 | 0.16366 | 255.4039 | 0.082279 | 0 | 0 | 0.16456 | 255.6787 | 0.082875 | 0 | 0 | 0.16575 | 255.8848 | 0.083322 | 0 | 0 | 0.16664 | 256.0223 | 0.08362 | 0 | 0 | 0.16724 | 256.2284 | 0.084067 | 0 | 0 | 0.16813 | 256.3658 | 0.084365 | 0 | 0 | 0.16873 | 256.572 | 0.084812 | 0 | 0 | 0.16962 | 256.7781 | 0.085259 | 0 | 0 | 0.17052 | 256.9155 | 0.085557 | 0 | 0 | 0.17111 | 257.1217 | 0.086004 | 0 | 0 | 0.17201 | 257.3278 | 0.086452 | 0 | 0 | 0.1729 | 257.3965 | 0.086601 | 0 | 0 | 0.1732 | 257.6026 | 0.087048 | 0 | 0 | 0.1741 | 257.8088 | 0.087495 | 0 | 0 | 0.17499 | 257.9462 | 0.087793 | 0 | 0 | 0.17559 | 258.1523 | 0.08824 | 0 | 0 | 0.17648 | 258.2898 | 0.088538 | 0 | 0 | 0.17708 | 258.4272 | 0.088836 | 0 | 0 | 0.17767
2017-07-09 02:00 | 231.6817 | 0.69055 |  | 243.2808 | 0.055984 | 0 | 0 | 0.11197 | 250.1173 | 0.070812 | 0 | 0 | 0.14162 | 255.7107 | 0.082944 | 0 | 0 | 0.16589 | 255.9179 | 0.083393 | 0 | 0 | 0.16679 | 256.056 | 0.083693 | 0 | 0 | 0.16739 | 256.2632 | 0.084142 | 0 | 0 | 0.16828 | 256.4703 | 0.084592 | 0 | 0 | 0.16918 | 256.6775 | 0.085041 | 0 | 0 | 0.17008 | 256.9537 | 0.08564 | 0 | 0 | 0.17128 | 257.1609 | 0.08609 | 0 | 0 | 0.17218 | 257.299 | 0.086389 | 0 | 0 | 0.17278 | 257.5062 | 0.086838 | 0 | 0 | 0.17368 | 257.6443 | 0.087138 | 0 | 0 | 0.17428 | 257.8514 | 0.087587 | 0 | 0 | 0.17517 | 258.0586 | 0.088037 | 0 | 0 | 0.17607 | 258.1967 | 0.088336 | 0 | 0 | 0.17667 | 258.4039 | 0.088786 | 0 | 0 | 0.17757 | 258.611 | 0.089235 | 0 | 0 | 0.17847 | 258.6801 | 0.089385 | 0 | 0 | 0.17877 | 258.8873 | 0.089834 | 0 | 0 | 0.17967 | 259.0944 | 0.090283 | 0 | 0 | 0.18057 | 259.2325 | 0.090583 | 0 | 0 | 0.18117 | 259.4397 | 0.091032 | 0 | 0 | 0.18206 | 259.5778 | 0.091332 | 0 | 0 | 0.18266 | 259.7159 | 0.091631 | 0 | 0 | 0.18326
2017-07-09 03:00 | 228.2958 | 0.68046 |  | 239.7253 | 0.048272 | 0 | 0 | 0.096544 | 246.4619 | 0.062883 | 0 | 0 | 0.12577 | 251.9736 | 0.074838 | 0 | 0 | 0.14968 | 252.1777 | 0.075281 | 0 | 0 | 0.15056 | 252.3138 | 0.075576 | 0 | 0 | 0.15115 | 252.5179 | 0.076019 | 0 | 0 | 0.15204 | 252.7221 | 0.076462 | 0 | 0 | 0.15292 | 252.9262 | 0.076905 | 0 | 0 | 0.15381 | 253.1984 | 0.077495 | 0 | 0 | 0.15499 | 253.4025 | 0.077938 | 0 | 0 | 0.15588 | 253.5386 | 0.078233 | 0 | 0 | 0.15647 | 253.7428 | 0.078676 | 0 | 0 | 0.15735 | 253.8789 | 0.078971 | 0 | 0 | 0.15794 | 254.083 | 0.079414 | 0 | 0 | 0.15883 | 254.2871 | 0.079856 | 0 | 0 | 0.15971 | 254.4232 | 0.080152 | 0 | 0 | 0.1603 | 254.6274 | 0.080594 | 0 | 0 | 0.16119 | 254.8315 | 0.081037 | 0 | 0 | 0.16207 | 254.8995 | 0.081185 | 0 | 0 | 0.16237 | 255.1037 | 0.081627 | 0 | 0 | 0.16325 | 255.3078 | 0.08207 | 0 | 0 | 0.16414 | 255.4439 | 0.082365 | 0 | 0 | 0.16473 | 255.648 | 0.082808 | 0 | 0 | 0.16562 | 255.7841 | 0.083103 | 0 | 0 | 0.16621 | 255.9202 | 0.083399 | 0 | 0 | 0.1668
2017-07-09 04:00 | 225.8439 | 0.67315 |  | 237.1507 | 0.042687 | 0 | 0 | 0.085375 | 243.8149 | 0.057142 | 0 | 0 | 0.11428 | 249.2674 | 0.068969 | 0 | 0 | 0.13794 | 249.4694 | 0.069407 | 0 | 0 | 0.13881 | 249.604 | 0.069699 | 0 | 0 | 0.1394 | 249.8059 | 0.070137 | 0 | 0 | 0.14027 | 250.0079 | 0.070575 | 0 | 0 | 0.14115 | 250.2098 | 0.071013 | 0 | 0 | 0.14203 | 250.4791 | 0.071597 | 0 | 0 | 0.14319 | 250.681 | 0.072035 | 0 | 0 | 0.14407 | 250.8157 | 0.072327 | 0 | 0 | 0.14465 | 251.0176 | 0.072765 | 0 | 0 | 0.14553 | 251.1522 | 0.073057 | 0 | 0 | 0.14611 | 251.3542 | 0.073495 | 0 | 0 | 0.14699 | 251.5561 | 0.073933 | 0 | 0 | 0.14787 | 251.6908 | 0.074225 | 0 | 0 | 0.14845 | 251.8927 | 0.074663 | 0 | 0 | 0.14933 | 252.0947 | 0.075101 | 0 | 0 | 0.1502 | 252.162 | 0.075247 | 0 | 0 | 0.15049 | 252.3639 | 0.075685 | 0 | 0 | 0.15137 | 252.5659 | 0.076123 | 0 | 0 | 0.15225 | 252.7005 | 0.076415 | 0 | 0 | 0.15283 | 252.9024 | 0.076853 | 0 | 0 | 0.15371 | 253.0371 | 0.077145 | 0 | 0 | 0.15429 | 253.1717 | 0.077437 | 0 | 0 | 0.15487
2017-07-09 05:00 | 227.6739 | 0.6786 |  | 239.0723 | 0.046855 | 0 | 0 | 0.093711 | 245.7905 | 0.061427 | 0 | 0 | 0.12285 | 251.2872 | 0.07335 | 0 | 0 | 0.1467 | 251.4908 | 0.073791 | 0 | 0 | 0.14758 | 251.6265 | 0.074085 | 0 | 0 | 0.14817 | 251.8301 | 0.074527 | 0 | 0 | 0.14905 | 252.0337 | 0.074969 | 0 | 0 | 0.14994 | 252.2373 | 0.07541 | 0 | 0 | 0.15082 | 252.5087 | 0.075999 | 0 | 0 | 0.152 | 252.7123 | 0.076441 | 0 | 0 | 0.15288 | 252.848 | 0.076735 | 0 | 0 | 0.15347 | 253.0516 | 0.077176 | 0 | 0 | 0.15435 | 253.1873 | 0.077471 | 0 | 0 | 0.15494 | 253.3909 | 0.077912 | 0 | 0 | 0.15582 | 253.5945 | 0.078354 | 0 | 0 | 0.15671 | 253.7302 | 0.078648 | 0 | 0 | 0.1573 | 253.9338 | 0.07909 | 0 | 0 | 0.15818 | 254.1373 | 0.079531 | 0 | 0 | 0.15906 | 254.2052 | 0.079679 | 0 | 0 | 0.15936 | 254.4088 | 0.08012 | 0 | 0 | 0.16024 | 254.6124 | 0.080562 | 0 | 0 | 0.16112 | 254.7481 | 0.080856 | 0 | 0 | 0.16171 | 254.9517 | 0.081298 | 0 | 0 | 0.1626 | 255.0874 | 0.081592 | 0 | 0 | 0.16318 | 255.2231 | 0.081887 | 0 | 0 | 0.16377
2017-07-09 06:00 | 226.6432 | 0.67553 |  | 237.9901 | 0.044508 | 0 | 0 | 0.089016 | 244.6778 | 0.059014 | 0 | 0 | 0.11803 | 250.1497 | 0.070882 | 0 | 0 | 0.14176 | 250.3523 | 0.071322 | 0 | 0 | 0.14264 | 250.4874 | 0.071615 | 0 | 0 | 0.14323 | 250.6901 | 0.072054 | 0 | 0 | 0.14411 | 250.8927 | 0.072494 | 0 | 0 | 0.14499 | 251.0954 | 0.072933 | 0 | 0 | 0.14587 | 251.3656 | 0.07352 | 0 | 0 | 0.14704 | 251.5683 | 0.073959 | 0 | 0 | 0.14792 | 251.7034 | 0.074252 | 0 | 0 | 0.1485 | 251.906 | 0.074692 | 0 | 0 | 0.14938 | 252.0411 | 0.074985 | 0 | 0 | 0.14997 | 252.2438 | 0.075424 | 0 | 0 | 0.15085 | 252.4465 | 0.075864 | 0 | 0 | 0.15173 | 252.5816 | 0.076157 | 0 | 0 | 0.15231 | 252.7842 | 0.076597 | 0 | 0 | 0.15319 | 252.9869 | 0.077036 | 0 | 0 | 0.15407 | 253.0544 | 0.077183 | 0 | 0 | 0.15437 | 253.2571 | 0.077622 | 0 | 0 | 0.15524 | 253.4598 | 0.078062 | 0 | 0 | 0.15612 | 253.5949 | 0.078355 | 0 | 0 | 0.15671 | 253.7975 | 0.078794 | 0 | 0 | 0.15759 | 253.9326 | 0.079087 | 0 | 0 | 0.15817 | 254.0677 | 0.079381 | 0 | 0 | 0.15876
2017-07-09 07:00 | 227.4548 | 0.67795 |  | 238.8423 | 0.046356 | 0 | 0 | 0.092713 | 245.554 | 0.060914 | 0 | 0 | 0.12183 | 251.0454 | 0.072825 | 0 | 0 | 0.14565 | 251.2488 | 0.073266 | 0 | 0 | 0.14653 | 251.3844 | 0.07356 | 0 | 0 | 0.14712 | 251.5878 | 0.074001 | 0 | 0 | 0.148 | 251.7911 | 0.074443 | 0 | 0 | 0.14889 | 251.9945 | 0.074884 | 0 | 0 | 0.14977 | 252.2657 | 0.075472 | 0 | 0 | 0.15094 | 252.4691 | 0.075913 | 0 | 0 | 0.15183 | 252.6047 | 0.076207 | 0 | 0 | 0.15241 | 252.8081 | 0.076648 | 0 | 0 | 0.1533 | 252.9437 | 0.076942 | 0 | 0 | 0.15388 | 253.1471 | 0.077384 | 0 | 0 | 0.15477 | 253.3504 | 0.077825 | 0 | 0 | 0.15565 | 253.486 | 0.078119 | 0 | 0 | 0.15624 | 253.6894 | 0.07856 | 0 | 0 | 0.15712 | 253.8928 | 0.079001 | 0 | 0 | 0.158 | 253.9606 | 0.079148 | 0 | 0 | 0.1583 | 254.164 | 0.079589 | 0 | 0 | 0.15918 | 254.3674 | 0.08003 | 0 | 0 | 0.16006 | 254.503 | 0.080324 | 0 | 0 | 0.16065 | 254.7063 | 0.080766 | 0 | 0 | 0.16153 | 254.8419 | 0.08106 | 0 | 0 | 0.16212 | 254.9775 | 0.081354 | 0 | 0 | 0.16271
2017-07-09 08:00 | 220.6777 | 0.65775 |  | 231.7258 | 0.030921 | 0 | 0 | 0.061842 | 238.2376 | 0.045045 | 0 | 0 | 0.09009 | 243.5653 | 0.056601 | 0 | 0 | 0.1132 | 243.7627 | 0.057029 | 0 | 0 | 0.11406 | 243.8942 | 0.057314 | 0 | 0 | 0.11463 | 244.0916 | 0.057742 | 0 | 0 | 0.11548 | 244.2889 | 0.05817 | 0 | 0 | 0.11634 | 244.4862 | 0.058598 | 0 | 0 | 0.1172 | 244.7493 | 0.059169 | 0 | 0 | 0.11834 | 244.9466 | 0.059597 | 0 | 0 | 0.11919 | 245.0782 | 0.059882 | 0 | 0 | 0.11976 | 245.2755 | 0.06031 | 0 | 0 | 0.12062 | 245.4071 | 0.060595 | 0 | 0 | 0.12119 | 245.6044 | 0.061023 | 0 | 0 | 0.12205 | 245.8017 | 0.061451 | 0 | 0 | 0.1229 | 245.9333 | 0.061737 | 0 | 0 | 0.12347 | 246.1306 | 0.062165 | 0 | 0 | 0.12433 | 246.3279 | 0.062593 | 0 | 0 | 0.12519 | 246.3937 | 0.062735 | 0 | 0 | 0.12547 | 246.591 | 0.063163 | 0 | 0 | 0.12633 | 246.7883 | 0.063591 | 0 | 0 | 0.12718 | 246.9199 | 0.063877 | 0 | 0 | 0.12775 | 247.1172 | 0.064305 | 0 | 0 | 0.12861 | 247.2488 | 0.06459 | 0 | 0 | 0.12918 | 247.3803 | 0.064875 | 0 | 0 | 0.12975
2017-07-09 09:00 | 219.3393 | 0.65376 |  | 230.3205 | 0.027873 | 0 | 0 | 0.055745 | 236.7927 | 0.041911 | 0 | 0 | 0.083822 | 242.0882 | 0.053397 | 0 | 0 | 0.10679 | 242.2843 | 0.053822 | 0 | 0 | 0.10764 | 242.4151 | 0.054106 | 0 | 0 | 0.10821 | 242.6112 | 0.054531 | 0 | 0 | 0.10906 | 242.8073 | 0.054957 | 0 | 0 | 0.10991 | 243.0035 | 0.055382 | 0 | 0 | 0.11076 | 243.265 | 0.055949 | 0 | 0 | 0.1119 | 243.4611 | 0.056375 | 0 | 0 | 0.11275 | 243.5918 | 0.056658 | 0 | 0 | 0.11332 | 243.788 | 0.057084 | 0 | 0 | 0.11417 | 243.9187 | 0.057367 | 0 | 0 | 0.11473 | 244.1149 | 0.057793 | 0 | 0 | 0.11559 | 244.311 | 0.058218 | 0 | 0 | 0.11644 | 244.4417 | 0.058502 | 0 | 0 | 0.117 | 244.6379 | 0.058927 | 0 | 0 | 0.11785 | 244.834 | 0.059352 | 0 | 0 | 0.1187 | 244.8994 | 0.059494 | 0 | 0 | 0.11899 | 245.0955 | 0.05992 | 0 | 0 | 0.11984 | 245.2916 | 0.060345 | 0 | 0 | 0.12069 | 245.4224 | 0.060629 | 0 | 0 | 0.12126 | 245.6185 | 0.061054 | 0 | 0 | 0.12211 | 245.7493 | 0.061338 | 0 | 0 | 0.12268 | 245.88 | 0.061621 | 0 | 0 | 0.12324
2017-07-09 10:00 | 218.1884 | 0.65033 |  | 229.112 | 0.025251 | 0 | 0 | 0.050503 | 235.5503 | 0.039216 | 0 | 0 | 0.078432 | 240.818 | 0.050642 | 0 | 0 | 0.10128 | 241.0131 | 0.051065 | 0 | 0 | 0.10213 | 241.1431 | 0.051347 | 0 | 0 | 0.10269 | 241.3382 | 0.05177 | 0 | 0 | 0.10354 | 241.5333 | 0.052193 | 0 | 0 | 0.10439 | 241.7284 | 0.052617 | 0 | 0 | 0.10523 | 241.9886 | 0.053181 | 0 | 0 | 0.10636 | 242.1837 | 0.053604 | 0 | 0 | 0.10721 | 242.3137 | 0.053886 | 0 | 0 | 0.10777 | 242.5088 | 0.054309 | 0 | 0 | 0.10862 | 242.6389 | 0.054591 | 0 | 0 | 0.10918 | 242.834 | 0.055014 | 0 | 0 | 0.11003 | 243.0291 | 0.055438 | 0 | 0 | 0.11088 | 243.1592 | 0.05572 | 0 | 0 | 0.11144 | 243.3543 | 0.056143 | 0 | 0 | 0.11229 | 243.5493 | 0.056566 | 0 | 0 | 0.11313 | 243.6144 | 0.056707 | 0 | 0 | 0.11341 | 243.8095 | 0.05713 | 0 | 0 | 0.11426 | 244.0046 | 0.057554 | 0 | 0 | 0.11511 | 244.1346 | 0.057836 | 0 | 0 | 0.11567 | 244.3297 | 0.058259 | 0 | 0 | 0.11652 | 244.4598 | 0.058541 | 0 | 0 | 0.11708 | 244.5899 | 0.058823 | 0 | 0 | 0.11765
2017-07-09 11:00 | 209.2809 | 0.62378 |  | 219.7585 | 0.0049638 | 0 | 0 | 0.0099276 | 225.934 | 0.018358 | 0 | 0 | 0.036717 | 230.9866 | 0.029318 | 0 | 0 | 0.058635 | 231.1737 | 0.029723 | 0 | 0 | 0.059447 | 231.2985 | 0.029994 | 0 | 0 | 0.059988 | 231.4856 | 0.0304 | 0 | 0 | 0.0608 | 231.6728 | 0.030806 | 0 | 0 | 0.061612 | 231.8599 | 0.031212 | 0 | 0 | 0.062423 | 232.1094 | 0.031753 | 0 | 0 | 0.063506 | 232.2966 | 0.032159 | 0 | 0 | 0.064318 | 232.4213 | 0.032429 | 0 | 0 | 0.064859 | 232.6084 | 0.032835 | 0 | 0 | 0.065671 | 232.7332 | 0.033106 | 0 | 0 | 0.066212 | 232.9203 | 0.033512 | 0 | 0 | 0.067024 | 233.1075 | 0.033918 | 0 | 0 | 0.067835 | 233.2322 | 0.034188 | 0 | 0 | 0.068377 | 233.4194 | 0.034594 | 0 | 0 | 0.069188 | 233.6065 | 0.035 | 0 | 0 | 0.07 | 233.6689 | 0.035135 | 0 | 0 | 0.070271 | 233.856 | 0.035541 | 0 | 0 | 0.071082 | 234.0431 | 0.035947 | 0 | 0 | 0.071894 | 234.1679 | 0.036218 | 0 | 0 | 0.072435 | 234.355 | 0.036624 | 0 | 0 | 0.073247 | 234.4798 | 0.036894 | 0 | 0 | 0.073788 | 234.6045 | 0.037165 | 0 | 0 | 0.07433
2017-07-09 12:00 | 217.6354 | 0.64868 |  | 228.5313 | 0.023992 | 0 | 0 | 0.047984 | 234.9533 | 0.037921 | 0 | 0 | 0.075842 | 240.2076 | 0.049318 | 0 | 0 | 0.098636 | 240.4022 | 0.04974 | 0 | 0 | 0.09948 | 240.5319 | 0.050021 | 0 | 0 | 0.10004 | 240.7265 | 0.050443 | 0 | 0 | 0.10089 | 240.9212 | 0.050866 | 0 | 0 | 0.10173 | 241.1158 | 0.051288 | 0 | 0 | 0.10258 | 241.3752 | 0.05185 | 0 | 0 | 0.1037 | 241.5698 | 0.052273 | 0 | 0 | 0.10455 | 241.6996 | 0.052554 | 0 | 0 | 0.10511 | 241.8942 | 0.052976 | 0 | 0 | 0.10595 | 242.0239 | 0.053257 | 0 | 0 | 0.10651 | 242.2185 | 0.05368 | 0 | 0 | 0.10736 | 242.4131 | 0.054102 | 0 | 0 | 0.1082 | 242.5429 | 0.054383 | 0 | 0 | 0.10877 | 242.7375 | 0.054805 | 0 | 0 | 0.10961 | 242.9321 | 0.055227 | 0 | 0 | 0.11045 | 242.9969 | 0.055368 | 0 | 0 | 0.11074 | 243.1915 | 0.05579 | 0 | 0 | 0.11158 | 243.3861 | 0.056212 | 0 | 0 | 0.11242 | 243.5159 | 0.056494 | 0 | 0 | 0.11299 | 243.7105 | 0.056916 | 0 | 0 | 0.11383 | 243.8402 | 0.057197 | 0 | 0 | 0.11439 | 243.97 | 0.057478 | 0 | 0 | 0.11496
2017-07-09 13:00 | 213.5772 | 0.63659 |  | 224.2699 | 0.014749 | 0 | 0 | 0.029498 | 230.5721 | 0.028419 | 0 | 0 | 0.056837 | 235.7285 | 0.039603 | 0 | 0 | 0.079205 | 235.9195 | 0.040017 | 0 | 0 | 0.080034 | 236.0468 | 0.040293 | 0 | 0 | 0.080586 | 236.2378 | 0.040707 | 0 | 0 | 0.081415 | 236.4287 | 0.041122 | 0 | 0 | 0.082243 | 236.6197 | 0.041536 | 0 | 0 | 0.083071 | 236.8744 | 0.042088 | 0 | 0 | 0.084176 | 237.0653 | 0.042502 | 0 | 0 | 0.085005 | 237.1926 | 0.042778 | 0 | 0 | 0.085557 | 237.3836 | 0.043193 | 0 | 0 | 0.086385 | 237.5109 | 0.043469 | 0 | 0 | 0.086938 | 237.7019 | 0.043883 | 0 | 0 | 0.087766 | 237.8929 | 0.044297 | 0 | 0 | 0.088595 | 238.0202 | 0.044573 | 0 | 0 | 0.089147 | 238.2112 | 0.044988 | 0 | 0 | 0.089975 | 238.4022 | 0.045402 | 0 | 0 | 0.090804 | 238.4658 | 0.04554 | 0 | 0 | 0.09108 | 238.6568 | 0.045954 | 0 | 0 | 0.091908 | 238.8478 | 0.046368 | 0 | 0 | 0.092737 | 238.9751 | 0.046645 | 0 | 0 | 0.093289 | 239.1661 | 0.047059 | 0 | 0 | 0.094118 | 239.2934 | 0.047335 | 0 | 0 | 0.09467 | 239.4207 | 0.047611 | 0 | 0 | 0.095222
2017-07-09 14:00 | 205.3979 | 0.61221 |  | 215.6811 | 0 | 0 | 0 | 0 | 221.742 | 0.0092659 | 0 | 0 | 0.018532 | 226.7009 | 0.020022 | 0 | 0 | 0.040043 | 226.8845 | 0.02042 | 0 | 0 | 0.04084 | 227.007 | 0.020686 | 0 | 0 | 0.041371 | 227.1906 | 0.021084 | 0 | 0 | 0.042168 | 227.3743 | 0.021482 | 0 | 0 | 0.042965 | 227.558 | 0.021881 | 0 | 0 | 0.043762 | 227.8028 | 0.022412 | 0 | 0 | 0.044824 | 227.9865 | 0.02281 | 0 | 0 | 0.045621 | 228.1089 | 0.023076 | 0 | 0 | 0.046152 | 228.2926 | 0.023474 | 0 | 0 | 0.046948 | 228.415 | 0.02374 | 0 | 0 | 0.04748 | 228.5987 | 0.024138 | 0 | 0 | 0.048276 | 228.7824 | 0.024537 | 0 | 0 | 0.049073 | 228.9048 | 0.024802 | 0 | 0 | 0.049604 | 229.0885 | 0.0252 | 0 | 0 | 0.050401 | 229.2721 | 0.025599 | 0 | 0 | 0.051198 | 229.3334 | 0.025732 | 0 | 0 | 0.051463 | 229.517 | 0.02613 | 0 | 0 | 0.05226 | 229.7007 | 0.026528 | 0 | 0 | 0.053057 | 229.8231 | 0.026794 | 0 | 0 | 0.053588 | 230.0068 | 0.027192 | 0 | 0 | 0.054385 | 230.1292 | 0.027458 | 0 | 0 | 0.054916 | 230.2517 | 0.027723 | 0 | 0 | 0.055447
2017-07-09 15:00 | 213.0921 | 0.63514 |  | 223.7605 | 0.013644 | 0 | 0 | 0.027288 | 230.0484 | 0.027283 | 0 | 0 | 0.054565 | 235.193 | 0.038441 | 0 | 0 | 0.076882 | 235.3836 | 0.038855 | 0 | 0 | 0.077709 | 235.5106 | 0.03913 | 0 | 0 | 0.07826 | 235.7011 | 0.039543 | 0 | 0 | 0.079087 | 235.8917 | 0.039957 | 0 | 0 | 0.079913 | 236.0822 | 0.04037 | 0 | 0 | 0.08074 | 236.3363 | 0.040921 | 0 | 0 | 0.081842 | 236.5268 | 0.041334 | 0 | 0 | 0.082669 | 236.6539 | 0.04161 | 0 | 0 | 0.08322 | 236.8444 | 0.042023 | 0 | 0 | 0.084046 | 236.9714 | 0.042299 | 0 | 0 | 0.084597 | 237.162 | 0.042712 | 0 | 0 | 0.085424 | 237.3525 | 0.043125 | 0 | 0 | 0.08625 | 237.4795 | 0.043401 | 0 | 0 | 0.086801 | 237.6701 | 0.043814 | 0 | 0 | 0.087628 | 237.8606 | 0.044227 | 0 | 0 | 0.088455 | 237.9241 | 0.044365 | 0 | 0 | 0.08873 | 238.1147 | 0.044778 | 0 | 0 | 0.089557 | 238.3052 | 0.045192 | 0 | 0 | 0.090383 | 238.4323 | 0.045467 | 0 | 0 | 0.090934 | 238.6228 | 0.04588 | 0 | 0 | 0.091761 | 238.7498 | 0.046156 | 0 | 0 | 0.092312 | 238.8769 | 0.046431 | 0 | 0 | 0.092863
2017-07-09 16:00 | 194.7352 | 0.58043 |  | 204.4845 | 0 | 0 | 0 | 0 | 210.2308 | 0 | 0 | 0 | 0 | 214.9322 | 0 | 0 | 0 | 0 | 215.1064 | 0 | 0 | 0 | 0 | 215.2224 | 0 | 0 | 0 | 0 | 215.3966 | 0 | 0 | 0 | 0 | 215.5707 | 0 | 0 | 0 | 0 | 215.7448 | 0 | 0 | 0 | 0 | 215.977 | 0 | 0 | 0 | 0 | 216.1511 | 0 | 0 | 0 | 0 | 216.2672 | 0 | 0 | 0 | 0 | 216.4413 | 0 | 0 | 0 | 0 | 216.5574 | 0 | 0 | 0 | 0 | 216.7316 | 0 | 0 | 0 | 0 | 216.9057 | 0 | 0 | 0 | 0 | 217.0218 | 0 | 0 | 0 | 0 | 217.1959 | 0 | 0 | 0 | 0 | 217.37 | 0 | 0 | 0 | 0 | 217.4281 | 0 | 0 | 0 | 0 | 217.6022 | 0.00028674 | 0 | 0 | 0.00057349 | 217.7763 | 0.00066443 | 0 | 0 | 0.0013289 | 217.8924 | 0.00091622 | 0 | 0 | 0.0018324 | 218.0665 | 0.0012939 | 0 | 0 | 0.0025878 | 218.1826 | 0.0015457 | 0 | 0 | 0.0030914 | 218.2987 | 0.0017975 | 0 | 0 | 0.003595
2017-07-09 17:00 | 200.572 | 0.59782 |  | 210.6135 | 0 | 0 | 0 | 0 | 216.532 | 0 | 0 | 0 | 0 | 221.3744 | 0.0084686 | 0 | 0 | 0.016937 | 221.5537 | 0.0088576 | 0 | 0 | 0.017715 | 221.6733 | 0.0091169 | 0 | 0 | 0.018234 | 221.8526 | 0.009506 | 0 | 0 | 0.019012 | 222.032 | 0.009895 | 0 | 0 | 0.01979 | 222.2113 | 0.010284 | 0 | 0 | 0.020568 | 222.4505 | 0.010803 | 0 | 0 | 0.021605 | 222.6298 | 0.011192 | 0 | 0 | 0.022383 | 222.7494 | 0.011451 | 0 | 0 | 0.022902 | 222.9287 | 0.01184 | 0 | 0 | 0.02368 | 223.0483 | 0.012099 | 0 | 0 | 0.024199 | 223.2276 | 0.012488 | 0 | 0 | 0.024977 | 223.407 | 0.012877 | 0 | 0 | 0.025755 | 223.5266 | 0.013137 | 0 | 0 | 0.026273 | 223.7059 | 0.013526 | 0 | 0 | 0.027051 | 223.8852 | 0.013915 | 0 | 0 | 0.027829 | 223.945 | 0.014044 | 0 | 0 | 0.028089 | 224.1244 | 0.014433 | 0 | 0 | 0.028867 | 224.3037 | 0.014822 | 0 | 0 | 0.029645 | 224.4233 | 0.015082 | 0 | 0 | 0.030163 | 224.6026 | 0.015471 | 0 | 0 | 0.030941 | 224.7222 | 0.01573 | 0 | 0 | 0.03146 | 224.8418 | 0.015989 | 0 | 0 | 0.031979
2017-07-09 18:00 | 209.9235 | 0.6257 |  | 220.4333 | 0.0064274 | 0 | 0 | 0.012855 | 226.6277 | 0.019863 | 0 | 0 | 0.039726 | 231.6958 | 0.030856 | 0 | 0 | 0.061712 | 231.8835 | 0.031263 | 0 | 0 | 0.062526 | 232.0087 | 0.031534 | 0 | 0 | 0.063069 | 232.1964 | 0.031942 | 0 | 0 | 0.063883 | 232.3841 | 0.032349 | 0 | 0 | 0.064697 | 232.5718 | 0.032756 | 0 | 0 | 0.065512 | 232.8221 | 0.033299 | 0 | 0 | 0.066597 | 233.0098 | 0.033706 | 0 | 0 | 0.067412 | 233.1349 | 0.033977 | 0 | 0 | 0.067955 | 233.3226 | 0.034384 | 0 | 0 | 0.068769 | 233.4478 | 0.034656 | 0 | 0 | 0.069312 | 233.6355 | 0.035063 | 0 | 0 | 0.070126 | 233.8232 | 0.03547 | 0 | 0 | 0.07094 | 233.9483 | 0.035742 | 0 | 0 | 0.071483 | 234.1361 | 0.036149 | 0 | 0 | 0.072297 | 234.3238 | 0.036556 | 0 | 0 | 0.073112 | 234.3863 | 0.036692 | 0 | 0 | 0.073383 | 234.574 | 0.037099 | 0 | 0 | 0.074197 | 234.7618 | 0.037506 | 0 | 0 | 0.075012 | 234.8869 | 0.037777 | 0 | 0 | 0.075554 | 235.0746 | 0.038184 | 0 | 0 | 0.076369 | 235.1997 | 0.038456 | 0 | 0 | 0.076912 | 235.3249 | 0.038727 | 0 | 0 | 0.077454
2017-07-09 19:00 | 214.855 | 0.6404 |  | 225.6116 | 0.017659 | 0 | 0 | 0.035318 | 231.9516 | 0.031411 | 0 | 0 | 0.062821 | 237.1388 | 0.042662 | 0 | 0 | 0.085323 | 237.3309 | 0.043078 | 0 | 0 | 0.086157 | 237.459 | 0.043356 | 0 | 0 | 0.086712 | 237.6511 | 0.043773 | 0 | 0 | 0.087546 | 237.8432 | 0.04419 | 0 | 0 | 0.088379 | 238.0353 | 0.044606 | 0 | 0 | 0.089212 | 238.2915 | 0.045162 | 0 | 0 | 0.090324 | 238.4836 | 0.045579 | 0 | 0 | 0.091157 | 238.6117 | 0.045856 | 0 | 0 | 0.091713 | 238.8038 | 0.046273 | 0 | 0 | 0.092546 | 238.9319 | 0.046551 | 0 | 0 | 0.093102 | 239.124 | 0.046968 | 0 | 0 | 0.093935 | 239.3161 | 0.047384 | 0 | 0 | 0.094769 | 239.4442 | 0.047662 | 0 | 0 | 0.095324 | 239.6363 | 0.048079 | 0 | 0 | 0.096158 | 239.8284 | 0.048495 | 0 | 0 | 0.096991 | 239.8925 | 0.048634 | 0 | 0 | 0.097269 | 240.0846 | 0.049051 | 0 | 0 | 0.098102 | 240.2767 | 0.049468 | 0 | 0 | 0.098936 | 240.4048 | 0.049746 | 0 | 0 | 0.099491 | 240.5969 | 0.050162 | 0 | 0 | 0.10032 | 240.725 | 0.05044 | 0 | 0 | 0.10088 | 240.8531 | 0.050718 | 0 | 0 | 0.10144
2017-07-09 20:00 | 217.9937 | 0.64975 |  | 228.9075 | 0.024808 | 0 | 0 | 0.049616 | 235.34 | 0.03876 | 0 | 0 | 0.07752 | 240.603 | 0.050175 | 0 | 0 | 0.10035 | 240.7979 | 0.050598 | 0 | 0 | 0.1012 | 240.9279 | 0.05088 | 0 | 0 | 0.10176 | 241.1228 | 0.051303 | 0 | 0 | 0.10261 | 241.3177 | 0.051726 | 0 | 0 | 0.10345 | 241.5127 | 0.052149 | 0 | 0 | 0.1043 | 241.7726 | 0.052712 | 0 | 0 | 0.10542 | 241.9675 | 0.053135 | 0 | 0 | 0.10627 | 242.0974 | 0.053417 | 0 | 0 | 0.10683 | 242.2924 | 0.05384 | 0 | 0 | 0.10768 | 242.4223 | 0.054122 | 0 | 0 | 0.10824 | 242.6172 | 0.054544 | 0 | 0 | 0.10909 | 242.8122 | 0.054967 | 0 | 0 | 0.10993 | 242.9421 | 0.055249 | 0 | 0 | 0.1105 | 243.137 | 0.055672 | 0 | 0 | 0.11134 | 243.332 | 0.056095 | 0 | 0 | 0.11219 | 243.3969 | 0.056236 | 0 | 0 | 0.11247 | 243.5919 | 0.056658 | 0 | 0 | 0.11332 | 243.7868 | 0.057081 | 0 | 0 | 0.11416 | 243.9167 | 0.057363 | 0 | 0 | 0.11473 | 244.1117 | 0.057786 | 0 | 0 | 0.11557 | 244.2416 | 0.058068 | 0 | 0 | 0.11614 | 244.3716 | 0.05835 | 0 | 0 | 0.1167
2017-07-09 21:00 | 222.1786 | 0.66223 |  | 233.3019 | 0.034339 | 0 | 0 | 0.068679 | 239.8579 | 0.048559 | 0 | 0 | 0.097119 | 245.222 | 0.060194 | 0 | 0 | 0.12039 | 245.4206 | 0.060625 | 0 | 0 | 0.12125 | 245.5531 | 0.060912 | 0 | 0 | 0.12182 | 245.7517 | 0.061343 | 0 | 0 | 0.12269 | 245.9504 | 0.061774 | 0 | 0 | 0.12355 | 246.1491 | 0.062205 | 0 | 0 | 0.12441 | 246.414 | 0.062779 | 0 | 0 | 0.12556 | 246.6126 | 0.06321 | 0 | 0 | 0.12642 | 246.7451 | 0.063498 | 0 | 0 | 0.127 | 246.9437 | 0.063929 | 0 | 0 | 0.12786 | 247.0762 | 0.064216 | 0 | 0 | 0.12843 | 247.2749 | 0.064647 | 0 | 0 | 0.12929 | 247.4735 | 0.065078 | 0 | 0 | 0.13016 | 247.606 | 0.065365 | 0 | 0 | 0.13073 | 247.8046 | 0.065796 | 0 | 0 | 0.13159 | 248.0033 | 0.066227 | 0 | 0 | 0.13245 | 248.0695 | 0.06637 | 0 | 0 | 0.13274 | 248.2682 | 0.066801 | 0 | 0 | 0.1336 | 248.4669 | 0.067232 | 0 | 0 | 0.13446 | 248.5993 | 0.067519 | 0 | 0 | 0.13504 | 248.798 | 0.06795 | 0 | 0 | 0.1359 | 248.9304 | 0.068238 | 0 | 0 | 0.13648 | 249.0629 | 0.068525 | 0 | 0 | 0.13705
2017-07-09 22:00 | 215.2005 | 0.64143 |  | 225.9744 | 0.018446 | 0 | 0 | 0.036892 | 232.3245 | 0.032219 | 0 | 0 | 0.064439 | 237.5201 | 0.043489 | 0 | 0 | 0.086977 | 237.7125 | 0.043906 | 0 | 0 | 0.087812 | 237.8408 | 0.044184 | 0 | 0 | 0.088368 | 238.0332 | 0.044602 | 0 | 0 | 0.089203 | 238.2256 | 0.045019 | 0 | 0 | 0.090038 | 238.4181 | 0.045436 | 0 | 0 | 0.090873 | 238.6746 | 0.045993 | 0 | 0 | 0.091986 | 238.8671 | 0.04641 | 0 | 0 | 0.09282 | 238.9954 | 0.046688 | 0 | 0 | 0.093377 | 239.1878 | 0.047106 | 0 | 0 | 0.094212 | 239.3161 | 0.047384 | 0 | 0 | 0.094768 | 239.5085 | 0.047801 | 0 | 0 | 0.095603 | 239.7009 | 0.048219 | 0 | 0 | 0.096438 | 239.8292 | 0.048497 | 0 | 0 | 0.096994 | 240.0216 | 0.048915 | 0 | 0 | 0.097829 | 240.2141 | 0.049332 | 0 | 0 | 0.098664 | 240.2782 | 0.049471 | 0 | 0 | 0.098942 | 240.4706 | 0.049888 | 0 | 0 | 0.099777 | 240.6631 | 0.050306 | 0 | 0 | 0.10061 | 240.7913 | 0.050584 | 0 | 0 | 0.10117 | 240.9838 | 0.051001 | 0 | 0 | 0.102 | 241.1121 | 0.05128 | 0 | 0 | 0.10256 | 241.2403 | 0.051558 | 0 | 0 | 0.10312
2017-07-09 23:00 | 218.4438 | 0.65109 |  | 229.3801 | 0.025833 | 0 | 0 | 0.051666 | 235.826 | 0.039814 | 0 | 0 | 0.079628 | 241.0998 | 0.051253 | 0 | 0 | 0.10251 | 241.2951 | 0.051677 | 0 | 0 | 0.10335 | 241.4254 | 0.051959 | 0 | 0 | 0.10392 | 241.6207 | 0.052383 | 0 | 0 | 0.10477 | 241.816 | 0.052807 | 0 | 0 | 0.10561 | 242.0113 | 0.05323 | 0 | 0 | 0.10646 | 242.2718 | 0.053795 | 0 | 0 | 0.10759 | 242.4671 | 0.054219 | 0 | 0 | 0.10844 | 242.5973 | 0.054501 | 0 | 0 | 0.109 | 242.7927 | 0.054925 | 0 | 0 | 0.10985 | 242.9229 | 0.055207 | 0 | 0 | 0.11041 | 243.1182 | 0.055631 | 0 | 0 | 0.11126 | 243.3135 | 0.056055 | 0 | 0 | 0.11211 | 243.4437 | 0.056337 | 0 | 0 | 0.11267 | 243.6391 | 0.056761 | 0 | 0 | 0.11352 | 243.8344 | 0.057184 | 0 | 0 | 0.11437 | 243.8995 | 0.057326 | 0 | 0 | 0.11465 | 244.0948 | 0.057749 | 0 | 0 | 0.1155 | 244.2902 | 0.058173 | 0 | 0 | 0.11635 | 244.4204 | 0.058455 | 0 | 0 | 0.11691 | 244.6157 | 0.058879 | 0 | 0 | 0.11776 | 244.7459 | 0.059162 | 0 | 0 | 0.11832 | 244.8762 | 0.059444 | 0 | 0 | 0.11889
2017-07-10 | 228.406 | 0.68079 |  | 239.8411 | 0.048523 | 0 | 0 | 0.097046 | 246.5808 | 0.063141 | 0 | 0 | 0.12628 | 252.0952 | 0.075102 | 0 | 0 | 0.1502 | 252.2994 | 0.075545 | 0 | 0 | 0.15109 | 252.4356 | 0.07584 | 0 | 0 | 0.15168 | 252.6398 | 0.076283 | 0 | 0 | 0.15257 | 252.8441 | 0.076726 | 0 | 0 | 0.15345 | 253.0483 | 0.077169 | 0 | 0 | 0.15434 | 253.3206 | 0.07776 | 0 | 0 | 0.15552 | 253.5249 | 0.078203 | 0 | 0 | 0.15641 | 253.661 | 0.078498 | 0 | 0 | 0.157 | 253.8653 | 0.078941 | 0 | 0 | 0.15788 | 254.0014 | 0.079237 | 0 | 0 | 0.15847 | 254.2056 | 0.07968 | 0 | 0 | 0.15936 | 254.4099 | 0.080123 | 0 | 0 | 0.16025 | 254.546 | 0.080418 | 0 | 0 | 0.16084 | 254.7503 | 0.080861 | 0 | 0 | 0.16172 | 254.9545 | 0.081304 | 0 | 0 | 0.16261 | 255.0226 | 0.081452 | 0 | 0 | 0.1629 | 255.2268 | 0.081895 | 0 | 0 | 0.16379 | 255.4311 | 0.082338 | 0 | 0 | 0.16468 | 255.5672 | 0.082633 | 0 | 0 | 0.16527 | 255.7715 | 0.083076 | 0 | 0 | 0.16615 | 255.9076 | 0.083371 | 0 | 0 | 0.16674 | 256.0438 | 0.083667 | 0 | 0 | 0.16733
2017-07-10 01:00 | 220.0539 | 0.65589 |  | 231.0709 | 0.0295 | 0 | 0 | 0.059001 | 237.5642 | 0.043584 | 0 | 0 | 0.087169 | 242.8769 | 0.055108 | 0 | 0 | 0.11022 | 243.0737 | 0.055534 | 0 | 0 | 0.11107 | 243.2049 | 0.055819 | 0 | 0 | 0.11164 | 243.4016 | 0.056246 | 0 | 0 | 0.11249 | 243.5984 | 0.056673 | 0 | 0 | 0.11335 | 243.7952 | 0.057099 | 0 | 0 | 0.1142 | 244.0575 | 0.057668 | 0 | 0 | 0.11534 | 244.2543 | 0.058095 | 0 | 0 | 0.11619 | 244.3855 | 0.05838 | 0 | 0 | 0.11676 | 244.5822 | 0.058806 | 0 | 0 | 0.11761 | 244.7134 | 0.059091 | 0 | 0 | 0.11818 | 244.9102 | 0.059518 | 0 | 0 | 0.11904 | 245.107 | 0.059945 | 0 | 0 | 0.11989 | 245.2381 | 0.060229 | 0 | 0 | 0.12046 | 245.4349 | 0.060656 | 0 | 0 | 0.12131 | 245.6317 | 0.061083 | 0 | 0 | 0.12217 | 245.6973 | 0.061225 | 0 | 0 | 0.12245 | 245.894 | 0.061652 | 0 | 0 | 0.1233 | 246.0908 | 0.062079 | 0 | 0 | 0.12416 | 246.222 | 0.062363 | 0 | 0 | 0.12473 | 246.4187 | 0.06279 | 0 | 0 | 0.12558 | 246.5499 | 0.063074 | 0 | 0 | 0.12615 | 246.6811 | 0.063359 | 0 | 0 | 0.12672
2017-07-10 02:00 | 228.6255 | 0.68144 |  | 240.0716 | 0.049023 | 0 | 0 | 0.098046 | 246.8179 | 0.063656 | 0 | 0 | 0.12731 | 252.3376 | 0.075628 | 0 | 0 | 0.15126 | 252.542 | 0.076071 | 0 | 0 | 0.15214 | 252.6783 | 0.076367 | 0 | 0 | 0.15273 | 252.8827 | 0.07681 | 0 | 0 | 0.15362 | 253.0871 | 0.077254 | 0 | 0 | 0.15451 | 253.2916 | 0.077697 | 0 | 0 | 0.15539 | 253.5641 | 0.078288 | 0 | 0 | 0.15658 | 253.7686 | 0.078732 | 0 | 0 | 0.15746 | 253.9049 | 0.079027 | 0 | 0 | 0.15805 | 254.1093 | 0.079471 | 0 | 0 | 0.15894 | 254.2456 | 0.079766 | 0 | 0 | 0.15953 | 254.45 | 0.08021 | 0 | 0 | 0.16042 | 254.6545 | 0.080653 | 0 | 0 | 0.16131 | 254.7907 | 0.080949 | 0 | 0 | 0.1619 | 254.9952 | 0.081392 | 0 | 0 | 0.16278 | 255.1996 | 0.081836 | 0 | 0 | 0.16367 | 255.2678 | 0.081983 | 0 | 0 | 0.16397 | 255.4722 | 0.082427 | 0 | 0 | 0.16485 | 255.6766 | 0.08287 | 0 | 0 | 0.16574 | 255.8129 | 0.083166 | 0 | 0 | 0.16633 | 256.0173 | 0.083609 | 0 | 0 | 0.16722 | 256.1536 | 0.083905 | 0 | 0 | 0.16781 | 256.2899 | 0.0842 | 0 | 0 | 0.1684
2017-07-10 03:00 | 221.2267 | 0.65939 |  | 232.3024 | 0.032171 | 0 | 0 | 0.064343 | 238.8303 | 0.046331 | 0 | 0 | 0.092661 | 244.1714 | 0.057915 | 0 | 0 | 0.11583 | 244.3692 | 0.058344 | 0 | 0 | 0.11669 | 244.5011 | 0.05863 | 0 | 0 | 0.11726 | 244.6989 | 0.059059 | 0 | 0 | 0.11812 | 244.8967 | 0.059488 | 0 | 0 | 0.11898 | 245.0945 | 0.059918 | 0 | 0 | 0.11984 | 245.3583 | 0.06049 | 0 | 0 | 0.12098 | 245.5561 | 0.060919 | 0 | 0 | 0.12184 | 245.688 | 0.061205 | 0 | 0 | 0.12241 | 245.8858 | 0.061634 | 0 | 0 | 0.12327 | 246.0176 | 0.06192 | 0 | 0 | 0.12384 | 246.2155 | 0.062349 | 0 | 0 | 0.1247 | 246.4133 | 0.062778 | 0 | 0 | 0.12556 | 246.5452 | 0.063064 | 0 | 0 | 0.12613 | 246.743 | 0.063493 | 0 | 0 | 0.12699 | 246.9408 | 0.063922 | 0 | 0 | 0.12784 | 247.0067 | 0.064065 | 0 | 0 | 0.12813 | 247.2045 | 0.064494 | 0 | 0 | 0.12899 | 247.4024 | 0.064923 | 0 | 0 | 0.12985 | 247.5342 | 0.065209 | 0 | 0 | 0.13042 | 247.7321 | 0.065638 | 0 | 0 | 0.13128 | 247.8639 | 0.065924 | 0 | 0 | 0.13185 | 247.9958 | 0.06621 | 0 | 0 | 0.13242
2017-07-10 04:00 | 231.0449 | 0.68865 |  | 242.6121 | 0.054533 | 0 | 0 | 0.10907 | 249.4297 | 0.069321 | 0 | 0 | 0.13864 | 255.0078 | 0.081419 | 0 | 0 | 0.16284 | 255.2144 | 0.081868 | 0 | 0 | 0.16374 | 255.3521 | 0.082166 | 0 | 0 | 0.16433 | 255.5587 | 0.082614 | 0 | 0 | 0.16523 | 255.7653 | 0.083063 | 0 | 0 | 0.16613 | 255.9719 | 0.083511 | 0 | 0 | 0.16702 | 256.2474 | 0.084108 | 0 | 0 | 0.16822 | 256.454 | 0.084556 | 0 | 0 | 0.16911 | 256.5917 | 0.084855 | 0 | 0 | 0.16971 | 256.7983 | 0.085303 | 0 | 0 | 0.17061 | 256.936 | 0.085602 | 0 | 0 | 0.1712 | 257.1426 | 0.08605 | 0 | 0 | 0.1721 | 257.3492 | 0.086498 | 0 | 0 | 0.173 | 257.4869 | 0.086797 | 0 | 0 | 0.17359 | 257.6935 | 0.087245 | 0 | 0 | 0.17449 | 257.9001 | 0.087693 | 0 | 0 | 0.17539 | 257.969 | 0.087842 | 0 | 0 | 0.17568 | 258.1756 | 0.08829 | 0 | 0 | 0.17658 | 258.3822 | 0.088739 | 0 | 0 | 0.17748 | 258.5199 | 0.089037 | 0 | 0 | 0.17807 | 258.7265 | 0.089485 | 0 | 0 | 0.17897 | 258.8642 | 0.089784 | 0 | 0 | 0.17957 | 259.002 | 0.090083 | 0 | 0 | 0.18017
2017-07-10 05:00 | 228.9203 | 0.68232 |  | 240.3811 | 0.049694 | 0 | 0 | 0.099388 | 247.1361 | 0.064346 | 0 | 0 | 0.12869 | 252.6629 | 0.076333 | 0 | 0 | 0.15267 | 252.8675 | 0.076777 | 0 | 0 | 0.15355 | 253.004 | 0.077073 | 0 | 0 | 0.15415 | 253.2087 | 0.077517 | 0 | 0 | 0.15503 | 253.4134 | 0.077961 | 0 | 0 | 0.15592 | 253.6181 | 0.078405 | 0 | 0 | 0.15681 | 253.891 | 0.078997 | 0 | 0 | 0.15799 | 254.0957 | 0.079441 | 0 | 0 | 0.15888 | 254.2322 | 0.079737 | 0 | 0 | 0.15947 | 254.4369 | 0.080181 | 0 | 0 | 0.16036 | 254.5733 | 0.080477 | 0 | 0 | 0.16095 | 254.778 | 0.080921 | 0 | 0 | 0.16184 | 254.9827 | 0.081365 | 0 | 0 | 0.16273 | 255.1192 | 0.081661 | 0 | 0 | 0.16332 | 255.3239 | 0.082105 | 0 | 0 | 0.16421 | 255.5286 | 0.082549 | 0 | 0 | 0.1651 | 255.5968 | 0.082697 | 0 | 0 | 0.16539 | 255.8015 | 0.083141 | 0 | 0 | 0.16628 | 256.0062 | 0.083585 | 0 | 0 | 0.16717 | 256.1427 | 0.083881 | 0 | 0 | 0.16776 | 256.3474 | 0.084325 | 0 | 0 | 0.16865 | 256.4838 | 0.084621 | 0 | 0 | 0.16924 | 256.6203 | 0.084917 | 0 | 0 | 0.16983
2017-07-10 06:00 | 233.6825 | 0.69651 |  | 245.3818 | 0.060541 | 0 | 0 | 0.12108 | 252.2773 | 0.075497 | 0 | 0 | 0.15099 | 257.919 | 0.087734 | 0 | 0 | 0.17547 | 258.128 | 0.088187 | 0 | 0 | 0.17637 | 258.2673 | 0.088489 | 0 | 0 | 0.17698 | 258.4762 | 0.088943 | 0 | 0 | 0.17789 | 258.6852 | 0.089396 | 0 | 0 | 0.17879 | 258.8942 | 0.089849 | 0 | 0 | 0.1797 | 259.1728 | 0.090453 | 0 | 0 | 0.18091 | 259.3817 | 0.090907 | 0 | 0 | 0.18181 | 259.521 | 0.091209 | 0 | 0 | 0.18242 | 259.73 | 0.091662 | 0 | 0 | 0.18332 | 259.8693 | 0.091964 | 0 | 0 | 0.18393 | 260.0782 | 0.092417 | 0 | 0 | 0.18483 | 260.2872 | 0.09287 | 0 | 0 | 0.18574 | 260.4265 | 0.093173 | 0 | 0 | 0.18635 | 260.6354 | 0.093626 | 0 | 0 | 0.18725 | 260.8444 | 0.094079 | 0 | 0 | 0.18816 | 260.914 | 0.09423 | 0 | 0 | 0.18846 | 261.123 | 0.094683 | 0 | 0 | 0.18937 | 261.3319 | 0.095137 | 0 | 0 | 0.19027 | 261.4713 | 0.095439 | 0 | 0 | 0.19088 | 261.6802 | 0.095892 | 0 | 0 | 0.19178 | 261.8195 | 0.096194 | 0 | 0 | 0.19239 | 261.9588 | 0.096496 | 0 | 0 | 0.19299
2017-07-10 07:00 | 231.1205 | 0.68888 |  | 242.6915 | 0.054706 | 0 | 0 | 0.10941 | 249.5114 | 0.069498 | 0 | 0 | 0.139 | 255.0913 | 0.081601 | 0 | 0 | 0.1632 | 255.298 | 0.082049 | 0 | 0 | 0.1641 | 255.4358 | 0.082348 | 0 | 0 | 0.1647 | 255.6424 | 0.082796 | 0 | 0 | 0.16559 | 255.8491 | 0.083244 | 0 | 0 | 0.16649 | 256.0558 | 0.083693 | 0 | 0 | 0.16739 | 256.3313 | 0.08429 | 0 | 0 | 0.16858 | 256.538 | 0.084738 | 0 | 0 | 0.16948 | 256.6757 | 0.085037 | 0 | 0 | 0.17007 | 256.8824 | 0.085486 | 0 | 0 | 0.17097 | 257.0202 | 0.085784 | 0 | 0 | 0.17157 | 257.2268 | 0.086233 | 0 | 0 | 0.17247 | 257.4335 | 0.086681 | 0 | 0 | 0.17336 | 257.5713 | 0.08698 | 0 | 0 | 0.17396 | 257.7779 | 0.087428 | 0 | 0 | 0.17486 | 257.9846 | 0.087876 | 0 | 0 | 0.17575 | 258.0535 | 0.088026 | 0 | 0 | 0.17605 | 258.2602 | 0.088474 | 0 | 0 | 0.17695 | 258.4668 | 0.088922 | 0 | 0 | 0.17784 | 258.6046 | 0.089221 | 0 | 0 | 0.17844 | 258.8113 | 0.089669 | 0 | 0 | 0.17934 | 258.949 | 0.089968 | 0 | 0 | 0.17994 | 259.0868 | 0.090267 | 0 | 0 | 0.18053
2017-07-10 08:00 | 226.7929 | 0.67598 |  | 238.1472 | 0.044849 | 0 | 0 | 0.089698 | 244.8394 | 0.059364 | 0 | 0 | 0.11873 | 250.3149 | 0.07124 | 0 | 0 | 0.14248 | 250.5176 | 0.07168 | 0 | 0 | 0.14336 | 250.6528 | 0.071974 | 0 | 0 | 0.14395 | 250.8556 | 0.072413 | 0 | 0 | 0.14483 | 251.0584 | 0.072853 | 0 | 0 | 0.14571 | 251.2612 | 0.073293 | 0 | 0 | 0.14659 | 251.5316 | 0.07388 | 0 | 0 | 0.14776 | 251.7344 | 0.07432 | 0 | 0 | 0.14864 | 251.8696 | 0.074613 | 0 | 0 | 0.14923 | 252.0724 | 0.075053 | 0 | 0 | 0.15011 | 252.2076 | 0.075346 | 0 | 0 | 0.15069 | 252.4104 | 0.075786 | 0 | 0 | 0.15157 | 252.6132 | 0.076226 | 0 | 0 | 0.15245 | 252.7484 | 0.076519 | 0 | 0 | 0.15304 | 252.9512 | 0.076959 | 0 | 0 | 0.15392 | 253.154 | 0.077399 | 0 | 0 | 0.1548 | 253.2216 | 0.077545 | 0 | 0 | 0.15509 | 253.4244 | 0.077985 | 0 | 0 | 0.15597 | 253.6271 | 0.078425 | 0 | 0 | 0.15685 | 253.7623 | 0.078718 | 0 | 0 | 0.15744 | 253.9651 | 0.079158 | 0 | 0 | 0.15832 | 254.1003 | 0.079451 | 0 | 0 | 0.1589 | 254.2355 | 0.079744 | 0 | 0 | 0.15949
2017-07-10 09:00 | 228.6881 | 0.68163 |  | 240.1373 | 0.049165 | 0 | 0 | 0.098331 | 246.8854 | 0.063802 | 0 | 0 | 0.1276 | 252.4066 | 0.075778 | 0 | 0 | 0.15156 | 252.6111 | 0.076221 | 0 | 0 | 0.15244 | 252.7474 | 0.076517 | 0 | 0 | 0.15303 | 252.9519 | 0.07696 | 0 | 0 | 0.15392 | 253.1564 | 0.077404 | 0 | 0 | 0.15481 | 253.3609 | 0.077847 | 0 | 0 | 0.15569 | 253.6336 | 0.078439 | 0 | 0 | 0.15688 | 253.838 | 0.078882 | 0 | 0 | 0.15776 | 253.9744 | 0.079178 | 0 | 0 | 0.15836 | 254.1789 | 0.079622 | 0 | 0 | 0.15924 | 254.3152 | 0.079917 | 0 | 0 | 0.15983 | 254.5197 | 0.080361 | 0 | 0 | 0.16072 | 254.7242 | 0.080804 | 0 | 0 | 0.16161 | 254.8605 | 0.0811 | 0 | 0 | 0.1622 | 255.065 | 0.081544 | 0 | 0 | 0.16309 | 255.2695 | 0.081987 | 0 | 0 | 0.16397 | 255.3376 | 0.082135 | 0 | 0 | 0.16427 | 255.5421 | 0.082578 | 0 | 0 | 0.16516 | 255.7466 | 0.083022 | 0 | 0 | 0.16604 | 255.8829 | 0.083318 | 0 | 0 | 0.16664 | 256.0874 | 0.083761 | 0 | 0 | 0.16752 | 256.2237 | 0.084057 | 0 | 0 | 0.16811 | 256.3601 | 0.084353 | 0 | 0 | 0.16871
2017-07-10 10:00 | 222.6324 | 0.66358 |  | 233.7784 | 0.035373 | 0 | 0 | 0.070746 | 240.3478 | 0.049622 | 0 | 0 | 0.099244 | 245.7228 | 0.06128 | 0 | 0 | 0.12256 | 245.9218 | 0.061712 | 0 | 0 | 0.12342 | 246.0546 | 0.062 | 0 | 0 | 0.124 | 246.2536 | 0.062432 | 0 | 0 | 0.12486 | 246.4527 | 0.062863 | 0 | 0 | 0.12573 | 246.6518 | 0.063295 | 0 | 0 | 0.12659 | 246.9172 | 0.063871 | 0 | 0 | 0.12774 | 247.1163 | 0.064303 | 0 | 0 | 0.12861 | 247.249 | 0.064591 | 0 | 0 | 0.12918 | 247.4481 | 0.065022 | 0 | 0 | 0.13004 | 247.5808 | 0.06531 | 0 | 0 | 0.13062 | 247.7799 | 0.065742 | 0 | 0 | 0.13148 | 247.9789 | 0.066174 | 0 | 0 | 0.13235 | 248.1117 | 0.066462 | 0 | 0 | 0.13292 | 248.3107 | 0.066894 | 0 | 0 | 0.13379 | 248.5098 | 0.067325 | 0 | 0 | 0.13465 | 248.5762 | 0.067469 | 0 | 0 | 0.13494 | 248.7752 | 0.067901 | 0 | 0 | 0.1358 | 248.9743 | 0.068333 | 0 | 0 | 0.13667 | 249.107 | 0.068621 | 0 | 0 | 0.13724 | 249.3061 | 0.069052 | 0 | 0 | 0.1381 | 249.4388 | 0.06934 | 0 | 0 | 0.13868 | 249.5715 | 0.069628 | 0 | 0 | 0.13926
2017-07-10 11:00 | 221.9236 | 0.66146 |  | 233.0341 | 0.033759 | 0 | 0 | 0.067517 | 239.5826 | 0.047962 | 0 | 0 | 0.095924 | 244.9405 | 0.059583 | 0 | 0 | 0.11917 | 245.1389 | 0.060014 | 0 | 0 | 0.12003 | 245.2712 | 0.060301 | 0 | 0 | 0.1206 | 245.4696 | 0.060731 | 0 | 0 | 0.12146 | 245.6681 | 0.061162 | 0 | 0 | 0.12232 | 245.8665 | 0.061592 | 0 | 0 | 0.12318 | 246.1311 | 0.062166 | 0 | 0 | 0.12433 | 246.3295 | 0.062596 | 0 | 0 | 0.12519 | 246.4618 | 0.062883 | 0 | 0 | 0.12577 | 246.6603 | 0.063314 | 0 | 0 | 0.12663 | 246.7926 | 0.063601 | 0 | 0 | 0.1272 | 246.991 | 0.064031 | 0 | 0 | 0.12806 | 247.1894 | 0.064461 | 0 | 0 | 0.12892 | 247.3217 | 0.064748 | 0 | 0 | 0.1295 | 247.5202 | 0.065179 | 0 | 0 | 0.13036 | 247.7186 | 0.065609 | 0 | 0 | 0.13122 | 247.7848 | 0.065753 | 0 | 0 | 0.13151 | 247.9832 | 0.066183 | 0 | 0 | 0.13237 | 248.1816 | 0.066614 | 0 | 0 | 0.13323 | 248.3139 | 0.0669 | 0 | 0 | 0.1338 | 248.5124 | 0.067331 | 0 | 0 | 0.13466 | 248.6447 | 0.067618 | 0 | 0 | 0.13524 | 248.777 | 0.067905 | 0 | 0 | 0.13581
2017-07-10 12:00 | 224.1199 | 0.66801 |  | 235.3404 | 0.038761 | 0 | 0 | 0.077522 | 241.9538 | 0.053105 | 0 | 0 | 0.10621 | 247.3646 | 0.064841 | 0 | 0 | 0.12968 | 247.565 | 0.065276 | 0 | 0 | 0.13055 | 247.6986 | 0.065566 | 0 | 0 | 0.13113 | 247.8991 | 0.066001 | 0 | 0 | 0.132 | 248.0995 | 0.066435 | 0 | 0 | 0.13287 | 248.2999 | 0.06687 | 0 | 0 | 0.13374 | 248.5671 | 0.06745 | 0 | 0 | 0.1349 | 248.7675 | 0.067884 | 0 | 0 | 0.13577 | 248.9011 | 0.068174 | 0 | 0 | 0.13635 | 249.1015 | 0.068609 | 0 | 0 | 0.13722 | 249.2351 | 0.068898 | 0 | 0 | 0.1378 | 249.4355 | 0.069333 | 0 | 0 | 0.13867 | 249.6359 | 0.069768 | 0 | 0 | 0.13954 | 249.7695 | 0.070058 | 0 | 0 | 0.14012 | 249.9699 | 0.070492 | 0 | 0 | 0.14098 | 250.1703 | 0.070927 | 0 | 0 | 0.14185 | 250.2371 | 0.071072 | 0 | 0 | 0.14214 | 250.4375 | 0.071506 | 0 | 0 | 0.14301 | 250.6379 | 0.071941 | 0 | 0 | 0.14388 | 250.7715 | 0.072231 | 0 | 0 | 0.14446 | 250.9719 | 0.072666 | 0 | 0 | 0.14533 | 251.1055 | 0.072955 | 0 | 0 | 0.14591 | 251.2391 | 0.073245 | 0 | 0 | 0.14649
2017-07-10 13:00 | 219.8877 | 0.6554 |  | 230.8963 | 0.029122 | 0 | 0 | 0.058243 | 237.3848 | 0.043195 | 0 | 0 | 0.08639 | 242.6935 | 0.05471 | 0 | 0 | 0.10942 | 242.8901 | 0.055136 | 0 | 0 | 0.11027 | 243.0212 | 0.055421 | 0 | 0 | 0.11084 | 243.2178 | 0.055847 | 0 | 0 | 0.11169 | 243.4144 | 0.056273 | 0 | 0 | 0.11255 | 243.611 | 0.0567 | 0 | 0 | 0.1134 | 243.8732 | 0.057269 | 0 | 0 | 0.11454 | 244.0698 | 0.057695 | 0 | 0 | 0.11539 | 244.2009 | 0.057979 | 0 | 0 | 0.11596 | 244.3975 | 0.058406 | 0 | 0 | 0.11681 | 244.5286 | 0.05869 | 0 | 0 | 0.11738 | 244.7252 | 0.059117 | 0 | 0 | 0.11823 | 244.9218 | 0.059543 | 0 | 0 | 0.11909 | 245.0529 | 0.059827 | 0 | 0 | 0.11965 | 245.2495 | 0.060254 | 0 | 0 | 0.12051 | 245.4461 | 0.06068 | 0 | 0 | 0.12136 | 245.5117 | 0.060822 | 0 | 0 | 0.12164 | 245.7083 | 0.061249 | 0 | 0 | 0.1225 | 245.9049 | 0.061675 | 0 | 0 | 0.12335 | 246.036 | 0.06196 | 0 | 0 | 0.12392 | 246.2326 | 0.062386 | 0 | 0 | 0.12477 | 246.3637 | 0.06267 | 0 | 0 | 0.12534 | 246.4948 | 0.062955 | 0 | 0 | 0.12591
2017-07-10 14:00 | 218.5733 | 0.65148 |  | 229.5161 | 0.026128 | 0 | 0 | 0.052256 | 235.9658 | 0.040117 | 0 | 0 | 0.080235 | 241.2427 | 0.051563 | 0 | 0 | 0.10313 | 241.4382 | 0.051987 | 0 | 0 | 0.10397 | 241.5685 | 0.05227 | 0 | 0 | 0.10454 | 241.7639 | 0.052694 | 0 | 0 | 0.10539 | 241.9594 | 0.053117 | 0 | 0 | 0.10623 | 242.1548 | 0.053541 | 0 | 0 | 0.10708 | 242.4154 | 0.054107 | 0 | 0 | 0.10821 | 242.6108 | 0.05453 | 0 | 0 | 0.10906 | 242.7411 | 0.054813 | 0 | 0 | 0.10963 | 242.9366 | 0.055237 | 0 | 0 | 0.11047 | 243.0669 | 0.05552 | 0 | 0 | 0.11104 | 243.2623 | 0.055944 | 0 | 0 | 0.11189 | 243.4578 | 0.056367 | 0 | 0 | 0.11273 | 243.5881 | 0.05665 | 0 | 0 | 0.1133 | 243.7835 | 0.057074 | 0 | 0 | 0.11415 | 243.9789 | 0.057498 | 0 | 0 | 0.115 | 244.0441 | 0.057639 | 0 | 0 | 0.11528 | 244.2395 | 0.058063 | 0 | 0 | 0.11613 | 244.435 | 0.058487 | 0 | 0 | 0.11697 | 244.5653 | 0.05877 | 0 | 0 | 0.11754 | 244.7607 | 0.059194 | 0 | 0 | 0.11839 | 244.891 | 0.059476 | 0 | 0 | 0.11895 | 245.0213 | 0.059759 | 0 | 0 | 0.11952
2017-07-10 15:00 | 217.914 | 0.64951 |  | 228.8239 | 0.024627 | 0 | 0 | 0.049253 | 235.254 | 0.038574 | 0 | 0 | 0.077147 | 240.5151 | 0.049985 | 0 | 0 | 0.09997 | 240.71 | 0.050407 | 0 | 0 | 0.10081 | 240.8399 | 0.050689 | 0 | 0 | 0.10138 | 241.0347 | 0.051112 | 0 | 0 | 0.10222 | 241.2296 | 0.051535 | 0 | 0 | 0.10307 | 241.4244 | 0.051957 | 0 | 0 | 0.10391 | 241.6842 | 0.052521 | 0 | 0 | 0.10504 | 241.8791 | 0.052943 | 0 | 0 | 0.10589 | 242.009 | 0.053225 | 0 | 0 | 0.10645 | 242.2038 | 0.053648 | 0 | 0 | 0.1073 | 242.3337 | 0.053929 | 0 | 0 | 0.10786 | 242.5286 | 0.054352 | 0 | 0 | 0.1087 | 242.7235 | 0.054775 | 0 | 0 | 0.10955 | 242.8534 | 0.055057 | 0 | 0 | 0.11011 | 243.0482 | 0.055479 | 0 | 0 | 0.11096 | 243.2431 | 0.055902 | 0 | 0 | 0.1118 | 243.308 | 0.056043 | 0 | 0 | 0.11209 | 243.5029 | 0.056465 | 0 | 0 | 0.11293 | 243.6977 | 0.056888 | 0 | 0 | 0.11378 | 243.8276 | 0.05717 | 0 | 0 | 0.11434 | 244.0225 | 0.057592 | 0 | 0 | 0.11518 | 244.1524 | 0.057874 | 0 | 0 | 0.11575 | 244.2823 | 0.058156 | 0 | 0 | 0.11631
2017-07-10 16:00 | 225.4406 | 0.67195 |  | 236.7273 | 0.041769 | 0 | 0 | 0.083538 | 243.3795 | 0.056198 | 0 | 0 | 0.1124 | 248.8223 | 0.068003 | 0 | 0 | 0.13601 | 249.0239 | 0.06844 | 0 | 0 | 0.13688 | 249.1583 | 0.068732 | 0 | 0 | 0.13746 | 249.3599 | 0.069169 | 0 | 0 | 0.13834 | 249.5615 | 0.069606 | 0 | 0 | 0.13921 | 249.763 | 0.070044 | 0 | 0 | 0.14009 | 250.0318 | 0.070627 | 0 | 0 | 0.14125 | 250.2334 | 0.071064 | 0 | 0 | 0.14213 | 250.3678 | 0.071355 | 0 | 0 | 0.14271 | 250.5694 | 0.071793 | 0 | 0 | 0.14359 | 250.7038 | 0.072084 | 0 | 0 | 0.14417 | 250.9054 | 0.072521 | 0 | 0 | 0.14504 | 251.1069 | 0.072959 | 0 | 0 | 0.14592 | 251.2413 | 0.07325 | 0 | 0 | 0.1465 | 251.4429 | 0.073687 | 0 | 0 | 0.14737 | 251.6445 | 0.074124 | 0 | 0 | 0.14825 | 251.7117 | 0.07427 | 0 | 0 | 0.14854 | 251.9133 | 0.074707 | 0 | 0 | 0.14941 | 252.1149 | 0.075145 | 0 | 0 | 0.15029 | 252.2493 | 0.075436 | 0 | 0 | 0.15087 | 252.4508 | 0.075873 | 0 | 0 | 0.15175 | 252.5852 | 0.076165 | 0 | 0 | 0.15233 | 252.7196 | 0.076456 | 0 | 0 | 0.15291
2017-07-10 17:00 | 216.7922 | 0.64617 |  | 227.6459 | 0.022072 | 0 | 0 | 0.044143 | 234.043 | 0.035947 | 0 | 0 | 0.071894 | 239.277 | 0.047299 | 0 | 0 | 0.094599 | 239.4708 | 0.04772 | 0 | 0 | 0.09544 | 239.6 | 0.048 | 0 | 0 | 0.096 | 239.7939 | 0.048421 | 0 | 0 | 0.096841 | 239.9877 | 0.048841 | 0 | 0 | 0.097682 | 240.1816 | 0.049261 | 0 | 0 | 0.098523 | 240.4401 | 0.049822 | 0 | 0 | 0.099644 | 240.6339 | 0.050243 | 0 | 0 | 0.10049 | 240.7632 | 0.050523 | 0 | 0 | 0.10105 | 240.957 | 0.050943 | 0 | 0 | 0.10189 | 241.0862 | 0.051224 | 0 | 0 | 0.10245 | 241.2801 | 0.051644 | 0 | 0 | 0.10329 | 241.4739 | 0.052065 | 0 | 0 | 0.10413 | 241.6032 | 0.052345 | 0 | 0 | 0.10469 | 241.797 | 0.052765 | 0 | 0 | 0.10553 | 241.9909 | 0.053186 | 0 | 0 | 0.10637 | 242.0555 | 0.053326 | 0 | 0 | 0.10665 | 242.2493 | 0.053746 | 0 | 0 | 0.10749 | 242.4432 | 0.054167 | 0 | 0 | 0.10833 | 242.5724 | 0.054447 | 0 | 0 | 0.10889 | 242.7663 | 0.054868 | 0 | 0 | 0.10974 | 242.8955 | 0.055148 | 0 | 0 | 0.1103 | 243.0247 | 0.055428 | 0 | 0 | 0.11086
2017-07-10 18:00 | 217.5426 | 0.64841 |  | 228.4339 | 0.023781 | 0 | 0 | 0.047561 | 234.8531 | 0.037704 | 0 | 0 | 0.075408 | 240.1052 | 0.049096 | 0 | 0 | 0.098191 | 240.2997 | 0.049518 | 0 | 0 | 0.099035 | 240.4294 | 0.049799 | 0 | 0 | 0.099598 | 240.6239 | 0.050221 | 0 | 0 | 0.10044 | 240.8184 | 0.050643 | 0 | 0 | 0.10129 | 241.013 | 0.051065 | 0 | 0 | 0.10213 | 241.2723 | 0.051627 | 0 | 0 | 0.10325 | 241.4668 | 0.052049 | 0 | 0 | 0.1041 | 241.5965 | 0.05233 | 0 | 0 | 0.10466 | 241.791 | 0.052752 | 0 | 0 | 0.1055 | 241.9207 | 0.053034 | 0 | 0 | 0.10607 | 242.1153 | 0.053456 | 0 | 0 | 0.10691 | 242.3098 | 0.053877 | 0 | 0 | 0.10775 | 242.4395 | 0.054159 | 0 | 0 | 0.10832 | 242.634 | 0.054581 | 0 | 0 | 0.10916 | 242.8285 | 0.055003 | 0 | 0 | 0.11001 | 242.8933 | 0.055143 | 0 | 0 | 0.11029 | 243.0879 | 0.055565 | 0 | 0 | 0.11113 | 243.2824 | 0.055987 | 0 | 0 | 0.11197 | 243.4121 | 0.056268 | 0 | 0 | 0.11254 | 243.6066 | 0.05669 | 0 | 0 | 0.11338 | 243.7363 | 0.056972 | 0 | 0 | 0.11394 | 243.866 | 0.057253 | 0 | 0 | 0.11451
2017-07-10 19:00 | 218.0465 | 0.64991 |  | 228.963 | 0.024928 | 0 | 0 | 0.049857 | 235.3971 | 0.038884 | 0 | 0 | 0.077768 | 240.6614 | 0.050302 | 0 | 0 | 0.1006 | 240.8563 | 0.050725 | 0 | 0 | 0.10145 | 240.9863 | 0.051007 | 0 | 0 | 0.10201 | 241.1813 | 0.05143 | 0 | 0 | 0.10286 | 241.3763 | 0.051853 | 0 | 0 | 0.10371 | 241.5712 | 0.052276 | 0 | 0 | 0.10455 | 241.8312 | 0.052839 | 0 | 0 | 0.10568 | 242.0262 | 0.053262 | 0 | 0 | 0.10652 | 242.1561 | 0.053544 | 0 | 0 | 0.10709 | 242.3511 | 0.053967 | 0 | 0 | 0.10793 | 242.4811 | 0.054249 | 0 | 0 | 0.1085 | 242.6761 | 0.054672 | 0 | 0 | 0.10934 | 242.871 | 0.055095 | 0 | 0 | 0.11019 | 243.001 | 0.055377 | 0 | 0 | 0.11075 | 243.196 | 0.0558 | 0 | 0 | 0.1116 | 243.391 | 0.056223 | 0 | 0 | 0.11245 | 243.456 | 0.056364 | 0 | 0 | 0.11273 | 243.6509 | 0.056786 | 0 | 0 | 0.11357 | 243.8459 | 0.057209 | 0 | 0 | 0.11442 | 243.9759 | 0.057491 | 0 | 0 | 0.11498 | 244.1709 | 0.057914 | 0 | 0 | 0.11583 | 244.3008 | 0.058196 | 0 | 0 | 0.11639 | 244.4308 | 0.058478 | 0 | 0 | 0.11696
2017-07-10 20:00 | 215.1511 | 0.64128 |  | 225.9226 | 0.018334 | 0 | 0 | 0.036667 | 232.2713 | 0.032104 | 0 | 0 | 0.064208 | 237.4656 | 0.043371 | 0 | 0 | 0.086741 | 237.658 | 0.043788 | 0 | 0 | 0.087576 | 237.7863 | 0.044066 | 0 | 0 | 0.088132 | 237.9787 | 0.044483 | 0 | 0 | 0.088967 | 238.171 | 0.044901 | 0 | 0 | 0.089801 | 238.3634 | 0.045318 | 0 | 0 | 0.090636 | 238.6199 | 0.045874 | 0 | 0 | 0.091748 | 238.8123 | 0.046291 | 0 | 0 | 0.092583 | 238.9406 | 0.04657 | 0 | 0 | 0.093139 | 239.133 | 0.046987 | 0 | 0 | 0.093974 | 239.2612 | 0.047265 | 0 | 0 | 0.09453 | 239.4536 | 0.047682 | 0 | 0 | 0.095365 | 239.646 | 0.0481 | 0 | 0 | 0.096199 | 239.7742 | 0.048378 | 0 | 0 | 0.096756 | 239.9666 | 0.048795 | 0 | 0 | 0.09759 | 240.159 | 0.049212 | 0 | 0 | 0.098425 | 240.2231 | 0.049352 | 0 | 0 | 0.098703 | 240.4155 | 0.049769 | 0 | 0 | 0.099538 | 240.6079 | 0.050186 | 0 | 0 | 0.10037 | 240.7362 | 0.050464 | 0 | 0 | 0.10093 | 240.9285 | 0.050882 | 0 | 0 | 0.10176 | 241.0568 | 0.05116 | 0 | 0 | 0.10232 | 241.1851 | 0.051438 | 0 | 0 | 0.10288
2017-07-10 21:00 | 217.738 | 0.64899 |  | 228.639 | 0.024225 | 0 | 0 | 0.048451 | 235.064 | 0.038161 | 0 | 0 | 0.076323 | 240.3208 | 0.049563 | 0 | 0 | 0.099127 | 240.5155 | 0.049986 | 0 | 0 | 0.099971 | 240.6453 | 0.050267 | 0 | 0 | 0.10053 | 240.84 | 0.050689 | 0 | 0 | 0.10138 | 241.0347 | 0.051112 | 0 | 0 | 0.10222 | 241.2294 | 0.051534 | 0 | 0 | 0.10307 | 241.4889 | 0.052097 | 0 | 0 | 0.10419 | 241.6836 | 0.052519 | 0 | 0 | 0.10504 | 241.8134 | 0.052801 | 0 | 0 | 0.1056 | 242.0081 | 0.053223 | 0 | 0 | 0.10645 | 242.1379 | 0.053505 | 0 | 0 | 0.10701 | 242.3326 | 0.053927 | 0 | 0 | 0.10785 | 242.5273 | 0.054349 | 0 | 0 | 0.1087 | 242.6571 | 0.054631 | 0 | 0 | 0.10926 | 242.8518 | 0.055053 | 0 | 0 | 0.11011 | 243.0465 | 0.055475 | 0 | 0 | 0.11095 | 243.1114 | 0.055616 | 0 | 0 | 0.11123 | 243.3061 | 0.056039 | 0 | 0 | 0.11208 | 243.5008 | 0.056461 | 0 | 0 | 0.11292 | 243.6306 | 0.056742 | 0 | 0 | 0.11348 | 243.8253 | 0.057165 | 0 | 0 | 0.11433 | 243.9551 | 0.057446 | 0 | 0 | 0.11489 | 244.0849 | 0.057728 | 0 | 0 | 0.11546
2017-07-10 22:00 | 221.5943 | 0.66048 |  | 232.6884 | 0.033009 | 0 | 0 | 0.066017 | 239.2272 | 0.047191 | 0 | 0 | 0.094383 | 244.5771 | 0.058795 | 0 | 0 | 0.11759 | 244.7752 | 0.059225 | 0 | 0 | 0.11845 | 244.9073 | 0.059512 | 0 | 0 | 0.11902 | 245.1055 | 0.059941 | 0 | 0 | 0.11988 | 245.3036 | 0.060371 | 0 | 0 | 0.12074 | 245.5018 | 0.060801 | 0 | 0 | 0.1216 | 245.766 | 0.061374 | 0 | 0 | 0.12275 | 245.9641 | 0.061804 | 0 | 0 | 0.12361 | 246.0962 | 0.06209 | 0 | 0 | 0.12418 | 246.2944 | 0.06252 | 0 | 0 | 0.12504 | 246.4264 | 0.062807 | 0 | 0 | 0.12561 | 246.6246 | 0.063236 | 0 | 0 | 0.12647 | 246.8227 | 0.063666 | 0 | 0 | 0.12733 | 246.9548 | 0.063953 | 0 | 0 | 0.12791 | 247.153 | 0.064382 | 0 | 0 | 0.12876 | 247.3511 | 0.064812 | 0 | 0 | 0.12962 | 247.4172 | 0.064955 | 0 | 0 | 0.12991 | 247.6153 | 0.065385 | 0 | 0 | 0.13077 | 247.8135 | 0.065815 | 0 | 0 | 0.13163 | 247.9456 | 0.066101 | 0 | 0 | 0.1322 | 248.1437 | 0.066531 | 0 | 0 | 0.13306 | 248.2758 | 0.066818 | 0 | 0 | 0.13364 | 248.4079 | 0.067104 | 0 | 0 | 0.13421
2017-07-10 23:00 | 225.5493 | 0.67227 |  | 236.8414 | 0.042016 | 0 | 0 | 0.084033 | 243.4969 | 0.056452 | 0 | 0 | 0.1129 | 248.9423 | 0.068263 | 0 | 0 | 0.13653 | 249.1439 | 0.068701 | 0 | 0 | 0.1374 | 249.2784 | 0.068992 | 0 | 0 | 0.13798 | 249.4801 | 0.06943 | 0 | 0 | 0.13886 | 249.6818 | 0.069867 | 0 | 0 | 0.13973 | 249.8834 | 0.070305 | 0 | 0 | 0.14061 | 250.1523 | 0.070888 | 0 | 0 | 0.14178 | 250.354 | 0.071325 | 0 | 0 | 0.14265 | 250.4885 | 0.071617 | 0 | 0 | 0.14323 | 250.6902 | 0.072055 | 0 | 0 | 0.14411 | 250.8246 | 0.072346 | 0 | 0 | 0.14469 | 251.0263 | 0.072784 | 0 | 0 | 0.14557 | 251.228 | 0.073221 | 0 | 0 | 0.14644 | 251.3624 | 0.073513 | 0 | 0 | 0.14703 | 251.5641 | 0.07395 | 0 | 0 | 0.1479 | 251.7658 | 0.074388 | 0 | 0 | 0.14878 | 251.833 | 0.074533 | 0 | 0 | 0.14907 | 252.0347 | 0.074971 | 0 | 0 | 0.14994 | 252.2364 | 0.075408 | 0 | 0 | 0.15082 | 252.3708 | 0.0757 | 0 | 0 | 0.1514 | 252.5725 | 0.076137 | 0 | 0 | 0.15227 | 252.707 | 0.076429 | 0 | 0 | 0.15286 | 252.8414 | 0.076721 | 0 | 0 | 0.15344
2017-07-11 | 228.846 | 0.6821 |  | 240.3031 | 0.049525 | 0 | 0 | 0.09905 | 247.0559 | 0.064172 | 0 | 0 | 0.12834 | 252.5809 | 0.076155 | 0 | 0 | 0.15231 | 252.7855 | 0.076599 | 0 | 0 | 0.1532 | 252.9219 | 0.076895 | 0 | 0 | 0.15379 | 253.1266 | 0.077339 | 0 | 0 | 0.15468 | 253.3312 | 0.077783 | 0 | 0 | 0.15557 | 253.5358 | 0.078227 | 0 | 0 | 0.15645 | 253.8086 | 0.078819 | 0 | 0 | 0.15764 | 254.0133 | 0.079262 | 0 | 0 | 0.15852 | 254.1497 | 0.079558 | 0 | 0 | 0.15912 | 254.3543 | 0.080002 | 0 | 0 | 0.16 | 254.4907 | 0.080298 | 0 | 0 | 0.1606 | 254.6954 | 0.080742 | 0 | 0 | 0.16148 | 254.9 | 0.081186 | 0 | 0 | 0.16237 | 255.0364 | 0.081482 | 0 | 0 | 0.16296 | 255.2411 | 0.081925 | 0 | 0 | 0.16385 | 255.4457 | 0.082369 | 0 | 0 | 0.16474 | 255.5139 | 0.082517 | 0 | 0 | 0.16503 | 255.7185 | 0.082961 | 0 | 0 | 0.16592 | 255.9232 | 0.083405 | 0 | 0 | 0.16681 | 256.0596 | 0.083701 | 0 | 0 | 0.1674 | 256.2642 | 0.084145 | 0 | 0 | 0.16829 | 256.4006 | 0.084441 | 0 | 0 | 0.16888 | 256.537 | 0.084736 | 0 | 0 | 0.16947
2017-07-11 01:00 | 226.8699 | 0.67621 |  | 238.2281 | 0.045024 | 0 | 0 | 0.090048 | 244.9225 | 0.059545 | 0 | 0 | 0.11909 | 250.3998 | 0.071425 | 0 | 0 | 0.14285 | 250.6027 | 0.071865 | 0 | 0 | 0.14373 | 250.7379 | 0.072158 | 0 | 0 | 0.14432 | 250.9408 | 0.072598 | 0 | 0 | 0.1452 | 251.1436 | 0.073038 | 0 | 0 | 0.14608 | 251.3465 | 0.073478 | 0 | 0 | 0.14696 | 251.617 | 0.074065 | 0 | 0 | 0.14813 | 251.8198 | 0.074505 | 0 | 0 | 0.14901 | 251.9551 | 0.074798 | 0 | 0 | 0.1496 | 252.1579 | 0.075238 | 0 | 0 | 0.15048 | 252.2932 | 0.075531 | 0 | 0 | 0.15106 | 252.496 | 0.075971 | 0 | 0 | 0.15194 | 252.6989 | 0.076411 | 0 | 0 | 0.15282 | 252.8341 | 0.076705 | 0 | 0 | 0.15341 | 253.037 | 0.077145 | 0 | 0 | 0.15429 | 253.2399 | 0.077585 | 0 | 0 | 0.15517 | 253.3075 | 0.077732 | 0 | 0 | 0.15546 | 253.5104 | 0.078172 | 0 | 0 | 0.15634 | 253.7132 | 0.078612 | 0 | 0 | 0.15722 | 253.8485 | 0.078905 | 0 | 0 | 0.15781 | 254.0513 | 0.079345 | 0 | 0 | 0.15869 | 254.1866 | 0.079638 | 0 | 0 | 0.15928 | 254.3218 | 0.079932 | 0 | 0 | 0.15986
2017-07-11 02:00 | 222.6182 | 0.66354 |  | 233.7635 | 0.035341 | 0 | 0 | 0.070681 | 240.3325 | 0.049589 | 0 | 0 | 0.099178 | 245.7071 | 0.061246 | 0 | 0 | 0.12249 | 245.9062 | 0.061678 | 0 | 0 | 0.12336 | 246.0389 | 0.061966 | 0 | 0 | 0.12393 | 246.238 | 0.062398 | 0 | 0 | 0.1248 | 246.437 | 0.062829 | 0 | 0 | 0.12566 | 246.6361 | 0.063261 | 0 | 0 | 0.12652 | 246.9015 | 0.063837 | 0 | 0 | 0.12767 | 247.1006 | 0.064269 | 0 | 0 | 0.12854 | 247.2333 | 0.064557 | 0 | 0 | 0.12911 | 247.4323 | 0.064988 | 0 | 0 | 0.12998 | 247.565 | 0.065276 | 0 | 0 | 0.13055 | 247.7641 | 0.065708 | 0 | 0 | 0.13142 | 247.9632 | 0.06614 | 0 | 0 | 0.13228 | 248.0959 | 0.066427 | 0 | 0 | 0.13285 | 248.2949 | 0.066859 | 0 | 0 | 0.13372 | 248.494 | 0.067291 | 0 | 0 | 0.13458 | 248.5603 | 0.067435 | 0 | 0 | 0.13487 | 248.7594 | 0.067867 | 0 | 0 | 0.13573 | 248.9585 | 0.068298 | 0 | 0 | 0.1366 | 249.0912 | 0.068586 | 0 | 0 | 0.13717 | 249.2902 | 0.069018 | 0 | 0 | 0.13804 | 249.4229 | 0.069306 | 0 | 0 | 0.13861 | 249.5556 | 0.069594 | 0 | 0 | 0.13919
2017-07-11 03:00 | 219.1495 | 0.6532 |  | 230.1211 | 0.02744 | 0 | 0 | 0.054881 | 236.5878 | 0.041466 | 0 | 0 | 0.082933 | 241.8787 | 0.052942 | 0 | 0 | 0.10588 | 242.0746 | 0.053367 | 0 | 0 | 0.10673 | 242.2053 | 0.053651 | 0 | 0 | 0.1073 | 242.4012 | 0.054076 | 0 | 0 | 0.10815 | 242.5972 | 0.054501 | 0 | 0 | 0.109 | 242.7931 | 0.054926 | 0 | 0 | 0.10985 | 243.0544 | 0.055493 | 0 | 0 | 0.11099 | 243.2504 | 0.055918 | 0 | 0 | 0.11184 | 243.381 | 0.056201 | 0 | 0 | 0.1124 | 243.577 | 0.056626 | 0 | 0 | 0.11325 | 243.7076 | 0.056909 | 0 | 0 | 0.11382 | 243.9036 | 0.057334 | 0 | 0 | 0.11467 | 244.0995 | 0.057759 | 0 | 0 | 0.11552 | 244.2302 | 0.058043 | 0 | 0 | 0.11609 | 244.4261 | 0.058468 | 0 | 0 | 0.11694 | 244.6221 | 0.058893 | 0 | 0 | 0.11779 | 244.6874 | 0.059035 | 0 | 0 | 0.11807 | 244.8834 | 0.05946 | 0 | 0 | 0.11892 | 245.0793 | 0.059885 | 0 | 0 | 0.11977 | 245.21 | 0.060168 | 0 | 0 | 0.12034 | 245.4059 | 0.060593 | 0 | 0 | 0.12119 | 245.5366 | 0.060876 | 0 | 0 | 0.12175 | 245.6672 | 0.06116 | 0 | 0 | 0.12232
2017-07-11 04:00 | 212.0664 | 0.63208 |  | 222.6835 | 0.011308 | 0 | 0 | 0.022616 | 228.9411 | 0.024881 | 0 | 0 | 0.049762 | 234.061 | 0.035986 | 0 | 0 | 0.071972 | 234.2506 | 0.036397 | 0 | 0 | 0.072794 | 234.377 | 0.036671 | 0 | 0 | 0.073343 | 234.5666 | 0.037083 | 0 | 0 | 0.074165 | 234.7563 | 0.037494 | 0 | 0 | 0.074988 | 234.9459 | 0.037905 | 0 | 0 | 0.07581 | 235.1987 | 0.038454 | 0 | 0 | 0.076907 | 235.3884 | 0.038865 | 0 | 0 | 0.07773 | 235.5148 | 0.039139 | 0 | 0 | 0.078278 | 235.7044 | 0.03955 | 0 | 0 | 0.079101 | 235.8308 | 0.039825 | 0 | 0 | 0.079649 | 236.0204 | 0.040236 | 0 | 0 | 0.080472 | 236.2101 | 0.040647 | 0 | 0 | 0.081294 | 236.3365 | 0.040921 | 0 | 0 | 0.081843 | 236.5261 | 0.041333 | 0 | 0 | 0.082665 | 236.7157 | 0.041744 | 0 | 0 | 0.083488 | 236.7789 | 0.041881 | 0 | 0 | 0.083762 | 236.9686 | 0.042292 | 0 | 0 | 0.084585 | 237.1582 | 0.042704 | 0 | 0 | 0.085407 | 237.2846 | 0.042978 | 0 | 0 | 0.085956 | 237.4742 | 0.043389 | 0 | 0 | 0.086778 | 237.6007 | 0.043663 | 0 | 0 | 0.087327 | 237.7271 | 0.043938 | 0 | 0 | 0.087875
2017-07-11 05:00 | 220.1703 | 0.65624 |  | 231.1931 | 0.029765 | 0 | 0 | 0.059531 | 237.6898 | 0.043857 | 0 | 0 | 0.087714 | 243.0054 | 0.055386 | 0 | 0 | 0.11077 | 243.2023 | 0.055813 | 0 | 0 | 0.11163 | 243.3335 | 0.056098 | 0 | 0 | 0.1122 | 243.5304 | 0.056525 | 0 | 0 | 0.11305 | 243.7272 | 0.056952 | 0 | 0 | 0.1139 | 243.9241 | 0.057379 | 0 | 0 | 0.11476 | 244.1866 | 0.057948 | 0 | 0 | 0.1159 | 244.3835 | 0.058375 | 0 | 0 | 0.11675 | 244.5147 | 0.05866 | 0 | 0 | 0.11732 | 244.7116 | 0.059087 | 0 | 0 | 0.11817 | 244.8428 | 0.059372 | 0 | 0 | 0.11874 | 245.0397 | 0.059799 | 0 | 0 | 0.1196 | 245.2366 | 0.060226 | 0 | 0 | 0.12045 | 245.3678 | 0.06051 | 0 | 0 | 0.12102 | 245.5647 | 0.060937 | 0 | 0 | 0.12187 | 245.7616 | 0.061364 | 0 | 0 | 0.12273 | 245.8272 | 0.061507 | 0 | 0 | 0.12301 | 246.0241 | 0.061934 | 0 | 0 | 0.12387 | 246.221 | 0.062361 | 0 | 0 | 0.12472 | 246.3522 | 0.062645 | 0 | 0 | 0.12529 | 246.5491 | 0.063073 | 0 | 0 | 0.12615 | 246.6803 | 0.063357 | 0 | 0 | 0.12671 | 246.8116 | 0.063642 | 0 | 0 | 0.12728
2017-07-11 06:00 | 226.9846 | 0.67655 |  | 238.3486 | 0.045286 | 0 | 0 | 0.090571 | 245.0464 | 0.059813 | 0 | 0 | 0.11963 | 250.5265 | 0.071699 | 0 | 0 | 0.1434 | 250.7294 | 0.07214 | 0 | 0 | 0.14428 | 250.8647 | 0.072433 | 0 | 0 | 0.14487 | 251.0677 | 0.072873 | 0 | 0 | 0.14575 | 251.2707 | 0.073314 | 0 | 0 | 0.14663 | 251.4736 | 0.073754 | 0 | 0 | 0.14751 | 251.7443 | 0.074341 | 0 | 0 | 0.14868 | 251.9472 | 0.074781 | 0 | 0 | 0.14956 | 252.0825 | 0.075075 | 0 | 0 | 0.15015 | 252.2855 | 0.075515 | 0 | 0 | 0.15103 | 252.4208 | 0.075808 | 0 | 0 | 0.15162 | 252.6238 | 0.076249 | 0 | 0 | 0.1525 | 252.8267 | 0.076689 | 0 | 0 | 0.15338 | 252.9621 | 0.076982 | 0 | 0 | 0.15396 | 253.165 | 0.077422 | 0 | 0 | 0.15484 | 253.368 | 0.077863 | 0 | 0 | 0.15573 | 253.4356 | 0.078009 | 0 | 0 | 0.15602 | 253.6386 | 0.07845 | 0 | 0 | 0.1569 | 253.8416 | 0.07889 | 0 | 0 | 0.15778 | 253.9769 | 0.079183 | 0 | 0 | 0.15837 | 254.1798 | 0.079624 | 0 | 0 | 0.15925 | 254.3152 | 0.079917 | 0 | 0 | 0.15983 | 254.4505 | 0.080211 | 0 | 0 | 0.16042
2017-07-11 07:00 | 227.2901 | 0.67746 |  | 238.6693 | 0.045981 | 0 | 0 | 0.091962 | 245.3761 | 0.060528 | 0 | 0 | 0.12106 | 250.8635 | 0.072431 | 0 | 0 | 0.14486 | 251.0668 | 0.072871 | 0 | 0 | 0.14574 | 251.2023 | 0.073165 | 0 | 0 | 0.14633 | 251.4055 | 0.073606 | 0 | 0 | 0.14721 | 251.6088 | 0.074047 | 0 | 0 | 0.14809 | 251.812 | 0.074488 | 0 | 0 | 0.14898 | 252.083 | 0.075076 | 0 | 0 | 0.15015 | 252.2862 | 0.075516 | 0 | 0 | 0.15103 | 252.4217 | 0.07581 | 0 | 0 | 0.15162 | 252.6249 | 0.076251 | 0 | 0 | 0.1525 | 252.7604 | 0.076545 | 0 | 0 | 0.15309 | 252.9637 | 0.076986 | 0 | 0 | 0.15397 | 253.1669 | 0.077427 | 0 | 0 | 0.15485 | 253.3024 | 0.07772 | 0 | 0 | 0.15544 | 253.5056 | 0.078161 | 0 | 0 | 0.15632 | 253.7089 | 0.078602 | 0 | 0 | 0.1572 | 253.7766 | 0.078749 | 0 | 0 | 0.1575 | 253.9799 | 0.07919 | 0 | 0 | 0.15838 | 254.1831 | 0.079631 | 0 | 0 | 0.15926 | 254.3186 | 0.079925 | 0 | 0 | 0.15985 | 254.5218 | 0.080365 | 0 | 0 | 0.16073 | 254.6573 | 0.080659 | 0 | 0 | 0.16132 | 254.7928 | 0.080953 | 0 | 0 | 0.16191
2017-07-11 08:00 | 210.1368 | 0.62633 |  | 220.6573 | 0.0069132 | 0 | 0 | 0.013826 | 226.858 | 0.020363 | 0 | 0 | 0.040725 | 231.9313 | 0.031367 | 0 | 0 | 0.062733 | 232.1192 | 0.031774 | 0 | 0 | 0.063548 | 232.2444 | 0.032046 | 0 | 0 | 0.064092 | 232.4323 | 0.032453 | 0 | 0 | 0.064907 | 232.6202 | 0.032861 | 0 | 0 | 0.065722 | 232.8081 | 0.033268 | 0 | 0 | 0.066537 | 233.0587 | 0.033812 | 0 | 0 | 0.067624 | 233.2466 | 0.034219 | 0 | 0 | 0.068439 | 233.3718 | 0.034491 | 0 | 0 | 0.068982 | 233.5597 | 0.034899 | 0 | 0 | 0.069797 | 233.685 | 0.03517 | 0 | 0 | 0.070341 | 233.8729 | 0.035578 | 0 | 0 | 0.071156 | 234.0608 | 0.035985 | 0 | 0 | 0.071971 | 234.1861 | 0.036257 | 0 | 0 | 0.072514 | 234.374 | 0.036665 | 0 | 0 | 0.073329 | 234.5619 | 0.037072 | 0 | 0 | 0.074145 | 234.6245 | 0.037208 | 0 | 0 | 0.074416 | 234.8124 | 0.037616 | 0 | 0 | 0.075231 | 235.0003 | 0.038023 | 0 | 0 | 0.076046 | 235.1256 | 0.038295 | 0 | 0 | 0.07659 | 235.3135 | 0.038702 | 0 | 0 | 0.077405 | 235.4387 | 0.038974 | 0 | 0 | 0.077948 | 235.564 | 0.039246 | 0 | 0 | 0.078492
2017-07-11 09:00 | 219.7564 | 0.65501 |  | 230.7585 | 0.028823 | 0 | 0 | 0.057645 | 237.243 | 0.042888 | 0 | 0 | 0.085775 | 242.5486 | 0.054395 | 0 | 0 | 0.10879 | 242.7451 | 0.054822 | 0 | 0 | 0.10964 | 242.8761 | 0.055106 | 0 | 0 | 0.11021 | 243.0726 | 0.055532 | 0 | 0 | 0.11106 | 243.2691 | 0.055958 | 0 | 0 | 0.11192 | 243.4656 | 0.056384 | 0 | 0 | 0.11277 | 243.7276 | 0.056953 | 0 | 0 | 0.11391 | 243.9241 | 0.057379 | 0 | 0 | 0.11476 | 244.0551 | 0.057663 | 0 | 0 | 0.11533 | 244.2516 | 0.058089 | 0 | 0 | 0.11618 | 244.3826 | 0.058373 | 0 | 0 | 0.11675 | 244.5791 | 0.0588 | 0 | 0 | 0.1176 | 244.7756 | 0.059226 | 0 | 0 | 0.11845 | 244.9066 | 0.05951 | 0 | 0 | 0.11902 | 245.1031 | 0.059936 | 0 | 0 | 0.11987 | 245.2996 | 0.060362 | 0 | 0 | 0.12072 | 245.3651 | 0.060504 | 0 | 0 | 0.12101 | 245.5616 | 0.060931 | 0 | 0 | 0.12186 | 245.7581 | 0.061357 | 0 | 0 | 0.12271 | 245.8891 | 0.061641 | 0 | 0 | 0.12328 | 246.0856 | 0.062067 | 0 | 0 | 0.12413 | 246.2166 | 0.062351 | 0 | 0 | 0.1247 | 246.3476 | 0.062636 | 0 | 0 | 0.12527
2017-07-11 10:00 | 216.1716 | 0.64432 |  | 226.9941 | 0.020658 | 0 | 0 | 0.041316 | 233.3729 | 0.034493 | 0 | 0 | 0.068987 | 238.5919 | 0.045813 | 0 | 0 | 0.091627 | 238.7852 | 0.046233 | 0 | 0 | 0.092465 | 238.914 | 0.046512 | 0 | 0 | 0.093024 | 239.1073 | 0.046931 | 0 | 0 | 0.093863 | 239.3006 | 0.047351 | 0 | 0 | 0.094701 | 239.4939 | 0.04777 | 0 | 0 | 0.09554 | 239.7517 | 0.048329 | 0 | 0 | 0.096658 | 239.945 | 0.048748 | 0 | 0 | 0.097496 | 240.0738 | 0.049028 | 0 | 0 | 0.098055 | 240.2671 | 0.049447 | 0 | 0 | 0.098894 | 240.396 | 0.049726 | 0 | 0 | 0.099453 | 240.5893 | 0.050146 | 0 | 0 | 0.10029 | 240.7826 | 0.050565 | 0 | 0 | 0.10113 | 240.9114 | 0.050844 | 0 | 0 | 0.10169 | 241.1047 | 0.051264 | 0 | 0 | 0.10253 | 241.298 | 0.051683 | 0 | 0 | 0.10337 | 241.3625 | 0.051823 | 0 | 0 | 0.10365 | 241.5558 | 0.052242 | 0 | 0 | 0.10448 | 241.7491 | 0.052661 | 0 | 0 | 0.10532 | 241.8779 | 0.052941 | 0 | 0 | 0.10588 | 242.0712 | 0.05336 | 0 | 0 | 0.10672 | 242.2001 | 0.05364 | 0 | 0 | 0.10728 | 242.3289 | 0.053919 | 0 | 0 | 0.10784
2017-07-11 11:00 | 207.2283 | 0.61766 |  | 217.6031 | 0.00028878 | 0 | 0 | 0.00057755 | 223.718 | 0.013552 | 0 | 0 | 0.027104 | 228.7211 | 0.024404 | 0 | 0 | 0.048807 | 228.9064 | 0.024806 | 0 | 0 | 0.049611 | 229.0299 | 0.025073 | 0 | 0 | 0.050147 | 229.2152 | 0.025475 | 0 | 0 | 0.050951 | 229.4005 | 0.025877 | 0 | 0 | 0.051755 | 229.5858 | 0.026279 | 0 | 0 | 0.052558 | 229.8329 | 0.026815 | 0 | 0 | 0.05363 | 230.0182 | 0.027217 | 0 | 0 | 0.054434 | 230.1417 | 0.027485 | 0 | 0 | 0.05497 | 230.327 | 0.027887 | 0 | 0 | 0.055774 | 230.4506 | 0.028155 | 0 | 0 | 0.05631 | 230.6359 | 0.028557 | 0 | 0 | 0.057113 | 230.8212 | 0.028959 | 0 | 0 | 0.057917 | 230.9447 | 0.029227 | 0 | 0 | 0.058453 | 231.13 | 0.029629 | 0 | 0 | 0.059257 | 231.3153 | 0.03003 | 0 | 0 | 0.060061 | 231.3771 | 0.030164 | 0 | 0 | 0.060329 | 231.5624 | 0.030566 | 0 | 0 | 0.061133 | 231.7477 | 0.030968 | 0 | 0 | 0.061936 | 231.8712 | 0.031236 | 0 | 0 | 0.062472 | 232.0565 | 0.031638 | 0 | 0 | 0.063276 | 232.18 | 0.031906 | 0 | 0 | 0.063812 | 232.3035 | 0.032174 | 0 | 0 | 0.064348
2017-07-11 12:00 | 198.4516 | 0.5915 |  | 208.3871 | 0 | 0 | 0 | 0 | 214.243 | 0 | 0 | 0 | 0 | 219.0342 | 0.0033927 | 0 | 0 | 0.0067853 | 219.2116 | 0.0037775 | 0 | 0 | 0.0075551 | 219.3299 | 0.0040341 | 0 | 0 | 0.0080683 | 219.5074 | 0.004419 | 0 | 0 | 0.0088381 | 219.6848 | 0.0048039 | 0 | 0 | 0.0096078 | 219.8623 | 0.0051888 | 0 | 0 | 0.010378 | 220.0989 | 0.005702 | 0 | 0 | 0.011404 | 220.2763 | 0.0060869 | 0 | 0 | 0.012174 | 220.3946 | 0.0063435 | 0 | 0 | 0.012687 | 220.5721 | 0.0067284 | 0 | 0 | 0.013457 | 220.6904 | 0.006985 | 0 | 0 | 0.01397 | 220.8678 | 0.0073699 | 0 | 0 | 0.01474 | 221.0453 | 0.0077548 | 0 | 0 | 0.01551 | 221.1636 | 0.0080114 | 0 | 0 | 0.016023 | 221.341 | 0.0083962 | 0 | 0 | 0.016792 | 221.5185 | 0.0087811 | 0 | 0 | 0.017562 | 221.5776 | 0.0089094 | 0 | 0 | 0.017819 | 221.7551 | 0.0092943 | 0 | 0 | 0.018589 | 221.9325 | 0.0096792 | 0 | 0 | 0.019358 | 222.0508 | 0.0099358 | 0 | 0 | 0.019872 | 222.2283 | 0.010321 | 0 | 0 | 0.020641 | 222.3466 | 0.010577 | 0 | 0 | 0.021155 | 222.4649 | 0.010834 | 0 | 0 | 0.021668
2017-07-11 13:00 | 193.7455 | 0.57748 |  | 203.4454 | 0 | 0 | 0 | 0 | 209.1624 | 0 | 0 | 0 | 0 | 213.84 | 0 | 0 | 0 | 0 | 214.0132 | 0 | 0 | 0 | 0 | 214.1287 | 0 | 0 | 0 | 0 | 214.3019 | 0 | 0 | 0 | 0 | 214.4752 | 0 | 0 | 0 | 0 | 214.6484 | 0 | 0 | 0 | 0 | 214.8794 | 0 | 0 | 0 | 0 | 215.0527 | 0 | 0 | 0 | 0 | 215.1681 | 0 | 0 | 0 | 0 | 215.3414 | 0 | 0 | 0 | 0 | 215.4569 | 0 | 0 | 0 | 0 | 215.6301 | 0 | 0 | 0 | 0 | 215.8034 | 0 | 0 | 0 | 0 | 215.9189 | 0 | 0 | 0 | 0 | 216.0921 | 0 | 0 | 0 | 0 | 216.2654 | 0 | 0 | 0 | 0 | 216.3231 | 0 | 0 | 0 | 0 | 216.4963 | 0 | 0 | 0 | 0 | 216.6696 | 0 | 0 | 0 | 0 | 216.7851 | 0 | 0 | 0 | 0 | 216.9583 | 0 | 0 | 0 | 0 | 217.0738 | 0 | 0 | 0 | 0 | 217.1893 | 0 | 0 | 0 | 0
2017-07-11 14:00 | 195.8125 | 0.58364 |  | 205.6158 | 0 | 0 | 0 | 0 | 211.3938 | 0 | 0 | 0 | 0 | 216.1213 | 0 | 0 | 0 | 0 | 216.2963 | 0 | 0 | 0 | 0 | 216.4131 | 0 | 0 | 0 | 0 | 216.5882 | 0 | 0 | 0 | 0 | 216.7633 | 0 | 0 | 0 | 0 | 216.9383 | 0 | 0 | 0 | 0 | 217.1718 | 0 | 0 | 0 | 0 | 217.3469 | 0 | 0 | 0 | 0 | 217.4636 | 0 | 0 | 0 | 0 | 217.6387 | 0.00036594 | 0 | 0 | 0.00073189 | 217.7554 | 0.00061913 | 0 | 0 | 0.0012383 | 217.9305 | 0.0009989 | 0 | 0 | 0.0019978 | 218.1056 | 0.0013787 | 0 | 0 | 0.0027573 | 218.2224 | 0.0016319 | 0 | 0 | 0.0032637 | 218.3974 | 0.0020116 | 0 | 0 | 0.0040233 | 218.5725 | 0.0023914 | 0 | 0 | 0.0047828 | 218.6309 | 0.002518 | 0 | 0 | 0.005036 | 218.806 | 0.0028978 | 0 | 0 | 0.0057955 | 218.9811 | 0.0032775 | 0 | 0 | 0.0065551 | 219.0978 | 0.0035307 | 0 | 0 | 0.0070614 | 219.2729 | 0.0039105 | 0 | 0 | 0.007821 | 219.3896 | 0.0041637 | 0 | 0 | 0.0083274 | 219.5064 | 0.0044169 | 0 | 0 | 0.0088337
2017-07-11 15:00 | 195.8198 | 0.58366 |  | 205.6235 | 0 | 0 | 0 | 0 | 211.4017 | 0 | 0 | 0 | 0 | 216.1294 | 0 | 0 | 0 | 0 | 216.3045 | 0 | 0 | 0 | 0 | 216.4212 | 0 | 0 | 0 | 0 | 216.5963 | 0 | 0 | 0 | 0 | 216.7714 | 0 | 0 | 0 | 0 | 216.9465 | 0 | 0 | 0 | 0 | 217.18 | 0 | 0 | 0 | 0 | 217.3551 | 0 | 0 | 0 | 0 | 217.4718 | 3.933e-06 | 0 | 0 | 7.8659e-06 | 217.6469 | 0.00038372 | 0 | 0 | 0.00076744 | 217.7636 | 0.00063691 | 0 | 0 | 0.0012738 | 217.9387 | 0.0010167 | 0 | 0 | 0.0020334 | 218.1138 | 0.0013965 | 0 | 0 | 0.002793 | 218.2306 | 0.0016497 | 0 | 0 | 0.0032994 | 218.4057 | 0.0020295 | 0 | 0 | 0.0040589 | 218.5808 | 0.0024093 | 0 | 0 | 0.0048185 | 218.6391 | 0.0025359 | 0 | 0 | 0.0050717 | 218.8142 | 0.0029156 | 0 | 0 | 0.0058313 | 218.9893 | 0.0032954 | 0 | 0 | 0.0065909 | 219.1061 | 0.0035486 | 0 | 0 | 0.0070972 | 219.2812 | 0.0039284 | 0 | 0 | 0.0078568 | 219.3979 | 0.0041816 | 0 | 0 | 0.0083632 | 219.5146 | 0.0044348 | 0 | 0 | 0.0088696
2017-07-11 16:00 | 191.6946 | 0.57136 |  | 201.2918 | 0 | 0 | 0 | 0 | 206.9483 | 0 | 0 | 0 | 0 | 211.5763 | 0 | 0 | 0 | 0 | 211.7477 | 0 | 0 | 0 | 0 | 211.862 | 0 | 0 | 0 | 0 | 212.0334 | 0 | 0 | 0 | 0 | 212.2048 | 0 | 0 | 0 | 0 | 212.3762 | 0 | 0 | 0 | 0 | 212.6048 | 0 | 0 | 0 | 0 | 212.7762 | 0 | 0 | 0 | 0 | 212.8905 | 0 | 0 | 0 | 0 | 213.0619 | 0 | 0 | 0 | 0 | 213.1762 | 0 | 0 | 0 | 0 | 213.3476 | 0 | 0 | 0 | 0 | 213.519 | 0 | 0 | 0 | 0 | 213.6332 | 0 | 0 | 0 | 0 | 213.8047 | 0 | 0 | 0 | 0 | 213.9761 | 0 | 0 | 0 | 0 | 214.0332 | 0 | 0 | 0 | 0 | 214.2046 | 0 | 0 | 0 | 0 | 214.376 | 0 | 0 | 0 | 0 | 214.4903 | 0 | 0 | 0 | 0 | 214.6617 | 0 | 0 | 0 | 0 | 214.776 | 0 | 0 | 0 | 0 | 214.8902 | 0 | 0 | 0 | 0
2017-07-11 17:00 | 202.229 | 0.60276 |  | 212.3536 | 0 | 0 | 0 | 0 | 218.3209 | 0.0018456 | 0 | 0 | 0.0036913 | 223.2033 | 0.012436 | 0 | 0 | 0.024871 | 223.3841 | 0.012828 | 0 | 0 | 0.025655 | 223.5047 | 0.013089 | 0 | 0 | 0.026178 | 223.6855 | 0.013481 | 0 | 0 | 0.026963 | 223.8663 | 0.013874 | 0 | 0 | 0.027747 | 224.0472 | 0.014266 | 0 | 0 | 0.028532 | 224.2883 | 0.014789 | 0 | 0 | 0.029578 | 224.4691 | 0.015181 | 0 | 0 | 0.030362 | 224.5897 | 0.015443 | 0 | 0 | 0.030885 | 224.7705 | 0.015835 | 0 | 0 | 0.031669 | 224.891 | 0.016096 | 0 | 0 | 0.032192 | 225.0719 | 0.016488 | 0 | 0 | 0.032977 | 225.2527 | 0.016881 | 0 | 0 | 0.033761 | 225.3732 | 0.017142 | 0 | 0 | 0.034284 | 225.5541 | 0.017534 | 0 | 0 | 0.035069 | 225.7349 | 0.017927 | 0 | 0 | 0.035853 | 225.7952 | 0.018057 | 0 | 0 | 0.036115 | 225.976 | 0.01845 | 0 | 0 | 0.036899 | 226.1568 | 0.018842 | 0 | 0 | 0.037684 | 226.2774 | 0.019103 | 0 | 0 | 0.038206 | 226.4582 | 0.019495 | 0 | 0 | 0.038991 | 226.5788 | 0.019757 | 0 | 0 | 0.039514 | 226.6993 | 0.020018 | 0 | 0 | 0.040037
2017-07-11 18:00 | 201.6258 | 0.60097 |  | 211.7202 | 0 | 0 | 0 | 0 | 217.6697 | 0.00043318 | 0 | 0 | 0.00086637 | 222.5375 | 0.010991 | 0 | 0 | 0.021983 | 222.7178 | 0.011383 | 0 | 0 | 0.022765 | 222.838 | 0.011643 | 0 | 0 | 0.023286 | 223.0183 | 0.012034 | 0 | 0 | 0.024069 | 223.1986 | 0.012425 | 0 | 0 | 0.024851 | 223.3789 | 0.012816 | 0 | 0 | 0.025633 | 223.6193 | 0.013338 | 0 | 0 | 0.026676 | 223.7996 | 0.013729 | 0 | 0 | 0.027458 | 223.9198 | 0.01399 | 0 | 0 | 0.027979 | 224.1 | 0.014381 | 0 | 0 | 0.028761 | 224.2202 | 0.014641 | 0 | 0 | 0.029283 | 224.4005 | 0.015032 | 0 | 0 | 0.030065 | 224.5808 | 0.015423 | 0 | 0 | 0.030847 | 224.701 | 0.015684 | 0 | 0 | 0.031368 | 224.8813 | 0.016075 | 0 | 0 | 0.03215 | 225.0616 | 0.016466 | 0 | 0 | 0.032932 | 225.1217 | 0.016597 | 0 | 0 | 0.033193 | 225.302 | 0.016988 | 0 | 0 | 0.033975 | 225.4823 | 0.017379 | 0 | 0 | 0.034757 | 225.6025 | 0.017639 | 0 | 0 | 0.035279 | 225.7828 | 0.01803 | 0 | 0 | 0.036061 | 225.9029 | 0.018291 | 0 | 0 | 0.036582 | 226.0231 | 0.018552 | 0 | 0 | 0.037104
2017-07-11 19:00 | 205.0672 | 0.61122 |  | 215.3339 | 0 | 0 | 0 | 0 | 221.385 | 0.0084916 | 0 | 0 | 0.016983 | 226.3359 | 0.01923 | 0 | 0 | 0.03846 | 226.5192 | 0.019628 | 0 | 0 | 0.039256 | 226.6415 | 0.019893 | 0 | 0 | 0.039786 | 226.8249 | 0.020291 | 0 | 0 | 0.040581 | 227.0082 | 0.020688 | 0 | 0 | 0.041377 | 227.1916 | 0.021086 | 0 | 0 | 0.042172 | 227.4361 | 0.021616 | 0 | 0 | 0.043233 | 227.6194 | 0.022014 | 0 | 0 | 0.044028 | 227.7417 | 0.022279 | 0 | 0 | 0.044559 | 227.9251 | 0.022677 | 0 | 0 | 0.045354 | 228.0473 | 0.022942 | 0 | 0 | 0.045884 | 228.2307 | 0.02334 | 0 | 0 | 0.04668 | 228.414 | 0.023738 | 0 | 0 | 0.047475 | 228.5363 | 0.024003 | 0 | 0 | 0.048006 | 228.7196 | 0.0244 | 0 | 0 | 0.048801 | 228.903 | 0.024798 | 0 | 0 | 0.049596 | 228.9641 | 0.024931 | 0 | 0 | 0.049862 | 229.1475 | 0.025328 | 0 | 0 | 0.050657 | 229.3309 | 0.025726 | 0 | 0 | 0.051452 | 229.4531 | 0.025991 | 0 | 0 | 0.051983 | 229.6365 | 0.026389 | 0 | 0 | 0.052778 | 229.7587 | 0.026654 | 0 | 0 | 0.053308 | 229.881 | 0.026919 | 0 | 0 | 0.053839
2017-07-11 20:00 | 202.1493 | 0.60253 |  | 212.2699 | 0 | 0 | 0 | 0 | 218.2349 | 0.001659 | 0 | 0 | 0.003318 | 223.1153 | 0.012245 | 0 | 0 | 0.024489 | 223.2961 | 0.012637 | 0 | 0 | 0.025274 | 223.4166 | 0.012898 | 0 | 0 | 0.025796 | 223.5973 | 0.01329 | 0 | 0 | 0.02658 | 223.7781 | 0.013682 | 0 | 0 | 0.027365 | 223.9589 | 0.014074 | 0 | 0 | 0.028149 | 224.1999 | 0.014597 | 0 | 0 | 0.029194 | 224.3806 | 0.014989 | 0 | 0 | 0.029978 | 224.5011 | 0.015251 | 0 | 0 | 0.030501 | 224.6819 | 0.015643 | 0 | 0 | 0.031285 | 224.8024 | 0.015904 | 0 | 0 | 0.031808 | 224.9831 | 0.016296 | 0 | 0 | 0.032592 | 225.1639 | 0.016688 | 0 | 0 | 0.033376 | 225.2844 | 0.016949 | 0 | 0 | 0.033899 | 225.4652 | 0.017342 | 0 | 0 | 0.034683 | 225.6459 | 0.017734 | 0 | 0 | 0.035467 | 225.7062 | 0.017864 | 0 | 0 | 0.035729 | 225.8869 | 0.018256 | 0 | 0 | 0.036513 | 226.0677 | 0.018648 | 0 | 0 | 0.037297 | 226.1882 | 0.01891 | 0 | 0 | 0.03782 | 226.369 | 0.019302 | 0 | 0 | 0.038604 | 226.4895 | 0.019563 | 0 | 0 | 0.039126 | 226.61 | 0.019825 | 0 | 0 | 0.039649
2017-07-11 21:00 | 199.7187 | 0.59528 |  | 209.7176 | 0 | 0 | 0 | 0 | 215.6109 | 0 | 0 | 0 | 0 | 220.4326 | 0.006426 | 0 | 0 | 0.012852 | 220.6112 | 0.0068133 | 0 | 0 | 0.013627 | 220.7303 | 0.0070716 | 0 | 0 | 0.014143 | 220.9089 | 0.0074589 | 0 | 0 | 0.014918 | 221.0875 | 0.0078463 | 0 | 0 | 0.015693 | 221.266 | 0.0082336 | 0 | 0 | 0.016467 | 221.5042 | 0.0087501 | 0 | 0 | 0.0175 | 221.6827 | 0.0091374 | 0 | 0 | 0.018275 | 221.8018 | 0.0093957 | 0 | 0 | 0.018791 | 221.9804 | 0.009783 | 0 | 0 | 0.019566 | 222.0994 | 0.010041 | 0 | 0 | 0.020082 | 222.278 | 0.010429 | 0 | 0 | 0.020857 | 222.4566 | 0.010816 | 0 | 0 | 0.021632 | 222.5757 | 0.011074 | 0 | 0 | 0.022148 | 222.7542 | 0.011462 | 0 | 0 | 0.022923 | 222.9328 | 0.011849 | 0 | 0 | 0.023698 | 222.9924 | 0.011978 | 0 | 0 | 0.023956 | 223.1709 | 0.012365 | 0 | 0 | 0.024731 | 223.3495 | 0.012753 | 0 | 0 | 0.025505 | 223.4686 | 0.013011 | 0 | 0 | 0.026022 | 223.6472 | 0.013398 | 0 | 0 | 0.026797 | 223.7662 | 0.013657 | 0 | 0 | 0.027313 | 223.8853 | 0.013915 | 0 | 0 | 0.027829
2017-07-11 22:00 | 209.3823 | 0.62408 |  | 219.865 | 0.0051947 | 0 | 0 | 0.010389 | 226.0434 | 0.018596 | 0 | 0 | 0.037192 | 231.0985 | 0.02956 | 0 | 0 | 0.05912 | 231.2857 | 0.029966 | 0 | 0 | 0.059933 | 231.4105 | 0.030237 | 0 | 0 | 0.060474 | 231.5978 | 0.030643 | 0 | 0 | 0.061286 | 231.785 | 0.031049 | 0 | 0 | 0.062098 | 231.9722 | 0.031455 | 0 | 0 | 0.062911 | 232.2219 | 0.031997 | 0 | 0 | 0.063994 | 232.4091 | 0.032403 | 0 | 0 | 0.064806 | 232.5339 | 0.032674 | 0 | 0 | 0.065347 | 232.7211 | 0.03308 | 0 | 0 | 0.066159 | 232.8459 | 0.03335 | 0 | 0 | 0.066701 | 233.0332 | 0.033757 | 0 | 0 | 0.067513 | 233.2204 | 0.034163 | 0 | 0 | 0.068325 | 233.3452 | 0.034433 | 0 | 0 | 0.068867 | 233.5324 | 0.034839 | 0 | 0 | 0.069679 | 233.7197 | 0.035246 | 0 | 0 | 0.070491 | 233.7821 | 0.035381 | 0 | 0 | 0.070762 | 233.9693 | 0.035787 | 0 | 0 | 0.071574 | 234.1565 | 0.036193 | 0 | 0 | 0.072386 | 234.2813 | 0.036464 | 0 | 0 | 0.072928 | 234.4686 | 0.03687 | 0 | 0 | 0.07374 | 234.5934 | 0.037141 | 0 | 0 | 0.074281 | 234.7182 | 0.037411 | 0 | 0 | 0.074823
2017-07-11 23:00 | 219.1986 | 0.65334 |  | 230.1727 | 0.027552 | 0 | 0 | 0.055104 | 236.6408 | 0.041582 | 0 | 0 | 0.083163 | 241.9329 | 0.05306 | 0 | 0 | 0.10612 | 242.1289 | 0.053485 | 0 | 0 | 0.10697 | 242.2596 | 0.053769 | 0 | 0 | 0.10754 | 242.4556 | 0.054194 | 0 | 0 | 0.10839 | 242.6516 | 0.054619 | 0 | 0 | 0.10924 | 242.8476 | 0.055044 | 0 | 0 | 0.11009 | 243.1089 | 0.055611 | 0 | 0 | 0.11122 | 243.3049 | 0.056036 | 0 | 0 | 0.11207 | 243.4356 | 0.056319 | 0 | 0 | 0.11264 | 243.6316 | 0.056745 | 0 | 0 | 0.11349 | 243.7623 | 0.057028 | 0 | 0 | 0.11406 | 243.9583 | 0.057453 | 0 | 0 | 0.11491 | 244.1543 | 0.057878 | 0 | 0 | 0.11576 | 244.2849 | 0.058162 | 0 | 0 | 0.11632 | 244.481 | 0.058587 | 0 | 0 | 0.11717 | 244.677 | 0.059012 | 0 | 0 | 0.11802 | 244.7423 | 0.059154 | 0 | 0 | 0.11831 | 244.9383 | 0.059579 | 0 | 0 | 0.11916 | 245.1343 | 0.060004 | 0 | 0 | 0.12001 | 245.265 | 0.060287 | 0 | 0 | 0.12057 | 245.461 | 0.060712 | 0 | 0 | 0.12142 | 245.5916 | 0.060996 | 0 | 0 | 0.12199 | 245.7223 | 0.061279 | 0 | 0 | 0.12256
2017-07-12 | 216.6841 | 0.64585 |  | 227.5323 | 0.021825 | 0 | 0 | 0.04365 | 233.9262 | 0.035693 | 0 | 0 | 0.071387 | 239.1575 | 0.04704 | 0 | 0 | 0.094081 | 239.3513 | 0.047461 | 0 | 0 | 0.094921 | 239.4805 | 0.047741 | 0 | 0 | 0.095481 | 239.6742 | 0.048161 | 0 | 0 | 0.096322 | 239.868 | 0.048581 | 0 | 0 | 0.097162 | 240.0617 | 0.049001 | 0 | 0 | 0.098003 | 240.3201 | 0.049562 | 0 | 0 | 0.099124 | 240.5138 | 0.049982 | 0 | 0 | 0.099964 | 240.643 | 0.050262 | 0 | 0 | 0.10052 | 240.8368 | 0.050682 | 0 | 0 | 0.10136 | 240.9659 | 0.050963 | 0 | 0 | 0.10193 | 241.1597 | 0.051383 | 0 | 0 | 0.10277 | 241.3534 | 0.051803 | 0 | 0 | 0.10361 | 241.4826 | 0.052083 | 0 | 0 | 0.10417 | 241.6764 | 0.052504 | 0 | 0 | 0.10501 | 241.8701 | 0.052924 | 0 | 0 | 0.10585 | 241.9347 | 0.053064 | 0 | 0 | 0.10613 | 242.1284 | 0.053484 | 0 | 0 | 0.10697 | 242.3222 | 0.053904 | 0 | 0 | 0.10781 | 242.4514 | 0.054185 | 0 | 0 | 0.10837 | 242.6451 | 0.054605 | 0 | 0 | 0.10921 | 242.7743 | 0.054885 | 0 | 0 | 0.10977 | 242.9035 | 0.055165 | 0 | 0 | 0.11033
2017-07-12 01:00 | 218.694 | 0.65184 |  | 229.6429 | 0.026403 | 0 | 0 | 0.052806 | 236.0961 | 0.0404 | 0 | 0 | 0.0808 | 241.376 | 0.051852 | 0 | 0 | 0.1037 | 241.5715 | 0.052276 | 0 | 0 | 0.10455 | 241.7019 | 0.052559 | 0 | 0 | 0.10512 | 241.8974 | 0.052983 | 0 | 0 | 0.10597 | 242.093 | 0.053407 | 0 | 0 | 0.10681 | 242.2885 | 0.053831 | 0 | 0 | 0.10766 | 242.5493 | 0.054397 | 0 | 0 | 0.10879 | 242.7448 | 0.054821 | 0 | 0 | 0.10964 | 242.8752 | 0.055104 | 0 | 0 | 0.11021 | 243.0707 | 0.055528 | 0 | 0 | 0.11106 | 243.2011 | 0.055811 | 0 | 0 | 0.11162 | 243.3967 | 0.056235 | 0 | 0 | 0.11247 | 243.5922 | 0.056659 | 0 | 0 | 0.11332 | 243.7226 | 0.056942 | 0 | 0 | 0.11388 | 243.9181 | 0.057366 | 0 | 0 | 0.11473 | 244.1137 | 0.05779 | 0 | 0 | 0.11558 | 244.1789 | 0.057932 | 0 | 0 | 0.11586 | 244.3744 | 0.058356 | 0 | 0 | 0.11671 | 244.57 | 0.05878 | 0 | 0 | 0.11756 | 244.7003 | 0.059063 | 0 | 0 | 0.11813 | 244.8959 | 0.059487 | 0 | 0 | 0.11897 | 245.0263 | 0.05977 | 0 | 0 | 0.11954 | 245.1566 | 0.060052 | 0 | 0 | 0.1201
2017-07-12 02:00 | 216.8292 | 0.64628 |  | 227.6847 | 0.022156 | 0 | 0 | 0.044311 | 234.0828 | 0.036033 | 0 | 0 | 0.072066 | 239.3177 | 0.047388 | 0 | 0 | 0.094775 | 239.5116 | 0.047808 | 0 | 0 | 0.095616 | 239.6408 | 0.048089 | 0 | 0 | 0.096177 | 239.8347 | 0.048509 | 0 | 0 | 0.097018 | 240.0286 | 0.04893 | 0 | 0 | 0.097859 | 240.2225 | 0.04935 | 0 | 0 | 0.0987 | 240.481 | 0.049911 | 0 | 0 | 0.099822 | 240.6749 | 0.050331 | 0 | 0 | 0.10066 | 240.8042 | 0.050612 | 0 | 0 | 0.10122 | 240.998 | 0.051032 | 0 | 0 | 0.10206 | 241.1273 | 0.051313 | 0 | 0 | 0.10263 | 241.3212 | 0.051733 | 0 | 0 | 0.10347 | 241.5151 | 0.052154 | 0 | 0 | 0.10431 | 241.6443 | 0.052434 | 0 | 0 | 0.10487 | 241.8382 | 0.052855 | 0 | 0 | 0.10571 | 242.0321 | 0.053275 | 0 | 0 | 0.10655 | 242.0967 | 0.053415 | 0 | 0 | 0.10683 | 242.2906 | 0.053836 | 0 | 0 | 0.10767 | 242.4845 | 0.054256 | 0 | 0 | 0.10851 | 242.6137 | 0.054537 | 0 | 0 | 0.10907 | 242.8076 | 0.054957 | 0 | 0 | 0.10991 | 242.9369 | 0.055238 | 0 | 0 | 0.11048 | 243.0661 | 0.055518 | 0 | 0 | 0.11104
2017-07-12 03:00 | 220.2754 | 0.65655 |  | 231.3034 | 0.030005 | 0 | 0 | 0.060009 | 237.8033 | 0.044103 | 0 | 0 | 0.088206 | 243.1213 | 0.055638 | 0 | 0 | 0.11128 | 243.3183 | 0.056065 | 0 | 0 | 0.11213 | 243.4496 | 0.05635 | 0 | 0 | 0.1127 | 243.6466 | 0.056777 | 0 | 0 | 0.11355 | 243.8435 | 0.057204 | 0 | 0 | 0.11441 | 244.0405 | 0.057631 | 0 | 0 | 0.11526 | 244.3031 | 0.058201 | 0 | 0 | 0.1164 | 244.5001 | 0.058628 | 0 | 0 | 0.11726 | 244.6314 | 0.058913 | 0 | 0 | 0.11783 | 244.8284 | 0.05934 | 0 | 0 | 0.11868 | 244.9597 | 0.059625 | 0 | 0 | 0.11925 | 245.1566 | 0.060052 | 0 | 0 | 0.1201 | 245.3536 | 0.06048 | 0 | 0 | 0.12096 | 245.4849 | 0.060764 | 0 | 0 | 0.12153 | 245.6819 | 0.061192 | 0 | 0 | 0.12238 | 245.8789 | 0.061619 | 0 | 0 | 0.12324 | 245.9445 | 0.061761 | 0 | 0 | 0.12352 | 246.1415 | 0.062188 | 0 | 0 | 0.12438 | 246.3384 | 0.062616 | 0 | 0 | 0.12523 | 246.4698 | 0.0629 | 0 | 0 | 0.1258 | 246.6667 | 0.063328 | 0 | 0 | 0.12666 | 246.798 | 0.063612 | 0 | 0 | 0.12722 | 246.9293 | 0.063897 | 0 | 0 | 0.12779
2017-07-12 04:00 | 216.3895 | 0.64497 |  | 227.223 | 0.021154 | 0 | 0 | 0.042309 | 233.6082 | 0.035004 | 0 | 0 | 0.070008 | 238.8325 | 0.046335 | 0 | 0 | 0.09267 | 239.026 | 0.046755 | 0 | 0 | 0.09351 | 239.155 | 0.047035 | 0 | 0 | 0.094069 | 239.3485 | 0.047454 | 0 | 0 | 0.094909 | 239.542 | 0.047874 | 0 | 0 | 0.095748 | 239.7354 | 0.048294 | 0 | 0 | 0.096588 | 239.9934 | 0.048853 | 0 | 0 | 0.097707 | 240.1869 | 0.049273 | 0 | 0 | 0.098546 | 240.3159 | 0.049553 | 0 | 0 | 0.099106 | 240.5094 | 0.049972 | 0 | 0 | 0.099945 | 240.6384 | 0.050252 | 0 | 0 | 0.1005 | 240.8319 | 0.050672 | 0 | 0 | 0.10134 | 241.0254 | 0.051092 | 0 | 0 | 0.10218 | 241.1544 | 0.051371 | 0 | 0 | 0.10274 | 241.3479 | 0.051791 | 0 | 0 | 0.10358 | 241.5414 | 0.052211 | 0 | 0 | 0.10442 | 241.6059 | 0.052351 | 0 | 0 | 0.1047 | 241.7994 | 0.05277 | 0 | 0 | 0.10554 | 241.9928 | 0.05319 | 0 | 0 | 0.10638 | 242.1218 | 0.05347 | 0 | 0 | 0.10694 | 242.3153 | 0.05389 | 0 | 0 | 0.10778 | 242.4443 | 0.054169 | 0 | 0 | 0.10834 | 242.5733 | 0.054449 | 0 | 0 | 0.1089
2017-07-12 05:00 | 216.0416 | 0.64393 |  | 226.8577 | 0.020362 | 0 | 0 | 0.040724 | 233.2326 | 0.034189 | 0 | 0 | 0.068378 | 238.4484 | 0.045502 | 0 | 0 | 0.091005 | 238.6416 | 0.045921 | 0 | 0 | 0.091843 | 238.7704 | 0.046201 | 0 | 0 | 0.092401 | 238.9636 | 0.04662 | 0 | 0 | 0.093239 | 239.1568 | 0.047039 | 0 | 0 | 0.094077 | 239.35 | 0.047458 | 0 | 0 | 0.094915 | 239.6075 | 0.048016 | 0 | 0 | 0.096033 | 239.8007 | 0.048435 | 0 | 0 | 0.096871 | 239.9295 | 0.048715 | 0 | 0 | 0.097429 | 240.1227 | 0.049134 | 0 | 0 | 0.098267 | 240.2515 | 0.049413 | 0 | 0 | 0.098826 | 240.4446 | 0.049832 | 0 | 0 | 0.099664 | 240.6378 | 0.050251 | 0 | 0 | 0.1005 | 240.7666 | 0.05053 | 0 | 0 | 0.10106 | 240.9598 | 0.050949 | 0 | 0 | 0.1019 | 241.153 | 0.051368 | 0 | 0 | 0.10274 | 241.2174 | 0.051508 | 0 | 0 | 0.10302 | 241.4105 | 0.051927 | 0 | 0 | 0.10385 | 241.6037 | 0.052346 | 0 | 0 | 0.10469 | 241.7325 | 0.052625 | 0 | 0 | 0.10525 | 241.9257 | 0.053044 | 0 | 0 | 0.10609 | 242.0545 | 0.053324 | 0 | 0 | 0.10665 | 242.1833 | 0.053603 | 0 | 0 | 0.10721
2017-07-12 06:00 | 220.2027 | 0.65634 |  | 231.2271 | 0.029839 | 0 | 0 | 0.059678 | 237.7248 | 0.043933 | 0 | 0 | 0.087865 | 243.0411 | 0.055464 | 0 | 0 | 0.11093 | 243.238 | 0.055891 | 0 | 0 | 0.11178 | 243.3693 | 0.056176 | 0 | 0 | 0.11235 | 243.5662 | 0.056603 | 0 | 0 | 0.11321 | 243.7631 | 0.05703 | 0 | 0 | 0.11406 | 243.96 | 0.057457 | 0 | 0 | 0.11491 | 244.2225 | 0.058026 | 0 | 0 | 0.11605 | 244.4194 | 0.058453 | 0 | 0 | 0.11691 | 244.5507 | 0.058738 | 0 | 0 | 0.11748 | 244.7476 | 0.059165 | 0 | 0 | 0.11833 | 244.8788 | 0.05945 | 0 | 0 | 0.1189 | 245.0757 | 0.059877 | 0 | 0 | 0.11975 | 245.2726 | 0.060304 | 0 | 0 | 0.12061 | 245.4039 | 0.060589 | 0 | 0 | 0.12118 | 245.6008 | 0.061016 | 0 | 0 | 0.12203 | 245.7977 | 0.061443 | 0 | 0 | 0.12289 | 245.8633 | 0.061585 | 0 | 0 | 0.12317 | 246.0602 | 0.062012 | 0 | 0 | 0.12402 | 246.2571 | 0.062439 | 0 | 0 | 0.12488 | 246.3884 | 0.062724 | 0 | 0 | 0.12545 | 246.5853 | 0.063151 | 0 | 0 | 0.1263 | 246.7166 | 0.063436 | 0 | 0 | 0.12687 | 246.8478 | 0.063721 | 0 | 0 | 0.12744
2017-07-12 07:00 | 217.1272 | 0.64717 |  | 227.9976 | 0.022834 | 0 | 0 | 0.045669 | 234.4046 | 0.036731 | 0 | 0 | 0.073462 | 239.6466 | 0.048101 | 0 | 0 | 0.096202 | 239.8408 | 0.048522 | 0 | 0 | 0.097044 | 239.9702 | 0.048803 | 0 | 0 | 0.097606 | 240.1644 | 0.049224 | 0 | 0 | 0.098448 | 240.3585 | 0.049645 | 0 | 0 | 0.09929 | 240.5527 | 0.050066 | 0 | 0 | 0.10013 | 240.8115 | 0.050628 | 0 | 0 | 0.10126 | 241.0057 | 0.051049 | 0 | 0 | 0.1021 | 241.1351 | 0.05133 | 0 | 0 | 0.10266 | 241.3293 | 0.051751 | 0 | 0 | 0.1035 | 241.4587 | 0.052031 | 0 | 0 | 0.10406 | 241.6528 | 0.052453 | 0 | 0 | 0.10491 | 241.847 | 0.052874 | 0 | 0 | 0.10575 | 241.9764 | 0.053154 | 0 | 0 | 0.10631 | 242.1706 | 0.053576 | 0 | 0 | 0.10715 | 242.3647 | 0.053997 | 0 | 0 | 0.10799 | 242.4295 | 0.054137 | 0 | 0 | 0.10827 | 242.6236 | 0.054558 | 0 | 0 | 0.10912 | 242.8178 | 0.054979 | 0 | 0 | 0.10996 | 242.9472 | 0.05526 | 0 | 0 | 0.11052 | 243.1413 | 0.055681 | 0 | 0 | 0.11136 | 243.2708 | 0.055962 | 0 | 0 | 0.11192 | 243.4002 | 0.056243 | 0 | 0 | 0.11249
2017-07-12 08:00 | 213.5183 | 0.63641 |  | 224.2081 | 0.014615 | 0 | 0 | 0.02923 | 230.5086 | 0.028281 | 0 | 0 | 0.056561 | 235.6635 | 0.039462 | 0 | 0 | 0.078923 | 235.8544 | 0.039876 | 0 | 0 | 0.079752 | 235.9817 | 0.040152 | 0 | 0 | 0.080304 | 236.1726 | 0.040566 | 0 | 0 | 0.081132 | 236.3636 | 0.04098 | 0 | 0 | 0.08196 | 236.5545 | 0.041394 | 0 | 0 | 0.082789 | 236.8091 | 0.041946 | 0 | 0 | 0.083893 | 237 | 0.042361 | 0 | 0 | 0.084721 | 237.1273 | 0.042637 | 0 | 0 | 0.085273 | 237.3182 | 0.043051 | 0 | 0 | 0.086101 | 237.4455 | 0.043327 | 0 | 0 | 0.086654 | 237.6364 | 0.043741 | 0 | 0 | 0.087482 | 237.8273 | 0.044155 | 0 | 0 | 0.08831 | 237.9546 | 0.044431 | 0 | 0 | 0.088862 | 238.1455 | 0.044845 | 0 | 0 | 0.08969 | 238.3364 | 0.045259 | 0 | 0 | 0.090519 | 238.4001 | 0.045397 | 0 | 0 | 0.090795 | 238.591 | 0.045811 | 0 | 0 | 0.091623 | 238.7819 | 0.046226 | 0 | 0 | 0.092451 | 238.9092 | 0.046502 | 0 | 0 | 0.093003 | 239.1001 | 0.046916 | 0 | 0 | 0.093832 | 239.2274 | 0.047192 | 0 | 0 | 0.094384 | 239.3547 | 0.047468 | 0 | 0 | 0.094936
2017-07-12 09:00 | 216.6325 | 0.64569 |  | 227.4782 | 0.021708 | 0 | 0 | 0.043415 | 233.8705 | 0.035573 | 0 | 0 | 0.071145 | 239.1007 | 0.046917 | 0 | 0 | 0.093834 | 239.2944 | 0.047337 | 0 | 0 | 0.094674 | 239.4235 | 0.047617 | 0 | 0 | 0.095234 | 239.6172 | 0.048037 | 0 | 0 | 0.096075 | 239.8109 | 0.048457 | 0 | 0 | 0.096915 | 240.0046 | 0.048878 | 0 | 0 | 0.097755 | 240.2629 | 0.049438 | 0 | 0 | 0.098876 | 240.4566 | 0.049858 | 0 | 0 | 0.099716 | 240.5858 | 0.050138 | 0 | 0 | 0.10028 | 240.7795 | 0.050558 | 0 | 0 | 0.10112 | 240.9086 | 0.050838 | 0 | 0 | 0.10168 | 241.1023 | 0.051258 | 0 | 0 | 0.10252 | 241.296 | 0.051679 | 0 | 0 | 0.10336 | 241.4252 | 0.051959 | 0 | 0 | 0.10392 | 241.6189 | 0.052379 | 0 | 0 | 0.10476 | 241.8126 | 0.052799 | 0 | 0 | 0.1056 | 241.8771 | 0.052939 | 0 | 0 | 0.10588 | 242.0708 | 0.053359 | 0 | 0 | 0.10672 | 242.2646 | 0.053779 | 0 | 0 | 0.10756 | 242.3937 | 0.054059 | 0 | 0 | 0.10812 | 242.5874 | 0.05448 | 0 | 0 | 0.10896 | 242.7165 | 0.05476 | 0 | 0 | 0.10952 | 242.8457 | 0.05504 | 0 | 0 | 0.11008
2017-07-12 10:00 | 216.3941 | 0.64498 |  | 227.2278 | 0.021165 | 0 | 0 | 0.042329 | 233.6131 | 0.035014 | 0 | 0 | 0.070029 | 238.8375 | 0.046346 | 0 | 0 | 0.092692 | 239.031 | 0.046766 | 0 | 0 | 0.093532 | 239.16 | 0.047046 | 0 | 0 | 0.094091 | 239.3535 | 0.047465 | 0 | 0 | 0.094931 | 239.547 | 0.047885 | 0 | 0 | 0.09577 | 239.7405 | 0.048305 | 0 | 0 | 0.096609 | 239.9985 | 0.048864 | 0 | 0 | 0.097728 | 240.192 | 0.049284 | 0 | 0 | 0.098568 | 240.321 | 0.049564 | 0 | 0 | 0.099127 | 240.5145 | 0.049983 | 0 | 0 | 0.099967 | 240.6435 | 0.050263 | 0 | 0 | 0.10053 | 240.8369 | 0.050683 | 0 | 0 | 0.10137 | 241.0304 | 0.051103 | 0 | 0 | 0.10221 | 241.1594 | 0.051382 | 0 | 0 | 0.10276 | 241.3529 | 0.051802 | 0 | 0 | 0.1036 | 241.5464 | 0.052222 | 0 | 0 | 0.10444 | 241.6109 | 0.052362 | 0 | 0 | 0.10472 | 241.8044 | 0.052781 | 0 | 0 | 0.10556 | 241.9979 | 0.053201 | 0 | 0 | 0.1064 | 242.1269 | 0.053481 | 0 | 0 | 0.10696 | 242.3204 | 0.053901 | 0 | 0 | 0.1078 | 242.4494 | 0.05418 | 0 | 0 | 0.10836 | 242.5784 | 0.05446 | 0 | 0 | 0.10892
2017-07-12 11:00 | 215.8655 | 0.64341 |  | 226.6727 | 0.019961 | 0 | 0 | 0.039921 | 233.0424 | 0.033777 | 0 | 0 | 0.067553 | 238.254 | 0.045081 | 0 | 0 | 0.090161 | 238.4471 | 0.045499 | 0 | 0 | 0.090999 | 238.5757 | 0.045778 | 0 | 0 | 0.091557 | 238.7688 | 0.046197 | 0 | 0 | 0.092394 | 238.9618 | 0.046616 | 0 | 0 | 0.093231 | 239.1548 | 0.047034 | 0 | 0 | 0.094069 | 239.4122 | 0.047593 | 0 | 0 | 0.095185 | 239.6052 | 0.048011 | 0 | 0 | 0.096022 | 239.7339 | 0.04829 | 0 | 0 | 0.096581 | 239.9269 | 0.048709 | 0 | 0 | 0.097418 | 240.0556 | 0.048988 | 0 | 0 | 0.097976 | 240.2486 | 0.049407 | 0 | 0 | 0.098814 | 240.4416 | 0.049825 | 0 | 0 | 0.099651 | 240.5703 | 0.050105 | 0 | 0 | 0.10021 | 240.7633 | 0.050523 | 0 | 0 | 0.10105 | 240.9564 | 0.050942 | 0 | 0 | 0.10188 | 241.0207 | 0.051081 | 0 | 0 | 0.10216 | 241.2137 | 0.0515 | 0 | 0 | 0.103 | 241.4067 | 0.051919 | 0 | 0 | 0.10384 | 241.5354 | 0.052198 | 0 | 0 | 0.1044 | 241.7284 | 0.052617 | 0 | 0 | 0.10523 | 241.8571 | 0.052896 | 0 | 0 | 0.10579 | 241.9858 | 0.053175 | 0 | 0 | 0.10635
2017-07-12 12:00 | 215.6413 | 0.64274 |  | 226.4373 | 0.01945 | 0 | 0 | 0.0389 | 232.8004 | 0.033252 | 0 | 0 | 0.066503 | 238.0066 | 0.044544 | 0 | 0 | 0.089088 | 238.1994 | 0.044962 | 0 | 0 | 0.089924 | 238.328 | 0.045241 | 0 | 0 | 0.090482 | 238.5208 | 0.045659 | 0 | 0 | 0.091318 | 238.7136 | 0.046077 | 0 | 0 | 0.092155 | 238.9065 | 0.046496 | 0 | 0 | 0.092991 | 239.1635 | 0.047053 | 0 | 0 | 0.094107 | 239.3564 | 0.047472 | 0 | 0 | 0.094943 | 239.4849 | 0.04775 | 0 | 0 | 0.095501 | 239.6777 | 0.048169 | 0 | 0 | 0.096337 | 239.8063 | 0.048447 | 0 | 0 | 0.096895 | 239.9991 | 0.048866 | 0 | 0 | 0.097731 | 240.1919 | 0.049284 | 0 | 0 | 0.098568 | 240.3205 | 0.049563 | 0 | 0 | 0.099125 | 240.5133 | 0.049981 | 0 | 0 | 0.099962 | 240.7061 | 0.050399 | 0 | 0 | 0.1008 | 240.7704 | 0.050539 | 0 | 0 | 0.10108 | 240.9632 | 0.050957 | 0 | 0 | 0.10191 | 241.156 | 0.051375 | 0 | 0 | 0.10275 | 241.2846 | 0.051654 | 0 | 0 | 0.10331 | 241.4774 | 0.052072 | 0 | 0 | 0.10414 | 241.606 | 0.052351 | 0 | 0 | 0.1047 | 241.7345 | 0.05263 | 0 | 0 | 0.10526
2017-07-12 13:00 | 214.5879 | 0.6396 |  | 225.3312 | 0.017051 | 0 | 0 | 0.034102 | 231.6632 | 0.030785 | 0 | 0 | 0.06157 | 236.844 | 0.042022 | 0 | 0 | 0.084044 | 237.0359 | 0.042438 | 0 | 0 | 0.084877 | 237.1638 | 0.042716 | 0 | 0 | 0.085432 | 237.3557 | 0.043132 | 0 | 0 | 0.086264 | 237.5475 | 0.043548 | 0 | 0 | 0.087096 | 237.7394 | 0.043964 | 0 | 0 | 0.087929 | 237.9953 | 0.044519 | 0 | 0 | 0.089039 | 238.1871 | 0.044935 | 0 | 0 | 0.089871 | 238.3151 | 0.045213 | 0 | 0 | 0.090426 | 238.5069 | 0.045629 | 0 | 0 | 0.091258 | 238.6349 | 0.045907 | 0 | 0 | 0.091813 | 238.8267 | 0.046323 | 0 | 0 | 0.092646 | 239.0186 | 0.046739 | 0 | 0 | 0.093478 | 239.1465 | 0.047016 | 0 | 0 | 0.094033 | 239.3384 | 0.047433 | 0 | 0 | 0.094865 | 239.5303 | 0.047849 | 0 | 0 | 0.095698 | 239.5943 | 0.047988 | 0 | 0 | 0.095975 | 239.7861 | 0.048404 | 0 | 0 | 0.096807 | 239.978 | 0.04882 | 0 | 0 | 0.09764 | 240.1059 | 0.049097 | 0 | 0 | 0.098195 | 240.2978 | 0.049514 | 0 | 0 | 0.099027 | 240.4257 | 0.049791 | 0 | 0 | 0.099582 | 240.5537 | 0.050068 | 0 | 0 | 0.10014
2017-07-12 14:00 | 212.4812 | 0.63332 |  | 223.119 | 0.012253 | 0 | 0 | 0.024506 | 229.3889 | 0.025852 | 0 | 0 | 0.051704 | 234.5188 | 0.036979 | 0 | 0 | 0.073958 | 234.7088 | 0.037391 | 0 | 0 | 0.074782 | 234.8355 | 0.037666 | 0 | 0 | 0.075331 | 235.0255 | 0.038078 | 0 | 0 | 0.076156 | 235.2155 | 0.03849 | 0 | 0 | 0.07698 | 235.4055 | 0.038902 | 0 | 0 | 0.077804 | 235.6588 | 0.039452 | 0 | 0 | 0.078903 | 235.8488 | 0.039864 | 0 | 0 | 0.079727 | 235.9755 | 0.040138 | 0 | 0 | 0.080277 | 236.1655 | 0.04055 | 0 | 0 | 0.081101 | 236.2921 | 0.040825 | 0 | 0 | 0.08165 | 236.4821 | 0.041237 | 0 | 0 | 0.082475 | 236.6721 | 0.041649 | 0 | 0 | 0.083299 | 236.7988 | 0.041924 | 0 | 0 | 0.083848 | 236.9888 | 0.042336 | 0 | 0 | 0.084672 | 237.1788 | 0.042748 | 0 | 0 | 0.085497 | 237.2421 | 0.042886 | 0 | 0 | 0.085771 | 237.4321 | 0.043298 | 0 | 0 | 0.086596 | 237.6221 | 0.04371 | 0 | 0 | 0.08742 | 237.7488 | 0.043985 | 0 | 0 | 0.087969 | 237.9388 | 0.044397 | 0 | 0 | 0.088793 | 238.0654 | 0.044671 | 0 | 0 | 0.089343 | 238.1921 | 0.044946 | 0 | 0 | 0.089892
2017-07-12 15:00 | 210.6232 | 0.62778 |  | 221.168 | 0.0080209 | 0 | 0 | 0.016042 | 227.383 | 0.021501 | 0 | 0 | 0.043003 | 232.4681 | 0.032531 | 0 | 0 | 0.065062 | 232.6564 | 0.032939 | 0 | 0 | 0.065879 | 232.782 | 0.033212 | 0 | 0 | 0.066423 | 232.9703 | 0.03362 | 0 | 0 | 0.06724 | 233.1586 | 0.034029 | 0 | 0 | 0.068057 | 233.347 | 0.034437 | 0 | 0 | 0.068874 | 233.5981 | 0.034982 | 0 | 0 | 0.069964 | 233.7864 | 0.03539 | 0 | 0 | 0.070781 | 233.912 | 0.035663 | 0 | 0 | 0.071325 | 234.1003 | 0.036071 | 0 | 0 | 0.072142 | 234.2259 | 0.036343 | 0 | 0 | 0.072687 | 234.4142 | 0.036752 | 0 | 0 | 0.073504 | 234.6025 | 0.03716 | 0 | 0 | 0.074321 | 234.7281 | 0.037433 | 0 | 0 | 0.074866 | 234.9164 | 0.037841 | 0 | 0 | 0.075683 | 235.1048 | 0.03825 | 0 | 0 | 0.0765 | 235.1675 | 0.038386 | 0 | 0 | 0.076772 | 235.3559 | 0.038794 | 0 | 0 | 0.077589 | 235.5442 | 0.039203 | 0 | 0 | 0.078406 | 235.6698 | 0.039475 | 0 | 0 | 0.078951 | 235.8581 | 0.039884 | 0 | 0 | 0.079768 | 235.9837 | 0.040156 | 0 | 0 | 0.080312 | 236.1092 | 0.040428 | 0 | 0 | 0.080857
2017-07-12 16:00 | 207.1775 | 0.61751 |  | 217.5498 | 0.00017306 | 0 | 0 | 0.00034611 | 223.6632 | 0.013433 | 0 | 0 | 0.026866 | 228.665 | 0.024282 | 0 | 0 | 0.048564 | 228.8503 | 0.024684 | 0 | 0 | 0.049368 | 228.9738 | 0.024952 | 0 | 0 | 0.049903 | 229.159 | 0.025354 | 0 | 0 | 0.050707 | 229.3443 | 0.025755 | 0 | 0 | 0.051511 | 229.5295 | 0.026157 | 0 | 0 | 0.052314 | 229.7765 | 0.026693 | 0 | 0 | 0.053386 | 229.9618 | 0.027095 | 0 | 0 | 0.054189 | 230.0853 | 0.027363 | 0 | 0 | 0.054725 | 230.2706 | 0.027764 | 0 | 0 | 0.055529 | 230.3941 | 0.028032 | 0 | 0 | 0.056065 | 230.5793 | 0.028434 | 0 | 0 | 0.056868 | 230.7646 | 0.028836 | 0 | 0 | 0.057672 | 230.8881 | 0.029104 | 0 | 0 | 0.058208 | 231.0733 | 0.029506 | 0 | 0 | 0.059011 | 231.2586 | 0.029907 | 0 | 0 | 0.059815 | 231.3203 | 0.030041 | 0 | 0 | 0.060083 | 231.5056 | 0.030443 | 0 | 0 | 0.060886 | 231.6908 | 0.030845 | 0 | 0 | 0.06169 | 231.8143 | 0.031113 | 0 | 0 | 0.062226 | 231.9996 | 0.031515 | 0 | 0 | 0.063029 | 232.1231 | 0.031783 | 0 | 0 | 0.063565 | 232.2466 | 0.03205 | 0 | 0 | 0.064101
2017-07-12 17:00 | 215.0677 | 0.64103 |  | 225.835 | 0.018144 | 0 | 0 | 0.036287 | 232.1812 | 0.031909 | 0 | 0 | 0.063817 | 237.3735 | 0.043171 | 0 | 0 | 0.086341 | 237.5658 | 0.043588 | 0 | 0 | 0.087176 | 237.694 | 0.043866 | 0 | 0 | 0.087732 | 237.8863 | 0.044283 | 0 | 0 | 0.088566 | 238.0787 | 0.0447 | 0 | 0 | 0.0894 | 238.271 | 0.045117 | 0 | 0 | 0.090235 | 238.5274 | 0.045673 | 0 | 0 | 0.091347 | 238.7197 | 0.046091 | 0 | 0 | 0.092181 | 238.8479 | 0.046369 | 0 | 0 | 0.092737 | 239.0402 | 0.046786 | 0 | 0 | 0.093572 | 239.1684 | 0.047064 | 0 | 0 | 0.094128 | 239.3607 | 0.047481 | 0 | 0 | 0.094962 | 239.553 | 0.047898 | 0 | 0 | 0.095796 | 239.6812 | 0.048176 | 0 | 0 | 0.096352 | 239.8735 | 0.048593 | 0 | 0 | 0.097187 | 240.0658 | 0.04901 | 0 | 0 | 0.098021 | 240.1299 | 0.049149 | 0 | 0 | 0.098299 | 240.3223 | 0.049567 | 0 | 0 | 0.099133 | 240.5146 | 0.049984 | 0 | 0 | 0.099967 | 240.6428 | 0.050262 | 0 | 0 | 0.10052 | 240.8351 | 0.050679 | 0 | 0 | 0.10136 | 240.9633 | 0.050957 | 0 | 0 | 0.10191 | 241.0915 | 0.051235 | 0 | 0 | 0.10247
2017-07-12 18:00 | 210.4718 | 0.62733 |  | 221.009 | 0.0076762 | 0 | 0 | 0.015352 | 227.2196 | 0.021147 | 0 | 0 | 0.042294 | 232.301 | 0.032168 | 0 | 0 | 0.064337 | 232.4892 | 0.032577 | 0 | 0 | 0.065153 | 232.6147 | 0.032849 | 0 | 0 | 0.065698 | 232.8029 | 0.033257 | 0 | 0 | 0.066514 | 232.9911 | 0.033665 | 0 | 0 | 0.06733 | 233.1793 | 0.034073 | 0 | 0 | 0.068147 | 233.4302 | 0.034618 | 0 | 0 | 0.069235 | 233.6184 | 0.035026 | 0 | 0 | 0.070052 | 233.7439 | 0.035298 | 0 | 0 | 0.070596 | 233.9321 | 0.035706 | 0 | 0 | 0.071412 | 234.0575 | 0.035978 | 0 | 0 | 0.071957 | 234.2457 | 0.036387 | 0 | 0 | 0.072773 | 234.4339 | 0.036795 | 0 | 0 | 0.07359 | 234.5594 | 0.037067 | 0 | 0 | 0.074134 | 234.7476 | 0.037475 | 0 | 0 | 0.07495 | 234.9358 | 0.037883 | 0 | 0 | 0.075767 | 234.9985 | 0.038019 | 0 | 0 | 0.076039 | 235.1867 | 0.038428 | 0 | 0 | 0.076855 | 235.3749 | 0.038836 | 0 | 0 | 0.077672 | 235.5004 | 0.039108 | 0 | 0 | 0.078216 | 235.6886 | 0.039516 | 0 | 0 | 0.079032 | 235.8141 | 0.039788 | 0 | 0 | 0.079577 | 235.9395 | 0.04006 | 0 | 0 | 0.080121
2017-07-12 19:00 | 215.5136 | 0.64236 |  | 226.3033 | 0.019159 | 0 | 0 | 0.038319 | 232.6626 | 0.032953 | 0 | 0 | 0.065906 | 237.8657 | 0.044238 | 0 | 0 | 0.088477 | 238.0585 | 0.044656 | 0 | 0 | 0.089313 | 238.1869 | 0.044935 | 0 | 0 | 0.08987 | 238.3796 | 0.045353 | 0 | 0 | 0.090706 | 238.5723 | 0.045771 | 0 | 0 | 0.091542 | 238.7651 | 0.046189 | 0 | 0 | 0.092378 | 239.022 | 0.046746 | 0 | 0 | 0.093493 | 239.2147 | 0.047164 | 0 | 0 | 0.094329 | 239.3432 | 0.047443 | 0 | 0 | 0.094886 | 239.5359 | 0.047861 | 0 | 0 | 0.095722 | 239.6644 | 0.04814 | 0 | 0 | 0.096279 | 239.8571 | 0.048558 | 0 | 0 | 0.097115 | 240.0498 | 0.048976 | 0 | 0 | 0.097951 | 240.1782 | 0.049254 | 0 | 0 | 0.098508 | 240.371 | 0.049672 | 0 | 0 | 0.099344 | 240.5637 | 0.05009 | 0 | 0 | 0.10018 | 240.6279 | 0.050229 | 0 | 0 | 0.10046 | 240.8206 | 0.050647 | 0 | 0 | 0.10129 | 241.0133 | 0.051065 | 0 | 0 | 0.10213 | 241.1418 | 0.051344 | 0 | 0 | 0.10269 | 241.3345 | 0.051762 | 0 | 0 | 0.10352 | 241.463 | 0.052041 | 0 | 0 | 0.10408 | 241.5914 | 0.052319 | 0 | 0 | 0.10464
2017-07-12 20:00 | 204.5502 | 0.60968 |  | 214.7909 | 0 | 0 | 0 | 0 | 220.8268 | 0.0072808 | 0 | 0 | 0.014562 | 225.7652 | 0.017992 | 0 | 0 | 0.035984 | 225.9481 | 0.018389 | 0 | 0 | 0.036778 | 226.07 | 0.018653 | 0 | 0 | 0.037307 | 226.2529 | 0.01905 | 0 | 0 | 0.0381 | 226.4358 | 0.019447 | 0 | 0 | 0.038894 | 226.6187 | 0.019844 | 0 | 0 | 0.039687 | 226.8626 | 0.020373 | 0 | 0 | 0.040745 | 227.0455 | 0.020769 | 0 | 0 | 0.041539 | 227.1674 | 0.021034 | 0 | 0 | 0.042068 | 227.3504 | 0.02143 | 0 | 0 | 0.042861 | 227.4723 | 0.021695 | 0 | 0 | 0.04339 | 227.6552 | 0.022092 | 0 | 0 | 0.044183 | 227.8381 | 0.022488 | 0 | 0 | 0.044977 | 227.96 | 0.022753 | 0 | 0 | 0.045506 | 228.1429 | 0.02315 | 0 | 0 | 0.046299 | 228.3258 | 0.023546 | 0 | 0 | 0.047093 | 228.3868 | 0.023679 | 0 | 0 | 0.047357 | 228.5697 | 0.024075 | 0 | 0 | 0.048151 | 228.7526 | 0.024472 | 0 | 0 | 0.048944 | 228.8746 | 0.024736 | 0 | 0 | 0.049473 | 229.0575 | 0.025133 | 0 | 0 | 0.050266 | 229.1794 | 0.025398 | 0 | 0 | 0.050795 | 229.3013 | 0.025662 | 0 | 0 | 0.051324
2017-07-12 21:00 | 211.3361 | 0.62991 |  | 221.9165 | 0.0096445 | 0 | 0 | 0.019289 | 228.1526 | 0.023171 | 0 | 0 | 0.046341 | 233.2549 | 0.034237 | 0 | 0 | 0.068475 | 233.4439 | 0.034647 | 0 | 0 | 0.069295 | 233.5698 | 0.034921 | 0 | 0 | 0.069841 | 233.7588 | 0.03533 | 0 | 0 | 0.070661 | 233.9478 | 0.03574 | 0 | 0 | 0.071481 | 234.1368 | 0.03615 | 0 | 0 | 0.0723 | 234.3887 | 0.036697 | 0 | 0 | 0.073393 | 234.5777 | 0.037107 | 0 | 0 | 0.074213 | 234.7037 | 0.03738 | 0 | 0 | 0.07476 | 234.8926 | 0.03779 | 0 | 0 | 0.075579 | 235.0186 | 0.038063 | 0 | 0 | 0.076126 | 235.2076 | 0.038473 | 0 | 0 | 0.076946 | 235.3966 | 0.038883 | 0 | 0 | 0.077765 | 235.5226 | 0.039156 | 0 | 0 | 0.078312 | 235.7115 | 0.039566 | 0 | 0 | 0.079132 | 235.9005 | 0.039976 | 0 | 0 | 0.079951 | 235.9635 | 0.040112 | 0 | 0 | 0.080225 | 236.1525 | 0.040522 | 0 | 0 | 0.081045 | 236.3414 | 0.040932 | 0 | 0 | 0.081864 | 236.4674 | 0.041205 | 0 | 0 | 0.082411 | 236.6564 | 0.041615 | 0 | 0 | 0.083231 | 236.7824 | 0.041889 | 0 | 0 | 0.083777 | 236.9083 | 0.042162 | 0 | 0 | 0.084324
2017-07-12 22:00 | 212.6541 | 0.63384 |  | 223.3006 | 0.012646 | 0 | 0 | 0.025293 | 229.5755 | 0.026257 | 0 | 0 | 0.052514 | 234.7096 | 0.037393 | 0 | 0 | 0.074785 | 234.8998 | 0.037805 | 0 | 0 | 0.07561 | 235.0265 | 0.03808 | 0 | 0 | 0.07616 | 235.2167 | 0.038493 | 0 | 0 | 0.076985 | 235.4068 | 0.038905 | 0 | 0 | 0.07781 | 235.597 | 0.039317 | 0 | 0 | 0.078635 | 235.8505 | 0.039867 | 0 | 0 | 0.079735 | 236.0407 | 0.04028 | 0 | 0 | 0.08056 | 236.1674 | 0.040555 | 0 | 0 | 0.08111 | 236.3576 | 0.040967 | 0 | 0 | 0.081934 | 236.4844 | 0.041242 | 0 | 0 | 0.082484 | 236.6745 | 0.041655 | 0 | 0 | 0.083309 | 236.8647 | 0.042067 | 0 | 0 | 0.084134 | 236.9914 | 0.042342 | 0 | 0 | 0.084684 | 237.1816 | 0.042754 | 0 | 0 | 0.085509 | 237.3717 | 0.043167 | 0 | 0 | 0.086334 | 237.4351 | 0.043304 | 0 | 0 | 0.086609 | 237.6253 | 0.043717 | 0 | 0 | 0.087434 | 237.8154 | 0.044129 | 0 | 0 | 0.088258 | 237.9422 | 0.044404 | 0 | 0 | 0.088808 | 238.1323 | 0.044817 | 0 | 0 | 0.089633 | 238.2591 | 0.045092 | 0 | 0 | 0.090183 | 238.3859 | 0.045367 | 0 | 0 | 0.090733
2017-07-12 23:00 | 214.2632 | 0.63863 |  | 224.9903 | 0.016311 | 0 | 0 | 0.032623 | 231.3127 | 0.030025 | 0 | 0 | 0.06005 | 236.4857 | 0.041245 | 0 | 0 | 0.08249 | 236.6773 | 0.041661 | 0 | 0 | 0.083321 | 236.805 | 0.041938 | 0 | 0 | 0.083875 | 236.9966 | 0.042353 | 0 | 0 | 0.084706 | 237.1882 | 0.042769 | 0 | 0 | 0.085537 | 237.3798 | 0.043184 | 0 | 0 | 0.086369 | 237.6352 | 0.043738 | 0 | 0 | 0.087477 | 237.8268 | 0.044154 | 0 | 0 | 0.088308 | 237.9545 | 0.044431 | 0 | 0 | 0.088862 | 238.1461 | 0.044846 | 0 | 0 | 0.089693 | 238.2738 | 0.045124 | 0 | 0 | 0.090247 | 238.4654 | 0.045539 | 0 | 0 | 0.091078 | 238.657 | 0.045955 | 0 | 0 | 0.091909 | 238.7847 | 0.046232 | 0 | 0 | 0.092463 | 238.9763 | 0.046647 | 0 | 0 | 0.093294 | 239.1679 | 0.047063 | 0 | 0 | 0.094126 | 239.2318 | 0.047201 | 0 | 0 | 0.094403 | 239.4234 | 0.047617 | 0 | 0 | 0.095234 | 239.615 | 0.048032 | 0 | 0 | 0.096065 | 239.7427 | 0.048309 | 0 | 0 | 0.096619 | 239.9343 | 0.048725 | 0 | 0 | 0.09745 | 240.062 | 0.049002 | 0 | 0 | 0.098004 | 240.1897 | 0.049279 | 0 | 0 | 0.098558
2017-07-13 | 213.4757 | 0.63629 |  | 224.1633 | 0.014518 | 0 | 0 | 0.029036 | 230.4626 | 0.028181 | 0 | 0 | 0.056362 | 235.6165 | 0.03936 | 0 | 0 | 0.078719 | 235.8074 | 0.039774 | 0 | 0 | 0.079548 | 235.9346 | 0.04005 | 0 | 0 | 0.0801 | 236.1255 | 0.040464 | 0 | 0 | 0.080928 | 236.3164 | 0.040878 | 0 | 0 | 0.081756 | 236.5073 | 0.041292 | 0 | 0 | 0.082584 | 236.7618 | 0.041844 | 0 | 0 | 0.083688 | 236.9527 | 0.042258 | 0 | 0 | 0.084516 | 237.0799 | 0.042534 | 0 | 0 | 0.085068 | 237.2708 | 0.042948 | 0 | 0 | 0.085896 | 237.3981 | 0.043224 | 0 | 0 | 0.086448 | 237.589 | 0.043638 | 0 | 0 | 0.087276 | 237.7799 | 0.044052 | 0 | 0 | 0.088104 | 237.9071 | 0.044328 | 0 | 0 | 0.088656 | 238.098 | 0.044742 | 0 | 0 | 0.089484 | 238.2889 | 0.045156 | 0 | 0 | 0.090312 | 238.3525 | 0.045294 | 0 | 0 | 0.090588 | 238.5434 | 0.045708 | 0 | 0 | 0.091416 | 238.7343 | 0.046122 | 0 | 0 | 0.092244 | 238.8615 | 0.046398 | 0 | 0 | 0.092796 | 239.0524 | 0.046812 | 0 | 0 | 0.093625 | 239.1797 | 0.047088 | 0 | 0 | 0.094177 | 239.3069 | 0.047364 | 0 | 0 | 0.094729
2017-07-13 01:00 | 212.0412 | 0.63201 |  | 222.657 | 0.011251 | 0 | 0 | 0.022501 | 228.9139 | 0.024822 | 0 | 0 | 0.049643 | 234.0331 | 0.035925 | 0 | 0 | 0.071851 | 234.2227 | 0.036337 | 0 | 0 | 0.072673 | 234.3491 | 0.036611 | 0 | 0 | 0.073222 | 234.5387 | 0.037022 | 0 | 0 | 0.074044 | 234.7283 | 0.037433 | 0 | 0 | 0.074867 | 234.918 | 0.037845 | 0 | 0 | 0.075689 | 235.1708 | 0.038393 | 0 | 0 | 0.076786 | 235.3604 | 0.038804 | 0 | 0 | 0.077608 | 235.4868 | 0.039078 | 0 | 0 | 0.078157 | 235.6764 | 0.03949 | 0 | 0 | 0.078979 | 235.8028 | 0.039764 | 0 | 0 | 0.079528 | 235.9924 | 0.040175 | 0 | 0 | 0.08035 | 236.182 | 0.040586 | 0 | 0 | 0.081173 | 236.3084 | 0.04086 | 0 | 0 | 0.081721 | 236.498 | 0.041272 | 0 | 0 | 0.082543 | 236.6876 | 0.041683 | 0 | 0 | 0.083366 | 236.7508 | 0.04182 | 0 | 0 | 0.08364 | 236.9404 | 0.042231 | 0 | 0 | 0.084463 | 237.13 | 0.042643 | 0 | 0 | 0.085285 | 237.2564 | 0.042917 | 0 | 0 | 0.085833 | 237.446 | 0.043328 | 0 | 0 | 0.086656 | 237.5724 | 0.043602 | 0 | 0 | 0.087204 | 237.6988 | 0.043876 | 0 | 0 | 0.087753
2017-07-13 02:00 | 214.0172 | 0.6379 |  | 224.732 | 0.015751 | 0 | 0 | 0.031502 | 231.0472 | 0.029449 | 0 | 0 | 0.058898 | 236.2142 | 0.040656 | 0 | 0 | 0.081312 | 236.4055 | 0.041071 | 0 | 0 | 0.082142 | 236.5331 | 0.041348 | 0 | 0 | 0.082696 | 236.7245 | 0.041763 | 0 | 0 | 0.083526 | 236.9158 | 0.042178 | 0 | 0 | 0.084356 | 237.1072 | 0.042593 | 0 | 0 | 0.085186 | 237.3624 | 0.043147 | 0 | 0 | 0.086293 | 237.5537 | 0.043562 | 0 | 0 | 0.087123 | 237.6813 | 0.043838 | 0 | 0 | 0.087677 | 237.8727 | 0.044253 | 0 | 0 | 0.088507 | 238.0003 | 0.04453 | 0 | 0 | 0.08906 | 238.1916 | 0.044945 | 0 | 0 | 0.08989 | 238.383 | 0.04536 | 0 | 0 | 0.090721 | 238.5106 | 0.045637 | 0 | 0 | 0.091274 | 238.702 | 0.046052 | 0 | 0 | 0.092104 | 238.8933 | 0.046467 | 0 | 0 | 0.092934 | 238.9571 | 0.046606 | 0 | 0 | 0.093211 | 239.1485 | 0.047021 | 0 | 0 | 0.094041 | 239.3399 | 0.047436 | 0 | 0 | 0.094871 | 239.4674 | 0.047712 | 0 | 0 | 0.095425 | 239.6588 | 0.048128 | 0 | 0 | 0.096255 | 239.7864 | 0.048404 | 0 | 0 | 0.096808 | 239.914 | 0.048681 | 0 | 0 | 0.097362
2017-07-13 03:00 | 211.0718 | 0.62912 |  | 221.639 | 0.0090426 | 0 | 0 | 0.018085 | 227.8673 | 0.022552 | 0 | 0 | 0.045104 | 232.9632 | 0.033605 | 0 | 0 | 0.067209 | 233.1519 | 0.034014 | 0 | 0 | 0.068028 | 233.2778 | 0.034287 | 0 | 0 | 0.068574 | 233.4665 | 0.034696 | 0 | 0 | 0.069393 | 233.6552 | 0.035106 | 0 | 0 | 0.070212 | 233.844 | 0.035515 | 0 | 0 | 0.07103 | 234.0956 | 0.036061 | 0 | 0 | 0.072122 | 234.2843 | 0.03647 | 0 | 0 | 0.072941 | 234.4102 | 0.036743 | 0 | 0 | 0.073486 | 234.5989 | 0.037153 | 0 | 0 | 0.074305 | 234.7247 | 0.037426 | 0 | 0 | 0.074851 | 234.9135 | 0.037835 | 0 | 0 | 0.07567 | 235.1022 | 0.038244 | 0 | 0 | 0.076488 | 235.228 | 0.038517 | 0 | 0 | 0.077034 | 235.4168 | 0.038927 | 0 | 0 | 0.077853 | 235.6055 | 0.039336 | 0 | 0 | 0.078672 | 235.6684 | 0.039472 | 0 | 0 | 0.078945 | 235.8571 | 0.039882 | 0 | 0 | 0.079763 | 236.0459 | 0.040291 | 0 | 0 | 0.080582 | 236.1717 | 0.040564 | 0 | 0 | 0.081128 | 236.3604 | 0.040973 | 0 | 0 | 0.081947 | 236.4863 | 0.041246 | 0 | 0 | 0.082493 | 236.6121 | 0.041519 | 0 | 0 | 0.083038
2017-07-13 04:00 | 211.0774 | 0.62914 |  | 221.6449 | 0.0090554 | 0 | 0 | 0.018111 | 227.8734 | 0.022565 | 0 | 0 | 0.04513 | 232.9694 | 0.033618 | 0 | 0 | 0.067236 | 233.1581 | 0.034028 | 0 | 0 | 0.068055 | 233.2839 | 0.0343 | 0 | 0 | 0.068601 | 233.4727 | 0.03471 | 0 | 0 | 0.06942 | 233.6614 | 0.035119 | 0 | 0 | 0.070238 | 233.8502 | 0.035529 | 0 | 0 | 0.071057 | 234.1018 | 0.036074 | 0 | 0 | 0.072149 | 234.2906 | 0.036484 | 0 | 0 | 0.072968 | 234.4164 | 0.036757 | 0 | 0 | 0.073513 | 234.6051 | 0.037166 | 0 | 0 | 0.074332 | 234.731 | 0.037439 | 0 | 0 | 0.074878 | 234.9197 | 0.037848 | 0 | 0 | 0.075697 | 235.1084 | 0.038258 | 0 | 0 | 0.076516 | 235.2343 | 0.038531 | 0 | 0 | 0.077061 | 235.423 | 0.03894 | 0 | 0 | 0.07788 | 235.6118 | 0.039349 | 0 | 0 | 0.078699 | 235.6747 | 0.039486 | 0 | 0 | 0.078972 | 235.8634 | 0.039895 | 0 | 0 | 0.079791 | 236.0521 | 0.040305 | 0 | 0 | 0.080609 | 236.178 | 0.040578 | 0 | 0 | 0.081155 | 236.3667 | 0.040987 | 0 | 0 | 0.081974 | 236.4925 | 0.04126 | 0 | 0 | 0.08252 | 236.6184 | 0.041533 | 0 | 0 | 0.083066
2017-07-13 05:00 | 215.6495 | 0.64276 |  | 226.4459 | 0.019469 | 0 | 0 | 0.038937 | 232.8093 | 0.033271 | 0 | 0 | 0.066542 | 238.0156 | 0.044564 | 0 | 0 | 0.089127 | 238.2085 | 0.044982 | 0 | 0 | 0.089964 | 238.337 | 0.045261 | 0 | 0 | 0.090521 | 238.5299 | 0.045679 | 0 | 0 | 0.091358 | 238.7227 | 0.046097 | 0 | 0 | 0.092194 | 238.9155 | 0.046515 | 0 | 0 | 0.093031 | 239.1726 | 0.047073 | 0 | 0 | 0.094146 | 239.3655 | 0.047491 | 0 | 0 | 0.094982 | 239.494 | 0.04777 | 0 | 0 | 0.09554 | 239.6868 | 0.048188 | 0 | 0 | 0.096377 | 239.8154 | 0.048467 | 0 | 0 | 0.096934 | 240.0082 | 0.048885 | 0 | 0 | 0.097771 | 240.201 | 0.049304 | 0 | 0 | 0.098607 | 240.3296 | 0.049582 | 0 | 0 | 0.099165 | 240.5224 | 0.050001 | 0 | 0 | 0.1 | 240.7153 | 0.050419 | 0 | 0 | 0.10084 | 240.7795 | 0.050558 | 0 | 0 | 0.10112 | 240.9724 | 0.050977 | 0 | 0 | 0.10195 | 241.1652 | 0.051395 | 0 | 0 | 0.10279 | 241.2937 | 0.051674 | 0 | 0 | 0.10335 | 241.4866 | 0.052092 | 0 | 0 | 0.10418 | 241.6151 | 0.052371 | 0 | 0 | 0.10474 | 241.7437 | 0.05265 | 0 | 0 | 0.1053
2017-07-13 06:00 | 214.5989 | 0.63963 |  | 225.3428 | 0.017076 | 0 | 0 | 0.034152 | 231.6751 | 0.030811 | 0 | 0 | 0.061622 | 236.8562 | 0.042049 | 0 | 0 | 0.084097 | 237.048 | 0.042465 | 0 | 0 | 0.08493 | 237.176 | 0.042742 | 0 | 0 | 0.085485 | 237.3679 | 0.043158 | 0 | 0 | 0.086317 | 237.5598 | 0.043575 | 0 | 0 | 0.087149 | 237.7516 | 0.043991 | 0 | 0 | 0.087982 | 238.0075 | 0.044546 | 0 | 0 | 0.089092 | 238.1994 | 0.044962 | 0 | 0 | 0.089924 | 238.3273 | 0.04524 | 0 | 0 | 0.090479 | 238.5192 | 0.045656 | 0 | 0 | 0.091311 | 238.6471 | 0.045933 | 0 | 0 | 0.091866 | 238.839 | 0.046349 | 0 | 0 | 0.092699 | 239.0309 | 0.046766 | 0 | 0 | 0.093531 | 239.1588 | 0.047043 | 0 | 0 | 0.094086 | 239.3507 | 0.047459 | 0 | 0 | 0.094919 | 239.5426 | 0.047876 | 0 | 0 | 0.095751 | 239.6066 | 0.048014 | 0 | 0 | 0.096028 | 239.7985 | 0.04843 | 0 | 0 | 0.096861 | 239.9904 | 0.048847 | 0 | 0 | 0.097693 | 240.1183 | 0.049124 | 0 | 0 | 0.098248 | 240.3102 | 0.04954 | 0 | 0 | 0.099081 | 240.4381 | 0.049818 | 0 | 0 | 0.099636 | 240.566 | 0.050095 | 0 | 0 | 0.10019
2017-07-13 07:00 | 210.9831 | 0.62886 |  | 221.5459 | 0.0088406 | 0 | 0 | 0.017681 | 227.7716 | 0.022344 | 0 | 0 | 0.044688 | 232.8653 | 0.033392 | 0 | 0 | 0.066785 | 233.054 | 0.033802 | 0 | 0 | 0.067603 | 233.1797 | 0.034074 | 0 | 0 | 0.068149 | 233.3684 | 0.034484 | 0 | 0 | 0.068967 | 233.557 | 0.034893 | 0 | 0 | 0.069786 | 233.7457 | 0.035302 | 0 | 0 | 0.070604 | 233.9972 | 0.035848 | 0 | 0 | 0.071695 | 234.1859 | 0.036257 | 0 | 0 | 0.072514 | 234.3117 | 0.03653 | 0 | 0 | 0.073059 | 234.5003 | 0.036939 | 0 | 0 | 0.073878 | 234.6261 | 0.037212 | 0 | 0 | 0.074423 | 234.8148 | 0.037621 | 0 | 0 | 0.075242 | 235.0034 | 0.03803 | 0 | 0 | 0.07606 | 235.1292 | 0.038303 | 0 | 0 | 0.076606 | 235.3178 | 0.038712 | 0 | 0 | 0.077424 | 235.5065 | 0.039121 | 0 | 0 | 0.078242 | 235.5694 | 0.039258 | 0 | 0 | 0.078515 | 235.758 | 0.039667 | 0 | 0 | 0.079334 | 235.9467 | 0.040076 | 0 | 0 | 0.080152 | 236.0725 | 0.040349 | 0 | 0 | 0.080698 | 236.2611 | 0.040758 | 0 | 0 | 0.081516 | 236.3869 | 0.041031 | 0 | 0 | 0.082061 | 236.5127 | 0.041304 | 0 | 0 | 0.082607
2017-07-13 08:00 | 203.5663 | 0.60675 |  | 213.7578 | 0 | 0 | 0 | 0 | 219.7646 | 0.004977 | 0 | 0 | 0.0099539 | 224.6793 | 0.015637 | 0 | 0 | 0.031274 | 224.8613 | 0.016032 | 0 | 0 | 0.032063 | 224.9826 | 0.016295 | 0 | 0 | 0.03259 | 225.1647 | 0.01669 | 0 | 0 | 0.033379 | 225.3467 | 0.017085 | 0 | 0 | 0.034169 | 225.5287 | 0.017479 | 0 | 0 | 0.034959 | 225.7714 | 0.018006 | 0 | 0 | 0.036011 | 225.9534 | 0.018401 | 0 | 0 | 0.036801 | 226.0748 | 0.018664 | 0 | 0 | 0.037328 | 226.2568 | 0.019059 | 0 | 0 | 0.038117 | 226.3782 | 0.019322 | 0 | 0 | 0.038644 | 226.5602 | 0.019717 | 0 | 0 | 0.039433 | 226.7422 | 0.020111 | 0 | 0 | 0.040223 | 226.8636 | 0.020375 | 0 | 0 | 0.040749 | 227.0456 | 0.020769 | 0 | 0 | 0.041539 | 227.2276 | 0.021164 | 0 | 0 | 0.042328 | 227.2883 | 0.021296 | 0 | 0 | 0.042592 | 227.4703 | 0.021691 | 0 | 0 | 0.043381 | 227.6523 | 0.022085 | 0 | 0 | 0.044171 | 227.7737 | 0.022349 | 0 | 0 | 0.044697 | 227.9557 | 0.022743 | 0 | 0 | 0.045487 | 228.077 | 0.023007 | 0 | 0 | 0.046013 | 228.1984 | 0.02327 | 0 | 0 | 0.04654
2017-07-13 09:00 | 207.0178 | 0.61704 |  | 217.3821 | 0 | 0 | 0 | 0 | 223.4908 | 0.013059 | 0 | 0 | 0.026118 | 228.4888 | 0.0239 | 0 | 0 | 0.047799 | 228.6739 | 0.024301 | 0 | 0 | 0.048602 | 228.7973 | 0.024569 | 0 | 0 | 0.049138 | 228.9824 | 0.02497 | 0 | 0 | 0.049941 | 229.1675 | 0.025372 | 0 | 0 | 0.050744 | 229.3526 | 0.025773 | 0 | 0 | 0.051547 | 229.5994 | 0.026309 | 0 | 0 | 0.052617 | 229.7845 | 0.02671 | 0 | 0 | 0.053421 | 229.908 | 0.026978 | 0 | 0 | 0.053956 | 230.0931 | 0.027379 | 0 | 0 | 0.054759 | 230.2165 | 0.027647 | 0 | 0 | 0.055294 | 230.4016 | 0.028049 | 0 | 0 | 0.056097 | 230.5867 | 0.02845 | 0 | 0 | 0.0569 | 230.7101 | 0.028718 | 0 | 0 | 0.057436 | 230.8952 | 0.029119 | 0 | 0 | 0.058239 | 231.0803 | 0.029521 | 0 | 0 | 0.059042 | 231.142 | 0.029655 | 0 | 0 | 0.059309 | 231.3271 | 0.030056 | 0 | 0 | 0.060112 | 231.5122 | 0.030458 | 0 | 0 | 0.060915 | 231.6357 | 0.030725 | 0 | 0 | 0.061451 | 231.8208 | 0.031127 | 0 | 0 | 0.062254 | 231.9442 | 0.031394 | 0 | 0 | 0.062789 | 232.0676 | 0.031662 | 0 | 0 | 0.063324
2017-07-13 10:00 | 200.9331 | 0.5989 |  | 210.9928 | 0 | 0 | 0 | 0 | 216.9219 | 0 | 0 | 0 | 0 | 221.773 | 0.0093332 | 0 | 0 | 0.018666 | 221.9527 | 0.0097229 | 0 | 0 | 0.019446 | 222.0725 | 0.0099827 | 0 | 0 | 0.019965 | 222.2521 | 0.010372 | 0 | 0 | 0.020745 | 222.4318 | 0.010762 | 0 | 0 | 0.021524 | 222.6115 | 0.011152 | 0 | 0 | 0.022304 | 222.851 | 0.011671 | 0 | 0 | 0.023343 | 223.0307 | 0.012061 | 0 | 0 | 0.024122 | 223.1505 | 0.012321 | 0 | 0 | 0.024642 | 223.3302 | 0.012711 | 0 | 0 | 0.025421 | 223.4499 | 0.01297 | 0 | 0 | 0.025941 | 223.6296 | 0.01336 | 0 | 0 | 0.02672 | 223.8093 | 0.01375 | 0 | 0 | 0.0275 | 223.9291 | 0.01401 | 0 | 0 | 0.028019 | 224.1087 | 0.014399 | 0 | 0 | 0.028799 | 224.2884 | 0.014789 | 0 | 0 | 0.029578 | 224.3483 | 0.014919 | 0 | 0 | 0.029838 | 224.528 | 0.015309 | 0 | 0 | 0.030617 | 224.7076 | 0.015698 | 0 | 0 | 0.031397 | 224.8274 | 0.015958 | 0 | 0 | 0.031916 | 225.0071 | 0.016348 | 0 | 0 | 0.032696 | 225.1269 | 0.016608 | 0 | 0 | 0.033215 | 225.2466 | 0.016868 | 0 | 0 | 0.033735
2017-07-13 11:00 | 199.0246 | 0.59321 |  | 208.9887 | 0 | 0 | 0 | 0 | 214.8615 | 0 | 0 | 0 | 0 | 219.6665 | 0.0047643 | 0 | 0 | 0.0095286 | 219.8445 | 0.0051503 | 0 | 0 | 0.010301 | 219.9631 | 0.0054076 | 0 | 0 | 0.010815 | 220.1411 | 0.0057936 | 0 | 0 | 0.011587 | 220.3191 | 0.0061796 | 0 | 0 | 0.012359 | 220.497 | 0.0065657 | 0 | 0 | 0.013131 | 220.7343 | 0.0070803 | 0 | 0 | 0.014161 | 220.9123 | 0.0074663 | 0 | 0 | 0.014933 | 221.0309 | 0.0077237 | 0 | 0 | 0.015447 | 221.2089 | 0.0081097 | 0 | 0 | 0.016219 | 221.3275 | 0.008367 | 0 | 0 | 0.016734 | 221.5055 | 0.008753 | 0 | 0 | 0.017506 | 221.6835 | 0.009139 | 0 | 0 | 0.018278 | 221.8021 | 0.0093963 | 0 | 0 | 0.018793 | 221.9801 | 0.0097823 | 0 | 0 | 0.019565 | 222.158 | 0.010168 | 0 | 0 | 0.020337 | 222.2174 | 0.010297 | 0 | 0 | 0.020594 | 222.3953 | 0.010683 | 0 | 0 | 0.021366 | 222.5733 | 0.011069 | 0 | 0 | 0.022138 | 222.6919 | 0.011326 | 0 | 0 | 0.022653 | 222.8699 | 0.011712 | 0 | 0 | 0.023425 | 222.9885 | 0.01197 | 0 | 0 | 0.023939 | 223.1072 | 0.012227 | 0 | 0 | 0.024454
2017-07-13 12:00 | 197.5113 | 0.5887 |  | 207.3996 | 0 | 0 | 0 | 0 | 213.2278 | 0 | 0 | 0 | 0 | 217.9963 | 0.0011414 | 0 | 0 | 0.0022829 | 218.1729 | 0.0015245 | 0 | 0 | 0.003049 | 218.2906 | 0.0017799 | 0 | 0 | 0.0035598 | 218.4672 | 0.002163 | 0 | 0 | 0.0043259 | 218.6438 | 0.002546 | 0 | 0 | 0.0050921 | 218.8204 | 0.0029291 | 0 | 0 | 0.0058582 | 219.0559 | 0.0034399 | 0 | 0 | 0.0068797 | 219.2325 | 0.0038229 | 0 | 0 | 0.0076459 | 219.3503 | 0.0040783 | 0 | 0 | 0.0081566 | 219.5269 | 0.0044614 | 0 | 0 | 0.0089227 | 219.6446 | 0.0047168 | 0 | 0 | 0.0094335 | 219.8212 | 0.0050998 | 0 | 0 | 0.0102 | 219.9978 | 0.0054829 | 0 | 0 | 0.010966 | 220.1156 | 0.0057383 | 0 | 0 | 0.011477 | 220.2922 | 0.0061213 | 0 | 0 | 0.012243 | 220.4688 | 0.0065044 | 0 | 0 | 0.013009 | 220.5277 | 0.0066321 | 0 | 0 | 0.013264 | 220.7043 | 0.0070152 | 0 | 0 | 0.01403 | 220.8809 | 0.0073982 | 0 | 0 | 0.014796 | 220.9986 | 0.0076536 | 0 | 0 | 0.015307 | 221.1752 | 0.0080367 | 0 | 0 | 0.016073 | 221.293 | 0.0082921 | 0 | 0 | 0.016584 | 221.4107 | 0.0085474 | 0 | 0 | 0.017095
2017-07-13 13:00 | 199.609 | 0.59495 |  | 209.6024 | 0 | 0 | 0 | 0 | 215.4924 | 0 | 0 | 0 | 0 | 220.3115 | 0.0061633 | 0 | 0 | 0.012327 | 220.49 | 0.0065504 | 0 | 0 | 0.013101 | 220.609 | 0.0068085 | 0 | 0 | 0.013617 | 220.7875 | 0.0071957 | 0 | 0 | 0.014391 | 220.966 | 0.0075828 | 0 | 0 | 0.015166 | 221.1445 | 0.0079699 | 0 | 0 | 0.01594 | 221.3825 | 0.0084861 | 0 | 0 | 0.016972 | 221.5609 | 0.0088733 | 0 | 0 | 0.017747 | 221.6799 | 0.0091313 | 0 | 0 | 0.018263 | 221.8584 | 0.0095185 | 0 | 0 | 0.019037 | 221.9774 | 0.0097766 | 0 | 0 | 0.019553 | 222.1559 | 0.010164 | 0 | 0 | 0.020327 | 222.3344 | 0.010551 | 0 | 0 | 0.021102 | 222.4534 | 0.010809 | 0 | 0 | 0.021618 | 222.6319 | 0.011196 | 0 | 0 | 0.022392 | 222.8103 | 0.011583 | 0 | 0 | 0.023166 | 222.8698 | 0.011712 | 0 | 0 | 0.023425 | 223.0483 | 0.012099 | 0 | 0 | 0.024199 | 223.2268 | 0.012487 | 0 | 0 | 0.024973 | 223.3458 | 0.012745 | 0 | 0 | 0.025489 | 223.5243 | 0.013132 | 0 | 0 | 0.026264 | 223.6433 | 0.01339 | 0 | 0 | 0.02678 | 223.7623 | 0.013648 | 0 | 0 | 0.027296
2017-07-13 14:00 | 207.3022 | 0.61788 |  | 217.6808 | 0.00045718 | 0 | 0 | 0.00091436 | 223.7978 | 0.013725 | 0 | 0 | 0.02745 | 228.8027 | 0.024581 | 0 | 0 | 0.049161 | 228.9881 | 0.024983 | 0 | 0 | 0.049965 | 229.1116 | 0.025251 | 0 | 0 | 0.050501 | 229.297 | 0.025653 | 0 | 0 | 0.051306 | 229.4824 | 0.026055 | 0 | 0 | 0.05211 | 229.6677 | 0.026457 | 0 | 0 | 0.052914 | 229.9149 | 0.026993 | 0 | 0 | 0.053986 | 230.1003 | 0.027395 | 0 | 0 | 0.05479 | 230.2238 | 0.027663 | 0 | 0 | 0.055326 | 230.4092 | 0.028065 | 0 | 0 | 0.05613 | 230.5328 | 0.028333 | 0 | 0 | 0.056666 | 230.7181 | 0.028735 | 0 | 0 | 0.05747 | 230.9035 | 0.029137 | 0 | 0 | 0.058275 | 231.0271 | 0.029405 | 0 | 0 | 0.058811 | 231.2125 | 0.029807 | 0 | 0 | 0.059615 | 231.3978 | 0.030209 | 0 | 0 | 0.060419 | 231.4596 | 0.030343 | 0 | 0 | 0.060687 | 231.645 | 0.030746 | 0 | 0 | 0.061491 | 231.8303 | 0.031148 | 0 | 0 | 0.062295 | 231.9539 | 0.031416 | 0 | 0 | 0.062831 | 232.1393 | 0.031818 | 0 | 0 | 0.063635 | 232.2629 | 0.032086 | 0 | 0 | 0.064171 | 232.3864 | 0.032354 | 0 | 0 | 0.064707
2017-07-13 15:00 | 204.4961 | 0.60952 |  | 214.7341 | 0 | 0 | 0 | 0 | 220.7684 | 0.0071542 | 0 | 0 | 0.014308 | 225.7055 | 0.017863 | 0 | 0 | 0.035726 | 225.8884 | 0.018259 | 0 | 0 | 0.036519 | 226.0103 | 0.018524 | 0 | 0 | 0.037048 | 226.1931 | 0.01892 | 0 | 0 | 0.037841 | 226.376 | 0.019317 | 0 | 0 | 0.038634 | 226.5588 | 0.019714 | 0 | 0 | 0.039427 | 226.8027 | 0.020243 | 0 | 0 | 0.040485 | 226.9855 | 0.020639 | 0 | 0 | 0.041278 | 227.1074 | 0.020904 | 0 | 0 | 0.041807 | 227.2903 | 0.0213 | 0 | 0 | 0.0426 | 227.4122 | 0.021565 | 0 | 0 | 0.043129 | 227.595 | 0.021961 | 0 | 0 | 0.043922 | 227.7779 | 0.022358 | 0 | 0 | 0.044716 | 227.8998 | 0.022622 | 0 | 0 | 0.045244 | 228.0826 | 0.023019 | 0 | 0 | 0.046038 | 228.2655 | 0.023415 | 0 | 0 | 0.046831 | 228.3265 | 0.023548 | 0 | 0 | 0.047095 | 228.5093 | 0.023944 | 0 | 0 | 0.047889 | 228.6922 | 0.024341 | 0 | 0 | 0.048682 | 228.8141 | 0.024605 | 0 | 0 | 0.049211 | 228.9969 | 0.025002 | 0 | 0 | 0.050004 | 229.1188 | 0.025266 | 0 | 0 | 0.050533 | 229.2407 | 0.025531 | 0 | 0 | 0.051061
2017-07-13 16:00 | 207.8894 | 0.61963 |  | 218.2973 | 0.0017944 | 0 | 0 | 0.0035888 | 224.4317 | 0.0151 | 0 | 0 | 0.0302 | 229.4507 | 0.025986 | 0 | 0 | 0.051972 | 229.6366 | 0.026389 | 0 | 0 | 0.052779 | 229.7605 | 0.026658 | 0 | 0 | 0.053316 | 229.9464 | 0.027061 | 0 | 0 | 0.054123 | 230.1323 | 0.027465 | 0 | 0 | 0.054929 | 230.3182 | 0.027868 | 0 | 0 | 0.055735 | 230.5661 | 0.028405 | 0 | 0 | 0.056811 | 230.7519 | 0.028809 | 0 | 0 | 0.057617 | 230.8759 | 0.029077 | 0 | 0 | 0.058155 | 231.0618 | 0.029481 | 0 | 0 | 0.058961 | 231.1857 | 0.029749 | 0 | 0 | 0.059499 | 231.3716 | 0.030153 | 0 | 0 | 0.060305 | 231.5575 | 0.030556 | 0 | 0 | 0.061111 | 231.6814 | 0.030825 | 0 | 0 | 0.061649 | 231.8673 | 0.031228 | 0 | 0 | 0.062455 | 232.0532 | 0.031631 | 0 | 0 | 0.063262 | 232.1151 | 0.031765 | 0 | 0 | 0.063531 | 232.301 | 0.032169 | 0 | 0 | 0.064337 | 232.4869 | 0.032572 | 0 | 0 | 0.065143 | 232.6108 | 0.03284 | 0 | 0 | 0.065681 | 232.7967 | 0.033244 | 0 | 0 | 0.066487 | 232.9207 | 0.033512 | 0 | 0 | 0.067025 | 233.0446 | 0.033781 | 0 | 0 | 0.067563
2017-07-13 17:00 | 210.6596 | 0.62789 |  | 221.2062 | 0.0081039 | 0 | 0 | 0.016208 | 227.4223 | 0.021587 | 0 | 0 | 0.043173 | 232.5083 | 0.032618 | 0 | 0 | 0.065236 | 232.6966 | 0.033027 | 0 | 0 | 0.066053 | 232.8222 | 0.033299 | 0 | 0 | 0.066598 | 233.0106 | 0.033708 | 0 | 0 | 0.067415 | 233.1989 | 0.034116 | 0 | 0 | 0.068232 | 233.3873 | 0.034525 | 0 | 0 | 0.069049 | 233.6385 | 0.035069 | 0 | 0 | 0.070139 | 233.8268 | 0.035478 | 0 | 0 | 0.070956 | 233.9524 | 0.03575 | 0 | 0 | 0.071501 | 234.1408 | 0.036159 | 0 | 0 | 0.072318 | 234.2664 | 0.036431 | 0 | 0 | 0.072863 | 234.4547 | 0.03684 | 0 | 0 | 0.07368 | 234.6431 | 0.037248 | 0 | 0 | 0.074497 | 234.7687 | 0.037521 | 0 | 0 | 0.075042 | 234.957 | 0.037929 | 0 | 0 | 0.075859 | 235.1454 | 0.038338 | 0 | 0 | 0.076676 | 235.2082 | 0.038474 | 0 | 0 | 0.076948 | 235.3966 | 0.038883 | 0 | 0 | 0.077765 | 235.5849 | 0.039291 | 0 | 0 | 0.078583 | 235.7105 | 0.039564 | 0 | 0 | 0.079127 | 235.8989 | 0.039972 | 0 | 0 | 0.079944 | 236.0245 | 0.040245 | 0 | 0 | 0.080489 | 236.15 | 0.040517 | 0 | 0 | 0.081034
2017-07-13 18:00 | 190.3766 | 0.56744 |  | 199.9078 | 0 | 0 | 0 | 0 | 205.5254 | 0 | 0 | 0 | 0 | 210.1217 | 0 | 0 | 0 | 0 | 210.2919 | 0 | 0 | 0 | 0 | 210.4054 | 0 | 0 | 0 | 0 | 210.5756 | 0 | 0 | 0 | 0 | 210.7458 | 0 | 0 | 0 | 0 | 210.9161 | 0 | 0 | 0 | 0 | 211.143 | 0 | 0 | 0 | 0 | 211.3133 | 0 | 0 | 0 | 0 | 211.4268 | 0 | 0 | 0 | 0 | 211.597 | 0 | 0 | 0 | 0 | 211.7105 | 0 | 0 | 0 | 0 | 211.8807 | 0 | 0 | 0 | 0 | 212.0509 | 0 | 0 | 0 | 0 | 212.1644 | 0 | 0 | 0 | 0 | 212.3347 | 0 | 0 | 0 | 0 | 212.5049 | 0 | 0 | 0 | 0 | 212.5616 | 0 | 0 | 0 | 0 | 212.7319 | 0 | 0 | 0 | 0 | 212.9021 | 0 | 0 | 0 | 0 | 213.0156 | 0 | 0 | 0 | 0 | 213.1858 | 0 | 0 | 0 | 0 | 213.2993 | 0 | 0 | 0 | 0 | 213.4128 | 0 | 0 | 0 | 0
2017-07-13 19:00 | 173.5955 | 0.51742 |  | 182.2865 | 0 | 0 | 0 | 0 | 187.409 | 0 | 0 | 0 | 0 | 191.6001 | 0 | 0 | 0 | 0 | 191.7553 | 0 | 0 | 0 | 0 | 191.8588 | 0 | 0 | 0 | 0 | 192.014 | 0 | 0 | 0 | 0 | 192.1692 | 0 | 0 | 0 | 0 | 192.3244 | 0 | 0 | 0 | 0 | 192.5314 | 0 | 0 | 0 | 0 | 192.6866 | 0 | 0 | 0 | 0 | 192.7901 | 0 | 0 | 0 | 0 | 192.9453 | 0 | 0 | 0 | 0 | 193.0488 | 0 | 0 | 0 | 0 | 193.2041 | 0 | 0 | 0 | 0 | 193.3593 | 0 | 0 | 0 | 0 | 193.4628 | 0 | 0 | 0 | 0 | 193.618 | 0 | 0 | 0 | 0 | 193.7732 | 0 | 0 | 0 | 0 | 193.825 | 0 | 0 | 0 | 0 | 193.9802 | 0 | 0 | 0 | 0 | 194.1354 | 0 | 0 | 0 | 0 | 194.2389 | 0 | 0 | 0 | 0 | 194.3941 | 0 | 0 | 0 | 0 | 194.4976 | 0 | 0 | 0 | 0 | 194.6011 | 0 | 0 | 0 | 0
2017-07-13 20:00 | 163.8689 | 0.48843 |  | 172.073 | 0 | 0 | 0 | 0 | 176.9084 | 0 | 0 | 0 | 0 | 180.8647 | 0 | 0 | 0 | 0 | 181.0112 | 0 | 0 | 0 | 0 | 181.1089 | 0 | 0 | 0 | 0 | 181.2554 | 0 | 0 | 0 | 0 | 181.4019 | 0 | 0 | 0 | 0 | 181.5485 | 0 | 0 | 0 | 0 | 181.7438 | 0 | 0 | 0 | 0 | 181.8904 | 0 | 0 | 0 | 0 | 181.988 | 0 | 0 | 0 | 0 | 182.1346 | 0 | 0 | 0 | 0 | 182.2323 | 0 | 0 | 0 | 0 | 182.3788 | 0 | 0 | 0 | 0 | 182.5253 | 0 | 0 | 0 | 0 | 182.623 | 0 | 0 | 0 | 0 | 182.7695 | 0 | 0 | 0 | 0 | 182.9161 | 0 | 0 | 0 | 0 | 182.9649 | 0 | 0 | 0 | 0 | 183.1114 | 0 | 0 | 0 | 0 | 183.258 | 0 | 0 | 0 | 0 | 183.3556 | 0 | 0 | 0 | 0 | 183.5022 | 0 | 0 | 0 | 0 | 183.5999 | 0 | 0 | 0 | 0 | 183.6975 | 0 | 0 | 0 | 0
2017-07-13 21:00 | 162.2263 | 0.48353 |  | 170.3481 | 0 | 0 | 0 | 0 | 175.1351 | 0 | 0 | 0 | 0 | 179.0517 | 0 | 0 | 0 | 0 | 179.1968 | 0 | 0 | 0 | 0 | 179.2935 | 0 | 0 | 0 | 0 | 179.4385 | 0 | 0 | 0 | 0 | 179.5836 | 0 | 0 | 0 | 0 | 179.7287 | 0 | 0 | 0 | 0 | 179.9221 | 0 | 0 | 0 | 0 | 180.0671 | 0 | 0 | 0 | 0 | 180.1638 | 0 | 0 | 0 | 0 | 180.3089 | 0 | 0 | 0 | 0 | 180.4056 | 0 | 0 | 0 | 0 | 180.5507 | 0 | 0 | 0 | 0 | 180.6957 | 0 | 0 | 0 | 0 | 180.7924 | 0 | 0 | 0 | 0 | 180.9375 | 0 | 0 | 0 | 0 | 181.0825 | 0 | 0 | 0 | 0 | 181.1309 | 0 | 0 | 0 | 0 | 181.276 | 0 | 0 | 0 | 0 | 181.421 | 0 | 0 | 0 | 0 | 181.5177 | 0 | 0 | 0 | 0 | 181.6628 | 0 | 0 | 0 | 0 | 181.7595 | 0 | 0 | 0 | 0 | 181.8562 | 0 | 0 | 0 | 0
2017-07-13 22:00 | 170.3444 | 0.50773 |  | 178.8726 | 0 | 0 | 0 | 0 | 183.8991 | 0 | 0 | 0 | 0 | 188.0117 | 0 | 0 | 0 | 0 | 188.1641 | 0 | 0 | 0 | 0 | 188.2656 | 0 | 0 | 0 | 0 | 188.4179 | 0 | 0 | 0 | 0 | 188.5702 | 0 | 0 | 0 | 0 | 188.7226 | 0 | 0 | 0 | 0 | 188.9257 | 0 | 0 | 0 | 0 | 189.078 | 0 | 0 | 0 | 0 | 189.1795 | 0 | 0 | 0 | 0 | 189.3318 | 0 | 0 | 0 | 0 | 189.4334 | 0 | 0 | 0 | 0 | 189.5857 | 0 | 0 | 0 | 0 | 189.738 | 0 | 0 | 0 | 0 | 189.8396 | 0 | 0 | 0 | 0 | 189.9919 | 0 | 0 | 0 | 0 | 190.1442 | 0 | 0 | 0 | 0 | 190.195 | 0 | 0 | 0 | 0 | 190.3473 | 0 | 0 | 0 | 0 | 190.4996 | 0 | 0 | 0 | 0 | 190.6012 | 0 | 0 | 0 | 0 | 190.7535 | 0 | 0 | 0 | 0 | 190.855 | 0 | 0 | 0 | 0 | 190.9566 | 0 | 0 | 0 | 0
2017-07-13 23:00 | 185.0998 | 0.55171 |  | 194.3668 | 0 | 0 | 0 | 0 | 199.8287 | 0 | 0 | 0 | 0 | 204.2976 | 0 | 0 | 0 | 0 | 204.4631 | 0 | 0 | 0 | 0 | 204.5734 | 0 | 0 | 0 | 0 | 204.7389 | 0 | 0 | 0 | 0 | 204.9044 | 0 | 0 | 0 | 0 | 205.07 | 0 | 0 | 0 | 0 | 205.2906 | 0 | 0 | 0 | 0 | 205.4561 | 0 | 0 | 0 | 0 | 205.5665 | 0 | 0 | 0 | 0 | 205.732 | 0 | 0 | 0 | 0 | 205.8423 | 0 | 0 | 0 | 0 | 206.0079 | 0 | 0 | 0 | 0 | 206.1734 | 0 | 0 | 0 | 0 | 206.2837 | 0 | 0 | 0 | 0 | 206.4492 | 0 | 0 | 0 | 0 | 206.6147 | 0 | 0 | 0 | 0 | 206.6699 | 0 | 0 | 0 | 0 | 206.8354 | 0 | 0 | 0 | 0 | 207.0009 | 0 | 0 | 0 | 0 | 207.1113 | 0 | 0 | 0 | 0 | 207.2768 | 0 | 0 | 0 | 0 | 207.3871 | 0 | 0 | 0 | 0 | 207.4975 | 0 | 0 | 0 | 0
2017-07-14 | 192.4402 | 0.57359 |  | 202.0747 | 0 | 0 | 0 | 0 | 207.7532 | 0 | 0 | 0 | 0 | 212.3993 | 0 | 0 | 0 | 0 | 212.5713 | 0 | 0 | 0 | 0 | 212.6861 | 0 | 0 | 0 | 0 | 212.8581 | 0 | 0 | 0 | 0 | 213.0302 | 0 | 0 | 0 | 0 | 213.2023 | 0 | 0 | 0 | 0 | 213.4317 | 0 | 0 | 0 | 0 | 213.6038 | 0 | 0 | 0 | 0 | 213.7185 | 0 | 0 | 0 | 0 | 213.8906 | 0 | 0 | 0 | 0 | 214.0053 | 0 | 0 | 0 | 0 | 214.1774 | 0 | 0 | 0 | 0 | 214.3495 | 0 | 0 | 0 | 0 | 214.4642 | 0 | 0 | 0 | 0 | 214.6362 | 0 | 0 | 0 | 0 | 214.8083 | 0 | 0 | 0 | 0 | 214.8657 | 0 | 0 | 0 | 0 | 215.0378 | 0 | 0 | 0 | 0 | 215.2098 | 0 | 0 | 0 | 0 | 215.3246 | 0 | 0 | 0 | 0 | 215.4966 | 0 | 0 | 0 | 0 | 215.6113 | 0 | 0 | 0 | 0 | 215.7261 | 0 | 0 | 0 | 0
2017-07-14 01:00 | 192.8494 | 0.57481 |  | 202.5044 | 0 | 0 | 0 | 0 | 208.195 | 0 | 0 | 0 | 0 | 212.8509 | 0 | 0 | 0 | 0 | 213.0233 | 0 | 0 | 0 | 0 | 213.1383 | 0 | 0 | 0 | 0 | 213.3107 | 0 | 0 | 0 | 0 | 213.4832 | 0 | 0 | 0 | 0 | 213.6556 | 0 | 0 | 0 | 0 | 213.8855 | 0 | 0 | 0 | 0 | 214.058 | 0 | 0 | 0 | 0 | 214.1729 | 0 | 0 | 0 | 0 | 214.3454 | 0 | 0 | 0 | 0 | 214.4603 | 0 | 0 | 0 | 0 | 214.6328 | 0 | 0 | 0 | 0 | 214.8052 | 0 | 0 | 0 | 0 | 214.9202 | 0 | 0 | 0 | 0 | 215.0926 | 0 | 0 | 0 | 0 | 215.2651 | 0 | 0 | 0 | 0 | 215.3226 | 0 | 0 | 0 | 0 | 215.495 | 0 | 0 | 0 | 0 | 215.6674 | 0 | 0 | 0 | 0 | 215.7824 | 0 | 0 | 0 | 0 | 215.9548 | 0 | 0 | 0 | 0 | 216.0698 | 0 | 0 | 0 | 0 | 216.1848 | 0 | 0 | 0 | 0
2017-07-14 02:00 | 171.9304 | 0.51246 |  | 180.5381 | 0 | 0 | 0 | 0 | 185.6114 | 0 | 0 | 0 | 0 | 189.7623 | 0 | 0 | 0 | 0 | 189.916 | 0 | 0 | 0 | 0 | 190.0185 | 0 | 0 | 0 | 0 | 190.1722 | 0 | 0 | 0 | 0 | 190.326 | 0 | 0 | 0 | 0 | 190.4797 | 0 | 0 | 0 | 0 | 190.6847 | 0 | 0 | 0 | 0 | 190.8384 | 0 | 0 | 0 | 0 | 190.9409 | 0 | 0 | 0 | 0 | 191.0947 | 0 | 0 | 0 | 0 | 191.1972 | 0 | 0 | 0 | 0 | 191.3509 | 0 | 0 | 0 | 0 | 191.5046 | 0 | 0 | 0 | 0 | 191.6071 | 0 | 0 | 0 | 0 | 191.7609 | 0 | 0 | 0 | 0 | 191.9146 | 0 | 0 | 0 | 0 | 191.9658 | 0 | 0 | 0 | 0 | 192.1196 | 0 | 0 | 0 | 0 | 192.2733 | 0 | 0 | 0 | 0 | 192.3758 | 0 | 0 | 0 | 0 | 192.5295 | 0 | 0 | 0 | 0 | 192.632 | 0 | 0 | 0 | 0 | 192.7345 | 0 | 0 | 0 | 0
2017-07-14 03:00 | 165.8755 | 0.49441 |  | 174.18 | 0 | 0 | 0 | 0 | 179.0746 | 0 | 0 | 0 | 0 | 183.0793 | 0 | 0 | 0 | 0 | 183.2276 | 0 | 0 | 0 | 0 | 183.3265 | 0 | 0 | 0 | 0 | 183.4748 | 0 | 0 | 0 | 0 | 183.6232 | 0 | 0 | 0 | 0 | 183.7715 | 0 | 0 | 0 | 0 | 183.9693 | 0 | 0 | 0 | 0 | 184.1176 | 0 | 0 | 0 | 0 | 184.2165 | 0 | 0 | 0 | 0 | 184.3648 | 0 | 0 | 0 | 0 | 184.4637 | 0 | 0 | 0 | 0 | 184.612 | 0 | 0 | 0 | 0 | 184.7603 | 0 | 0 | 0 | 0 | 184.8592 | 0 | 0 | 0 | 0 | 185.0075 | 0 | 0 | 0 | 0 | 185.1558 | 0 | 0 | 0 | 0 | 185.2053 | 0 | 0 | 0 | 0 | 185.3536 | 0 | 0 | 0 | 0 | 185.5019 | 0 | 0 | 0 | 0 | 185.6008 | 0 | 0 | 0 | 0 | 185.7491 | 0 | 0 | 0 | 0 | 185.848 | 0 | 0 | 0 | 0 | 185.9469 | 0 | 0 | 0 | 0
2017-07-14 04:00 | 138.056 | 0.41149 |  | 144.9678 | 0 | 0 | 0 | 0 | 149.0415 | 0 | 0 | 0 | 0 | 152.3746 | 0 | 0 | 0 | 0 | 152.498 | 0 | 0 | 0 | 0 | 152.5803 | 0 | 0 | 0 | 0 | 152.7038 | 0 | 0 | 0 | 0 | 152.8272 | 0 | 0 | 0 | 0 | 152.9507 | 0 | 0 | 0 | 0 | 153.1153 | 0 | 0 | 0 | 0 | 153.2387 | 0 | 0 | 0 | 0 | 153.321 | 0 | 0 | 0 | 0 | 153.4445 | 0 | 0 | 0 | 0 | 153.5268 | 0 | 0 | 0 | 0 | 153.6502 | 0 | 0 | 0 | 0 | 153.7737 | 0 | 0 | 0 | 0 | 153.856 | 0 | 0 | 0 | 0 | 153.9794 | 0 | 0 | 0 | 0 | 154.1028 | 0 | 0 | 0 | 0 | 154.144 | 0 | 0 | 0 | 0 | 154.2674 | 0 | 0 | 0 | 0 | 154.3909 | 0 | 0 | 0 | 0 | 154.4732 | 0 | 0 | 0 | 0 | 154.5966 | 0 | 0 | 0 | 0 | 154.6789 | 0 | 0 | 0 | 0 | 154.7612 | 0 | 0 | 0 | 0
2017-07-14 05:00 | 136.7409 | 0.40757 |  | 143.5868 | 0 | 0 | 0 | 0 | 147.6217 | 0 | 0 | 0 | 0 | 150.923 | 0 | 0 | 0 | 0 | 151.0453 | 0 | 0 | 0 | 0 | 151.1268 | 0 | 0 | 0 | 0 | 151.2491 | 0 | 0 | 0 | 0 | 151.3714 | 0 | 0 | 0 | 0 | 151.4936 | 0 | 0 | 0 | 0 | 151.6567 | 0 | 0 | 0 | 0 | 151.7789 | 0 | 0 | 0 | 0 | 151.8605 | 0 | 0 | 0 | 0 | 151.9827 | 0 | 0 | 0 | 0 | 152.0642 | 0 | 0 | 0 | 0 | 152.1865 | 0 | 0 | 0 | 0 | 152.3088 | 0 | 0 | 0 | 0 | 152.3903 | 0 | 0 | 0 | 0 | 152.5126 | 0 | 0 | 0 | 0 | 152.6348 | 0 | 0 | 0 | 0 | 152.6756 | 0 | 0 | 0 | 0 | 152.7979 | 0 | 0 | 0 | 0 | 152.9201 | 0 | 0 | 0 | 0 | 153.0017 | 0 | 0 | 0 | 0 | 153.1239 | 0 | 0 | 0 | 0 | 153.2054 | 0 | 0 | 0 | 0 | 153.287 | 0 | 0 | 0 | 0
2017-07-14 06:00 | 133.1228 | 0.39679 |  | 139.7875 | 0 | 0 | 0 | 0 | 143.7157 | 0 | 0 | 0 | 0 | 146.9297 | 0 | 0 | 0 | 0 | 147.0487 | 0 | 0 | 0 | 0 | 147.1281 | 0 | 0 | 0 | 0 | 147.2471 | 0 | 0 | 0 | 0 | 147.3661 | 0 | 0 | 0 | 0 | 147.4852 | 0 | 0 | 0 | 0 | 147.6439 | 0 | 0 | 0 | 0 | 147.7629 | 0 | 0 | 0 | 0 | 147.8423 | 0 | 0 | 0 | 0 | 147.9613 | 0 | 0 | 0 | 0 | 148.0407 | 0 | 0 | 0 | 0 | 148.1597 | 0 | 0 | 0 | 0 | 148.2787 | 0 | 0 | 0 | 0 | 148.3581 | 0 | 0 | 0 | 0 | 148.4771 | 0 | 0 | 0 | 0 | 148.5962 | 0 | 0 | 0 | 0 | 148.6358 | 0 | 0 | 0 | 0 | 148.7549 | 0 | 0 | 0 | 0 | 148.8739 | 0 | 0 | 0 | 0 | 148.9533 | 0 | 0 | 0 | 0 | 149.0723 | 0 | 0 | 0 | 0 | 149.1517 | 0 | 0 | 0 | 0 | 149.231 | 0 | 0 | 0 | 0
2017-07-14 07:00 | 134.1816 | 0.39994 |  | 140.8993 | 0 | 0 | 0 | 0 | 144.8587 | 0 | 0 | 0 | 0 | 148.0983 | 0 | 0 | 0 | 0 | 148.2182 | 0 | 0 | 0 | 0 | 148.2982 | 0 | 0 | 0 | 0 | 148.4182 | 0 | 0 | 0 | 0 | 148.5382 | 0 | 0 | 0 | 0 | 148.6582 | 0 | 0 | 0 | 0 | 148.8182 | 0 | 0 | 0 | 0 | 148.9381 | 0 | 0 | 0 | 0 | 149.0181 | 0 | 0 | 0 | 0 | 149.1381 | 0 | 0 | 0 | 0 | 149.2181 | 0 | 0 | 0 | 0 | 149.3381 | 0 | 0 | 0 | 0 | 149.4581 | 0 | 0 | 0 | 0 | 149.538 | 0 | 0 | 0 | 0 | 149.658 | 0 | 0 | 0 | 0 | 149.778 | 0 | 0 | 0 | 0 | 149.818 | 0 | 0 | 0 | 0 | 149.938 | 0 | 0 | 0 | 0 | 150.058 | 0 | 0 | 0 | 0 | 150.138 | 0 | 0 | 0 | 0 | 150.2579 | 0 | 0 | 0 | 0 | 150.3379 | 0 | 0 | 0 | 0 | 150.4179 | 0 | 0 | 0 | 0
2017-07-14 08:00 | 125.3098 | 0.3735 |  | 131.5834 | 0 | 0 | 0 | 0 | 135.281 | 0 | 0 | 0 | 0 | 138.3063 | 0 | 0 | 0 | 0 | 138.4184 | 0 | 0 | 0 | 0 | 138.4931 | 0 | 0 | 0 | 0 | 138.6051 | 0 | 0 | 0 | 0 | 138.7172 | 0 | 0 | 0 | 0 | 138.8292 | 0 | 0 | 0 | 0 | 138.9786 | 0 | 0 | 0 | 0 | 139.0907 | 0 | 0 | 0 | 0 | 139.1654 | 0 | 0 | 0 | 0 | 139.2774 | 0 | 0 | 0 | 0 | 139.3521 | 0 | 0 | 0 | 0 | 139.4642 | 0 | 0 | 0 | 0 | 139.5762 | 0 | 0 | 0 | 0 | 139.6509 | 0 | 0 | 0 | 0 | 139.763 | 0 | 0 | 0 | 0 | 139.875 | 0 | 0 | 0 | 0 | 139.9124 | 0 | 0 | 0 | 0 | 140.0244 | 0 | 0 | 0 | 0 | 140.1365 | 0 | 0 | 0 | 0 | 140.2112 | 0 | 0 | 0 | 0 | 140.3232 | 0 | 0 | 0 | 0 | 140.3979 | 0 | 0 | 0 | 0 | 140.4726 | 0 | 0 | 0 | 0
2017-07-14 09:00 | 127.8949 | 0.3812 |  | 134.2979 | 0 | 0 | 0 | 0 | 138.0718 | 0 | 0 | 0 | 0 | 141.1596 | 0 | 0 | 0 | 0 | 141.2739 | 0 | 0 | 0 | 0 | 141.3502 | 0 | 0 | 0 | 0 | 141.4646 | 0 | 0 | 0 | 0 | 141.5789 | 0 | 0 | 0 | 0 | 141.6933 | 0 | 0 | 0 | 0 | 141.8458 | 0 | 0 | 0 | 0 | 141.9601 | 0 | 0 | 0 | 0 | 142.0364 | 0 | 0 | 0 | 0 | 142.1507 | 0 | 0 | 0 | 0 | 142.227 | 0 | 0 | 0 | 0 | 142.3413 | 0 | 0 | 0 | 0 | 142.4557 | 0 | 0 | 0 | 0 | 142.5319 | 0 | 0 | 0 | 0 | 142.6463 | 0 | 0 | 0 | 0 | 142.7606 | 0 | 0 | 0 | 0 | 142.7988 | 0 | 0 | 0 | 0 | 142.9131 | 0 | 0 | 0 | 0 | 143.0275 | 0 | 0 | 0 | 0 | 143.1037 | 0 | 0 | 0 | 0 | 143.2181 | 0 | 0 | 0 | 0 | 143.2943 | 0 | 0 | 0 | 0 | 143.3706 | 0 | 0 | 0 | 0
2017-07-14 10:00 | 120.8117 | 0.36009 |  | 126.8601 | 0 | 0 | 0 | 0 | 130.425 | 0 | 0 | 0 | 0 | 133.3417 | 0 | 0 | 0 | 0 | 133.4497 | 0 | 0 | 0 | 0 | 133.5218 | 0 | 0 | 0 | 0 | 133.6298 | 0 | 0 | 0 | 0 | 133.7378 | 0 | 0 | 0 | 0 | 133.8458 | 0 | 0 | 0 | 0 | 133.9899 | 0 | 0 | 0 | 0 | 134.0979 | 0 | 0 | 0 | 0 | 134.1699 | 0 | 0 | 0 | 0 | 134.278 | 0 | 0 | 0 | 0 | 134.35 | 0 | 0 | 0 | 0 | 134.458 | 0 | 0 | 0 | 0 | 134.566 | 0 | 0 | 0 | 0 | 134.638 | 0 | 0 | 0 | 0 | 134.7461 | 0 | 0 | 0 | 0 | 134.8541 | 0 | 0 | 0 | 0 | 134.8901 | 0 | 0 | 0 | 0 | 134.9981 | 0 | 0 | 0 | 0 | 135.1062 | 0 | 0 | 0 | 0 | 135.1782 | 0 | 0 | 0 | 0 | 135.2862 | 0 | 0 | 0 | 0 | 135.3582 | 0 | 0 | 0 | 0 | 135.4302 | 0 | 0 | 0 | 0
2017-07-14 11:00 | 127.3203 | 0.37949 |  | 133.6946 | 0 | 0 | 0 | 0 | 137.4516 | 0 | 0 | 0 | 0 | 140.5254 | 0 | 0 | 0 | 0 | 140.6393 | 0 | 0 | 0 | 0 | 140.7152 | 0 | 0 | 0 | 0 | 140.829 | 0 | 0 | 0 | 0 | 140.9429 | 0 | 0 | 0 | 0 | 141.0567 | 0 | 0 | 0 | 0 | 141.2085 | 0 | 0 | 0 | 0 | 141.3224 | 0 | 0 | 0 | 0 | 141.3983 | 0 | 0 | 0 | 0 | 141.5121 | 0 | 0 | 0 | 0 | 141.588 | 0 | 0 | 0 | 0 | 141.7018 | 0 | 0 | 0 | 0 | 141.8157 | 0 | 0 | 0 | 0 | 141.8916 | 0 | 0 | 0 | 0 | 142.0054 | 0 | 0 | 0 | 0 | 142.1193 | 0 | 0 | 0 | 0 | 142.1572 | 0 | 0 | 0 | 0 | 142.2711 | 0 | 0 | 0 | 0 | 142.3849 | 0 | 0 | 0 | 0 | 142.4608 | 0 | 0 | 0 | 0 | 142.5747 | 0 | 0 | 0 | 0 | 142.6506 | 0 | 0 | 0 | 0 | 142.7265 | 0 | 0 | 0 | 0
2017-07-14 12:00 | 130.3076 | 0.38839 |  | 136.8314 | 0 | 0 | 0 | 0 | 140.6765 | 0 | 0 | 0 | 0 | 143.8225 | 0 | 0 | 0 | 0 | 143.939 | 0 | 0 | 0 | 0 | 144.0167 | 0 | 0 | 0 | 0 | 144.1332 | 0 | 0 | 0 | 0 | 144.2497 | 0 | 0 | 0 | 0 | 144.3662 | 0 | 0 | 0 | 0 | 144.5216 | 0 | 0 | 0 | 0 | 144.6381 | 0 | 0 | 0 | 0 | 144.7158 | 0 | 0 | 0 | 0 | 144.8323 | 0 | 0 | 0 | 0 | 144.91 | 0 | 0 | 0 | 0 | 145.0265 | 0 | 0 | 0 | 0 | 145.143 | 0 | 0 | 0 | 0 | 145.2207 | 0 | 0 | 0 | 0 | 145.3372 | 0 | 0 | 0 | 0 | 145.4537 | 0 | 0 | 0 | 0 | 145.4926 | 0 | 0 | 0 | 0 | 145.6091 | 0 | 0 | 0 | 0 | 145.7256 | 0 | 0 | 0 | 0 | 145.8033 | 0 | 0 | 0 | 0 | 145.9198 | 0 | 0 | 0 | 0 | 145.9975 | 0 | 0 | 0 | 0 | 146.0752 | 0 | 0 | 0 | 0
2017-07-14 13:00 | 125.4532 | 0.37393 |  | 131.7339 | 0 | 0 | 0 | 0 | 135.4358 | 0 | 0 | 0 | 0 | 138.4646 | 0 | 0 | 0 | 0 | 138.5768 | 0 | 0 | 0 | 0 | 138.6515 | 0 | 0 | 0 | 0 | 138.7637 | 0 | 0 | 0 | 0 | 138.8759 | 0 | 0 | 0 | 0 | 138.9881 | 0 | 0 | 0 | 0 | 139.1377 | 0 | 0 | 0 | 0 | 139.2498 | 0 | 0 | 0 | 0 | 139.3246 | 0 | 0 | 0 | 0 | 139.4368 | 0 | 0 | 0 | 0 | 139.5116 | 0 | 0 | 0 | 0 | 139.6238 | 0 | 0 | 0 | 0 | 139.7359 | 0 | 0 | 0 | 0 | 139.8107 | 0 | 0 | 0 | 0 | 139.9229 | 0 | 0 | 0 | 0 | 140.0351 | 0 | 0 | 0 | 0 | 140.0725 | 0 | 0 | 0 | 0 | 140.1846 | 0 | 0 | 0 | 0 | 140.2968 | 0 | 0 | 0 | 0 | 140.3716 | 0 | 0 | 0 | 0 | 140.4838 | 0 | 0 | 0 | 0 | 140.5586 | 0 | 0 | 0 | 0 | 140.6334 | 0 | 0 | 0 | 0
2017-07-14 14:00 | 124.7922 | 0.37196 |  | 131.0399 | 0 | 0 | 0 | 0 | 134.7222 | 0 | 0 | 0 | 0 | 137.7351 | 0 | 0 | 0 | 0 | 137.8467 | 0 | 0 | 0 | 0 | 137.9211 | 0 | 0 | 0 | 0 | 138.0326 | 0 | 0 | 0 | 0 | 138.1442 | 0 | 0 | 0 | 0 | 138.2558 | 0 | 0 | 0 | 0 | 138.4046 | 0 | 0 | 0 | 0 | 138.5162 | 0 | 0 | 0 | 0 | 138.5906 | 0 | 0 | 0 | 0 | 138.7022 | 0 | 0 | 0 | 0 | 138.7766 | 0 | 0 | 0 | 0 | 138.8881 | 0 | 0 | 0 | 0 | 138.9997 | 0 | 0 | 0 | 0 | 139.0741 | 0 | 0 | 0 | 0 | 139.1857 | 0 | 0 | 0 | 0 | 139.2973 | 0 | 0 | 0 | 0 | 139.3345 | 0 | 0 | 0 | 0 | 139.4461 | 0 | 0 | 0 | 0 | 139.5577 | 0 | 0 | 0 | 0 | 139.6321 | 0 | 0 | 0 | 0 | 139.7436 | 0 | 0 | 0 | 0 | 139.818 | 0 | 0 | 0 | 0 | 139.8924 | 0 | 0 | 0 | 0
2017-07-14 15:00 | 127.5771 | 0.38026 |  | 133.9642 | 0 | 0 | 0 | 0 | 137.7287 | 0 | 0 | 0 | 0 | 140.8088 | 0 | 0 | 0 | 0 | 140.9229 | 0 | 0 | 0 | 0 | 140.9989 | 0 | 0 | 0 | 0 | 141.113 | 0 | 0 | 0 | 0 | 141.2271 | 0 | 0 | 0 | 0 | 141.3411 | 0 | 0 | 0 | 0 | 141.4932 | 0 | 0 | 0 | 0 | 141.6073 | 0 | 0 | 0 | 0 | 141.6834 | 0 | 0 | 0 | 0 | 141.7974 | 0 | 0 | 0 | 0 | 141.8735 | 0 | 0 | 0 | 0 | 141.9876 | 0 | 0 | 0 | 0 | 142.1017 | 0 | 0 | 0 | 0 | 142.1777 | 0 | 0 | 0 | 0 | 142.2918 | 0 | 0 | 0 | 0 | 142.4059 | 0 | 0 | 0 | 0 | 142.4439 | 0 | 0 | 0 | 0 | 142.558 | 0 | 0 | 0 | 0 | 142.672 | 0 | 0 | 0 | 0 | 142.7481 | 0 | 0 | 0 | 0 | 142.8622 | 0 | 0 | 0 | 0 | 142.9382 | 0 | 0 | 0 | 0 | 143.0143 | 0 | 0 | 0 | 0
2017-07-14 16:00 | 127.489 | 0.37999 |  | 133.8717 | 0 | 0 | 0 | 0 | 137.6337 | 0 | 0 | 0 | 0 | 140.7116 | 0 | 0 | 0 | 0 | 140.8256 | 0 | 0 | 0 | 0 | 140.9016 | 0 | 0 | 0 | 0 | 141.0156 | 0 | 0 | 0 | 0 | 141.1296 | 0 | 0 | 0 | 0 | 141.2436 | 0 | 0 | 0 | 0 | 141.3956 | 0 | 0 | 0 | 0 | 141.5096 | 0 | 0 | 0 | 0 | 141.5856 | 0 | 0 | 0 | 0 | 141.6996 | 0 | 0 | 0 | 0 | 141.7756 | 0 | 0 | 0 | 0 | 141.8896 | 0 | 0 | 0 | 0 | 142.0036 | 0 | 0 | 0 | 0 | 142.0796 | 0 | 0 | 0 | 0 | 142.1936 | 0 | 0 | 0 | 0 | 142.3076 | 0 | 0 | 0 | 0 | 142.3456 | 0 | 0 | 0 | 0 | 142.4596 | 0 | 0 | 0 | 0 | 142.5736 | 0 | 0 | 0 | 0 | 142.6496 | 0 | 0 | 0 | 0 | 142.7636 | 0 | 0 | 0 | 0 | 142.8396 | 0 | 0 | 0 | 0 | 142.9156 | 0 | 0 | 0 | 0
2017-07-14 17:00 | 154.812 | 0.46143 |  | 162.5627 | 0 | 0 | 0 | 0 | 167.1308 | 0 | 0 | 0 | 0 | 170.8684 | 0 | 0 | 0 | 0 | 171.0069 | 0 | 0 | 0 | 0 | 171.0992 | 0 | 0 | 0 | 0 | 171.2376 | 0 | 0 | 0 | 0 | 171.376 | 0 | 0 | 0 | 0 | 171.5144 | 0 | 0 | 0 | 0 | 171.699 | 0 | 0 | 0 | 0 | 171.8374 | 0 | 0 | 0 | 0 | 171.9297 | 0 | 0 | 0 | 0 | 172.0682 | 0 | 0 | 0 | 0 | 172.1604 | 0 | 0 | 0 | 0 | 172.2989 | 0 | 0 | 0 | 0 | 172.4373 | 0 | 0 | 0 | 0 | 172.5296 | 0 | 0 | 0 | 0 | 172.668 | 0 | 0 | 0 | 0 | 172.8065 | 0 | 0 | 0 | 0 | 172.8526 | 0 | 0 | 0 | 0 | 172.991 | 0 | 0 | 0 | 0 | 173.1295 | 0 | 0 | 0 | 0 | 173.2217 | 0 | 0 | 0 | 0 | 173.3602 | 0 | 0 | 0 | 0 | 173.4525 | 0 | 0 | 0 | 0 | 173.5447 | 0 | 0 | 0 | 0
2017-07-14 18:00 | 174.0598 | 0.5188 |  | 182.7741 | 0 | 0 | 0 | 0 | 187.9102 | 0 | 0 | 0 | 0 | 192.1125 | 0 | 0 | 0 | 0 | 192.2682 | 0 | 0 | 0 | 0 | 192.3719 | 0 | 0 | 0 | 0 | 192.5276 | 0 | 0 | 0 | 0 | 192.6832 | 0 | 0 | 0 | 0 | 192.8388 | 0 | 0 | 0 | 0 | 193.0464 | 0 | 0 | 0 | 0 | 193.202 | 0 | 0 | 0 | 0 | 193.3058 | 0 | 0 | 0 | 0 | 193.4614 | 0 | 0 | 0 | 0 | 193.5652 | 0 | 0 | 0 | 0 | 193.7208 | 0 | 0 | 0 | 0 | 193.8765 | 0 | 0 | 0 | 0 | 193.9802 | 0 | 0 | 0 | 0 | 194.1359 | 0 | 0 | 0 | 0 | 194.2915 | 0 | 0 | 0 | 0 | 194.3434 | 0 | 0 | 0 | 0 | 194.499 | 0 | 0 | 0 | 0 | 194.6547 | 0 | 0 | 0 | 0 | 194.7584 | 0 | 0 | 0 | 0 | 194.9141 | 0 | 0 | 0 | 0 | 195.0178 | 0 | 0 | 0 | 0 | 195.1216 | 0 | 0 | 0 | 0
2017-07-14 19:00 | 183.9896 | 0.5484 |  | 193.201 | 0 | 0 | 0 | 0 | 198.6302 | 0 | 0 | 0 | 0 | 203.0722 | 0 | 0 | 0 | 0 | 203.2367 | 0 | 0 | 0 | 0 | 203.3464 | 0 | 0 | 0 | 0 | 203.5109 | 0 | 0 | 0 | 0 | 203.6755 | 0 | 0 | 0 | 0 | 203.84 | 0 | 0 | 0 | 0 | 204.0593 | 0 | 0 | 0 | 0 | 204.2239 | 0 | 0 | 0 | 0 | 204.3335 | 0 | 0 | 0 | 0 | 204.4981 | 0 | 0 | 0 | 0 | 204.6077 | 0 | 0 | 0 | 0 | 204.7723 | 0 | 0 | 0 | 0 | 204.9368 | 0 | 0 | 0 | 0 | 205.0465 | 0 | 0 | 0 | 0 | 205.211 | 0 | 0 | 0 | 0 | 205.3755 | 0 | 0 | 0 | 0 | 205.4303 | 0 | 0 | 0 | 0 | 205.5949 | 0 | 0 | 0 | 0 | 205.7594 | 0 | 0 | 0 | 0 | 205.8691 | 0 | 0 | 0 | 0 | 206.0336 | 0 | 0 | 0 | 0 | 206.1433 | 0 | 0 | 0 | 0 | 206.2529 | 0 | 0 | 0 | 0
2017-07-14 20:00 | 188.5881 | 0.56211 |  | 198.0297 | 0 | 0 | 0 | 0 | 203.5945 | 0 | 0 | 0 | 0 | 208.1476 | 0 | 0 | 0 | 0 | 208.3162 | 0 | 0 | 0 | 0 | 208.4286 | 0 | 0 | 0 | 0 | 208.5973 | 0 | 0 | 0 | 0 | 208.7659 | 0 | 0 | 0 | 0 | 208.9345 | 0 | 0 | 0 | 0 | 209.1594 | 0 | 0 | 0 | 0 | 209.328 | 0 | 0 | 0 | 0 | 209.4404 | 0 | 0 | 0 | 0 | 209.6091 | 0 | 0 | 0 | 0 | 209.7215 | 0 | 0 | 0 | 0 | 209.8901 | 0 | 0 | 0 | 0 | 210.0588 | 0 | 0 | 0 | 0 | 210.1712 | 0 | 0 | 0 | 0 | 210.3398 | 0 | 0 | 0 | 0 | 210.5084 | 0 | 0 | 0 | 0 | 210.5646 | 0 | 0 | 0 | 0 | 210.7333 | 0 | 0 | 0 | 0 | 210.9019 | 0 | 0 | 0 | 0 | 211.0143 | 0 | 0 | 0 | 0 | 211.183 | 0 | 0 | 0 | 0 | 211.2954 | 0 | 0 | 0 | 0 | 211.4078 | 0 | 0 | 0 | 0
2017-07-14 21:00 | 191.8012 | 0.57168 |  | 201.4036 | 0 | 0 | 0 | 0 | 207.0633 | 0 | 0 | 0 | 0 | 211.6939 | 0 | 0 | 0 | 0 | 211.8654 | 0 | 0 | 0 | 0 | 211.9798 | 0 | 0 | 0 | 0 | 212.1513 | 0 | 0 | 0 | 0 | 212.3228 | 0 | 0 | 0 | 0 | 212.4943 | 0 | 0 | 0 | 0 | 212.723 | 0 | 0 | 0 | 0 | 212.8945 | 0 | 0 | 0 | 0 | 213.0088 | 0 | 0 | 0 | 0 | 213.1803 | 0 | 0 | 0 | 0 | 213.2946 | 0 | 0 | 0 | 0 | 213.4661 | 0 | 0 | 0 | 0 | 213.6376 | 0 | 0 | 0 | 0 | 213.752 | 0 | 0 | 0 | 0 | 213.9235 | 0 | 0 | 0 | 0 | 214.095 | 0 | 0 | 0 | 0 | 214.1522 | 0 | 0 | 0 | 0 | 214.3237 | 0 | 0 | 0 | 0 | 214.4952 | 0 | 0 | 0 | 0 | 214.6095 | 0 | 0 | 0 | 0 | 214.781 | 0 | 0 | 0 | 0 | 214.8953 | 0 | 0 | 0 | 0 | 215.0097 | 0 | 0 | 0 | 0
2017-07-14 22:00 | 205.1765 | 0.61155 |  | 215.4486 | 0 | 0 | 0 | 0 | 221.5029 | 0.0087473 | 0 | 0 | 0.017495 | 226.4564 | 0.019492 | 0 | 0 | 0.038983 | 226.6399 | 0.019889 | 0 | 0 | 0.039779 | 226.7622 | 0.020155 | 0 | 0 | 0.04031 | 226.9457 | 0.020553 | 0 | 0 | 0.041105 | 227.1291 | 0.020951 | 0 | 0 | 0.041901 | 227.3126 | 0.021349 | 0 | 0 | 0.042697 | 227.5572 | 0.021879 | 0 | 0 | 0.043758 | 227.7407 | 0.022277 | 0 | 0 | 0.044554 | 227.863 | 0.022542 | 0 | 0 | 0.045085 | 228.0465 | 0.02294 | 0 | 0 | 0.045881 | 228.1688 | 0.023206 | 0 | 0 | 0.046411 | 228.3522 | 0.023604 | 0 | 0 | 0.047207 | 228.5357 | 0.024001 | 0 | 0 | 0.048003 | 228.658 | 0.024267 | 0 | 0 | 0.048534 | 228.8415 | 0.024665 | 0 | 0 | 0.049329 | 229.0249 | 0.025063 | 0 | 0 | 0.050125 | 229.0861 | 0.025195 | 0 | 0 | 0.050391 | 229.2696 | 0.025593 | 0 | 0 | 0.051186 | 229.453 | 0.025991 | 0 | 0 | 0.051982 | 229.5753 | 0.026256 | 0 | 0 | 0.052513 | 229.7588 | 0.026654 | 0 | 0 | 0.053309 | 229.8811 | 0.02692 | 0 | 0 | 0.053839 | 230.0034 | 0.027185 | 0 | 0 | 0.05437
2017-07-14 23:00 | 201.0432 | 0.59923 |  | 211.1084 | 0 | 0 | 0 | 0 | 217.0407 | 0 | 0 | 0 | 0 | 221.8945 | 0.0095967 | 0 | 0 | 0.019193 | 222.0743 | 0.0099867 | 0 | 0 | 0.019973 | 222.1941 | 0.010247 | 0 | 0 | 0.020493 | 222.3739 | 0.010637 | 0 | 0 | 0.021273 | 222.5537 | 0.011026 | 0 | 0 | 0.022053 | 222.7334 | 0.011416 | 0 | 0 | 0.022833 | 222.9731 | 0.011936 | 0 | 0 | 0.023873 | 223.1529 | 0.012326 | 0 | 0 | 0.024652 | 223.2727 | 0.012586 | 0 | 0 | 0.025172 | 223.4525 | 0.012976 | 0 | 0 | 0.025952 | 223.5723 | 0.013236 | 0 | 0 | 0.026472 | 223.7521 | 0.013626 | 0 | 0 | 0.027252 | 223.9319 | 0.014016 | 0 | 0 | 0.028032 | 224.0517 | 0.014276 | 0 | 0 | 0.028552 | 224.2315 | 0.014666 | 0 | 0 | 0.029331 | 224.4113 | 0.015056 | 0 | 0 | 0.030111 | 224.4712 | 0.015186 | 0 | 0 | 0.030371 | 224.651 | 0.015575 | 0 | 0 | 0.031151 | 224.8307 | 0.015965 | 0 | 0 | 0.031931 | 224.9506 | 0.016225 | 0 | 0 | 0.032451 | 225.1303 | 0.016615 | 0 | 0 | 0.033231 | 225.2502 | 0.016875 | 0 | 0 | 0.03375 | 225.37 | 0.017135 | 0 | 0 | 0.03427
2017-07-15 | 207.5242 | 0.61855 |  | 217.9139 | 0.00096278 | 0 | 0 | 0.0019256 | 224.0375 | 0.014245 | 0 | 0 | 0.02849 | 229.0477 | 0.025112 | 0 | 0 | 0.050224 | 229.2333 | 0.025515 | 0 | 0 | 0.051029 | 229.357 | 0.025783 | 0 | 0 | 0.051566 | 229.5426 | 0.026185 | 0 | 0 | 0.052371 | 229.7281 | 0.026588 | 0 | 0 | 0.053176 | 229.9137 | 0.02699 | 0 | 0 | 0.053981 | 230.1611 | 0.027527 | 0 | 0 | 0.055054 | 230.3467 | 0.027929 | 0 | 0 | 0.055859 | 230.4704 | 0.028198 | 0 | 0 | 0.056396 | 230.6559 | 0.0286 | 0 | 0 | 0.057201 | 230.7796 | 0.028869 | 0 | 0 | 0.057737 | 230.9652 | 0.029271 | 0 | 0 | 0.058542 | 231.1508 | 0.029674 | 0 | 0 | 0.059347 | 231.2745 | 0.029942 | 0 | 0 | 0.059884 | 231.46 | 0.030344 | 0 | 0 | 0.060689 | 231.6456 | 0.030747 | 0 | 0 | 0.061494 | 231.7075 | 0.030881 | 0 | 0 | 0.061762 | 231.893 | 0.031284 | 0 | 0 | 0.062567 | 232.0786 | 0.031686 | 0 | 0 | 0.063372 | 232.2023 | 0.031954 | 0 | 0 | 0.063909 | 232.3879 | 0.032357 | 0 | 0 | 0.064714 | 232.5116 | 0.032625 | 0 | 0 | 0.06525 | 232.6353 | 0.032894 | 0 | 0 | 0.065787
2017-07-15 01:00 | 192.6598 | 0.57424 |  | 202.3052 | 0 | 0 | 0 | 0 | 207.9902 | 0 | 0 | 0 | 0 | 212.6416 | 0 | 0 | 0 | 0 | 212.8138 | 0 | 0 | 0 | 0 | 212.9287 | 0 | 0 | 0 | 0 | 213.101 | 0 | 0 | 0 | 0 | 213.2732 | 0 | 0 | 0 | 0 | 213.4455 | 0 | 0 | 0 | 0 | 213.6752 | 0 | 0 | 0 | 0 | 213.8475 | 0 | 0 | 0 | 0 | 213.9623 | 0 | 0 | 0 | 0 | 214.1346 | 0 | 0 | 0 | 0 | 214.2494 | 0 | 0 | 0 | 0 | 214.4217 | 0 | 0 | 0 | 0 | 214.594 | 0 | 0 | 0 | 0 | 214.7088 | 0 | 0 | 0 | 0 | 214.8811 | 0 | 0 | 0 | 0 | 215.0534 | 0 | 0 | 0 | 0 | 215.1108 | 0 | 0 | 0 | 0 | 215.2831 | 0 | 0 | 0 | 0 | 215.4554 | 0 | 0 | 0 | 0 | 215.5702 | 0 | 0 | 0 | 0 | 215.7425 | 0 | 0 | 0 | 0 | 215.8573 | 0 | 0 | 0 | 0 | 215.9722 | 0 | 0 | 0 | 0
2017-07-15 02:00 | 195.9446 | 0.58403 |  | 205.7545 | 0 | 0 | 0 | 0 | 211.5364 | 0 | 0 | 0 | 0 | 216.2671 | 0 | 0 | 0 | 0 | 216.4423 | 0 | 0 | 0 | 0 | 216.5591 | 0 | 0 | 0 | 0 | 216.7343 | 0 | 0 | 0 | 0 | 216.9095 | 0 | 0 | 0 | 0 | 217.0847 | 0 | 0 | 0 | 0 | 217.3184 | 0 | 0 | 0 | 0 | 217.4936 | 5.1104e-05 | 0 | 0 | 0.00010221 | 217.6104 | 0.00030446 | 0 | 0 | 0.00060892 | 217.7856 | 0.00068449 | 0 | 0 | 0.001369 | 217.9024 | 0.00093784 | 0 | 0 | 0.0018757 | 218.0776 | 0.0013179 | 0 | 0 | 0.0026357 | 218.2528 | 0.0016979 | 0 | 0 | 0.0033958 | 218.3696 | 0.0019513 | 0 | 0 | 0.0039025 | 218.5448 | 0.0023313 | 0 | 0 | 0.0046626 | 218.72 | 0.0027113 | 0 | 0 | 0.0054226 | 218.7784 | 0.002838 | 0 | 0 | 0.005676 | 218.9536 | 0.003218 | 0 | 0 | 0.006436 | 219.1289 | 0.003598 | 0 | 0 | 0.0071961 | 219.2457 | 0.0038514 | 0 | 0 | 0.0077028 | 219.4209 | 0.0042314 | 0 | 0 | 0.0084629 | 219.5377 | 0.0044848 | 0 | 0 | 0.0089696 | 219.6545 | 0.0047381 | 0 | 0 | 0.0094763
2017-07-15 03:00 | 200.5005 | 0.59761 |  | 210.5385 | 0 | 0 | 0 | 0 | 216.4548 | 0 | 0 | 0 | 0 | 221.2955 | 0.0082974 | 0 | 0 | 0.016595 | 221.4747 | 0.0086863 | 0 | 0 | 0.017373 | 221.5943 | 0.0089455 | 0 | 0 | 0.017891 | 221.7735 | 0.0093344 | 0 | 0 | 0.018669 | 221.9528 | 0.0097232 | 0 | 0 | 0.019446 | 222.1321 | 0.010112 | 0 | 0 | 0.020224 | 222.3712 | 0.010631 | 0 | 0 | 0.021261 | 222.5504 | 0.011019 | 0 | 0 | 0.022039 | 222.67 | 0.011279 | 0 | 0 | 0.022557 | 222.8492 | 0.011668 | 0 | 0 | 0.023335 | 222.9688 | 0.011927 | 0 | 0 | 0.023854 | 223.148 | 0.012316 | 0 | 0 | 0.024631 | 223.3273 | 0.012705 | 0 | 0 | 0.025409 | 223.4469 | 0.012964 | 0 | 0 | 0.025928 | 223.6261 | 0.013353 | 0 | 0 | 0.026705 | 223.8054 | 0.013742 | 0 | 0 | 0.027483 | 223.8652 | 0.013871 | 0 | 0 | 0.027742 | 224.0445 | 0.01426 | 0 | 0 | 0.02852 | 224.2237 | 0.014649 | 0 | 0 | 0.029298 | 224.3433 | 0.014908 | 0 | 0 | 0.029816 | 224.5226 | 0.015297 | 0 | 0 | 0.030594 | 224.6421 | 0.015556 | 0 | 0 | 0.031112 | 224.7616 | 0.015815 | 0 | 0 | 0.031631
2017-07-15 04:00 | 205.1166 | 0.61137 |  | 215.3857 | 0 | 0 | 0 | 0 | 221.4382 | 0.0086071 | 0 | 0 | 0.017214 | 226.3903 | 0.019348 | 0 | 0 | 0.038696 | 226.5737 | 0.019746 | 0 | 0 | 0.039492 | 226.696 | 0.020011 | 0 | 0 | 0.040022 | 226.8794 | 0.020409 | 0 | 0 | 0.040818 | 227.0628 | 0.020807 | 0 | 0 | 0.041614 | 227.2462 | 0.021205 | 0 | 0 | 0.042409 | 227.4908 | 0.021735 | 0 | 0 | 0.04347 | 227.6742 | 0.022133 | 0 | 0 | 0.044266 | 227.7965 | 0.022398 | 0 | 0 | 0.044796 | 227.9799 | 0.022796 | 0 | 0 | 0.045592 | 228.1022 | 0.023061 | 0 | 0 | 0.046122 | 228.2856 | 0.023459 | 0 | 0 | 0.046918 | 228.469 | 0.023857 | 0 | 0 | 0.047714 | 228.5913 | 0.024122 | 0 | 0 | 0.048244 | 228.7747 | 0.02452 | 0 | 0 | 0.04904 | 228.9581 | 0.024918 | 0 | 0 | 0.049835 | 229.0192 | 0.02505 | 0 | 0 | 0.0501 | 229.2026 | 0.025448 | 0 | 0 | 0.050896 | 229.386 | 0.025846 | 0 | 0 | 0.051692 | 229.5083 | 0.026111 | 0 | 0 | 0.052222 | 229.6917 | 0.026509 | 0 | 0 | 0.053018 | 229.814 | 0.026774 | 0 | 0 | 0.053548 | 229.9363 | 0.027039 | 0 | 0 | 0.054079
2017-07-15 05:00 | 208.3976 | 0.62115 |  | 218.831 | 0.002952 | 0 | 0 | 0.005904 | 224.9804 | 0.01629 | 0 | 0 | 0.03258 | 230.0117 | 0.027203 | 0 | 0 | 0.054406 | 230.198 | 0.027607 | 0 | 0 | 0.055214 | 230.3223 | 0.027877 | 0 | 0 | 0.055753 | 230.5086 | 0.028281 | 0 | 0 | 0.056561 | 230.695 | 0.028685 | 0 | 0 | 0.05737 | 230.8813 | 0.029089 | 0 | 0 | 0.058178 | 231.1298 | 0.029628 | 0 | 0 | 0.059256 | 231.3161 | 0.030032 | 0 | 0 | 0.060064 | 231.4403 | 0.030302 | 0 | 0 | 0.060603 | 231.6267 | 0.030706 | 0 | 0 | 0.061412 | 231.7509 | 0.030975 | 0 | 0 | 0.061951 | 231.9373 | 0.031379 | 0 | 0 | 0.062759 | 232.1236 | 0.031784 | 0 | 0 | 0.063567 | 232.2478 | 0.032053 | 0 | 0 | 0.064106 | 232.4342 | 0.032457 | 0 | 0 | 0.064915 | 232.6205 | 0.032861 | 0 | 0 | 0.065723 | 232.6826 | 0.032996 | 0 | 0 | 0.065992 | 232.869 | 0.0334 | 0 | 0 | 0.066801 | 233.0553 | 0.033805 | 0 | 0 | 0.067609 | 233.1796 | 0.034074 | 0 | 0 | 0.068148 | 233.3659 | 0.034478 | 0 | 0 | 0.068956 | 233.4901 | 0.034748 | 0 | 0 | 0.069495 | 233.6144 | 0.035017 | 0 | 0 | 0.070034
2017-07-15 06:00 | 208.9148 | 0.62269 |  | 219.374 | 0.0041298 | 0 | 0 | 0.0082597 | 225.5387 | 0.017501 | 0 | 0 | 0.035002 | 230.5825 | 0.028441 | 0 | 0 | 0.056882 | 230.7693 | 0.028846 | 0 | 0 | 0.057692 | 230.8938 | 0.029116 | 0 | 0 | 0.058233 | 231.0806 | 0.029521 | 0 | 0 | 0.059043 | 231.2674 | 0.029927 | 0 | 0 | 0.059853 | 231.4542 | 0.030332 | 0 | 0 | 0.060664 | 231.7033 | 0.030872 | 0 | 0 | 0.061744 | 231.8901 | 0.031277 | 0 | 0 | 0.062554 | 232.0147 | 0.031547 | 0 | 0 | 0.063095 | 232.2015 | 0.031953 | 0 | 0 | 0.063905 | 232.326 | 0.032223 | 0 | 0 | 0.064445 | 232.5128 | 0.032628 | 0 | 0 | 0.065256 | 232.6996 | 0.033033 | 0 | 0 | 0.066066 | 232.8242 | 0.033303 | 0 | 0 | 0.066606 | 233.011 | 0.033708 | 0 | 0 | 0.067417 | 233.1978 | 0.034114 | 0 | 0 | 0.068227 | 233.26 | 0.034249 | 0 | 0 | 0.068497 | 233.4468 | 0.034654 | 0 | 0 | 0.069308 | 233.6337 | 0.035059 | 0 | 0 | 0.070118 | 233.7582 | 0.035329 | 0 | 0 | 0.070658 | 233.945 | 0.035734 | 0 | 0 | 0.071469 | 234.0695 | 0.036004 | 0 | 0 | 0.072009 | 234.1941 | 0.036275 | 0 | 0 | 0.072549
2017-07-15 07:00 | 214.7774 | 0.64017 |  | 225.5301 | 0.017482 | 0 | 0 | 0.034965 | 231.8678 | 0.031229 | 0 | 0 | 0.062458 | 237.0531 | 0.042476 | 0 | 0 | 0.084952 | 237.2452 | 0.042892 | 0 | 0 | 0.085785 | 237.3732 | 0.04317 | 0 | 0 | 0.08634 | 237.5652 | 0.043587 | 0 | 0 | 0.087173 | 237.7573 | 0.044003 | 0 | 0 | 0.088006 | 237.9493 | 0.04442 | 0 | 0 | 0.088839 | 238.2054 | 0.044975 | 0 | 0 | 0.08995 | 238.3975 | 0.045392 | 0 | 0 | 0.090783 | 238.5255 | 0.045669 | 0 | 0 | 0.091339 | 238.7175 | 0.046086 | 0 | 0 | 0.092172 | 238.8456 | 0.046364 | 0 | 0 | 0.092727 | 239.0376 | 0.04678 | 0 | 0 | 0.09356 | 239.2297 | 0.047197 | 0 | 0 | 0.094393 | 239.3577 | 0.047474 | 0 | 0 | 0.094949 | 239.5498 | 0.047891 | 0 | 0 | 0.095782 | 239.7418 | 0.048308 | 0 | 0 | 0.096615 | 239.8058 | 0.048446 | 0 | 0 | 0.096893 | 239.9979 | 0.048863 | 0 | 0 | 0.097726 | 240.1899 | 0.049279 | 0 | 0 | 0.098559 | 240.3179 | 0.049557 | 0 | 0 | 0.099114 | 240.51 | 0.049974 | 0 | 0 | 0.099948 | 240.638 | 0.050251 | 0 | 0 | 0.1005 | 240.7661 | 0.050529 | 0 | 0 | 0.10106
2017-07-15 08:00 | 209.0247 | 0.62302 |  | 219.4895 | 0.0043803 | 0 | 0 | 0.0087605 | 225.6574 | 0.017758 | 0 | 0 | 0.035517 | 230.7038 | 0.028704 | 0 | 0 | 0.057408 | 230.8907 | 0.02911 | 0 | 0 | 0.058219 | 231.0153 | 0.02938 | 0 | 0 | 0.05876 | 231.2022 | 0.029785 | 0 | 0 | 0.05957 | 231.3891 | 0.030191 | 0 | 0 | 0.060381 | 231.576 | 0.030596 | 0 | 0 | 0.061192 | 231.8253 | 0.031137 | 0 | 0 | 0.062273 | 232.0122 | 0.031542 | 0 | 0 | 0.063084 | 232.1368 | 0.031812 | 0 | 0 | 0.063624 | 232.3237 | 0.032218 | 0 | 0 | 0.064435 | 232.4483 | 0.032488 | 0 | 0 | 0.064976 | 232.6352 | 0.032893 | 0 | 0 | 0.065787 | 232.8221 | 0.033299 | 0 | 0 | 0.066597 | 232.9467 | 0.033569 | 0 | 0 | 0.067138 | 233.1336 | 0.033974 | 0 | 0 | 0.067949 | 233.3205 | 0.03438 | 0 | 0 | 0.068759 | 233.3828 | 0.034515 | 0 | 0 | 0.06903 | 233.5697 | 0.03492 | 0 | 0 | 0.069841 | 233.7566 | 0.035326 | 0 | 0 | 0.070651 | 233.8812 | 0.035596 | 0 | 0 | 0.071192 | 234.0681 | 0.036001 | 0 | 0 | 0.072003 | 234.1927 | 0.036272 | 0 | 0 | 0.072543 | 234.3173 | 0.036542 | 0 | 0 | 0.073084
2017-07-15 09:00 | 221.5919 | 0.66048 |  | 232.6858 | 0.033003 | 0 | 0 | 0.066006 | 239.2245 | 0.047186 | 0 | 0 | 0.094371 | 244.5744 | 0.058789 | 0 | 0 | 0.11758 | 244.7725 | 0.059219 | 0 | 0 | 0.11844 | 244.9046 | 0.059506 | 0 | 0 | 0.11901 | 245.1027 | 0.059935 | 0 | 0 | 0.11987 | 245.3009 | 0.060365 | 0 | 0 | 0.12073 | 245.499 | 0.060795 | 0 | 0 | 0.12159 | 245.7632 | 0.061368 | 0 | 0 | 0.12274 | 245.9614 | 0.061798 | 0 | 0 | 0.1236 | 246.0935 | 0.062084 | 0 | 0 | 0.12417 | 246.2916 | 0.062514 | 0 | 0 | 0.12503 | 246.4237 | 0.062801 | 0 | 0 | 0.1256 | 246.6218 | 0.06323 | 0 | 0 | 0.12646 | 246.82 | 0.06366 | 0 | 0 | 0.12732 | 246.9521 | 0.063947 | 0 | 0 | 0.12789 | 247.1502 | 0.064376 | 0 | 0 | 0.12875 | 247.3484 | 0.064806 | 0 | 0 | 0.12961 | 247.4144 | 0.064949 | 0 | 0 | 0.1299 | 247.6125 | 0.065379 | 0 | 0 | 0.13076 | 247.8107 | 0.065809 | 0 | 0 | 0.13162 | 247.9428 | 0.066095 | 0 | 0 | 0.13219 | 248.1409 | 0.066525 | 0 | 0 | 0.13305 | 248.273 | 0.066812 | 0 | 0 | 0.13362 | 248.4051 | 0.067098 | 0 | 0 | 0.1342
2017-07-15 10:00 | 222.2678 | 0.66249 |  | 233.3956 | 0.034543 | 0 | 0 | 0.069085 | 239.9542 | 0.048768 | 0 | 0 | 0.097537 | 245.3204 | 0.060408 | 0 | 0 | 0.12082 | 245.5192 | 0.060839 | 0 | 0 | 0.12168 | 245.6517 | 0.061126 | 0 | 0 | 0.12225 | 245.8504 | 0.061557 | 0 | 0 | 0.12311 | 246.0491 | 0.061988 | 0 | 0 | 0.12398 | 246.2479 | 0.062419 | 0 | 0 | 0.12484 | 246.5129 | 0.062994 | 0 | 0 | 0.12599 | 246.7116 | 0.063425 | 0 | 0 | 0.12685 | 246.8441 | 0.063712 | 0 | 0 | 0.12742 | 247.0429 | 0.064144 | 0 | 0 | 0.12829 | 247.1754 | 0.064431 | 0 | 0 | 0.12886 | 247.3741 | 0.064862 | 0 | 0 | 0.12972 | 247.5729 | 0.065293 | 0 | 0 | 0.13059 | 247.7054 | 0.065581 | 0 | 0 | 0.13116 | 247.9041 | 0.066012 | 0 | 0 | 0.13202 | 248.1029 | 0.066443 | 0 | 0 | 0.13289 | 248.1691 | 0.066586 | 0 | 0 | 0.13317 | 248.3679 | 0.067017 | 0 | 0 | 0.13403 | 248.5666 | 0.067449 | 0 | 0 | 0.1349 | 248.6991 | 0.067736 | 0 | 0 | 0.13547 | 248.8979 | 0.068167 | 0 | 0 | 0.13633 | 249.0304 | 0.068454 | 0 | 0 | 0.13691 | 249.1629 | 0.068742 | 0 | 0 | 0.13748
2017-07-15 11:00 | 226.0606 | 0.6738 |  | 237.3783 | 0.043181 | 0 | 0 | 0.086362 | 244.0489 | 0.05765 | 0 | 0 | 0.1153 | 249.5066 | 0.069487 | 0 | 0 | 0.13897 | 249.7088 | 0.069926 | 0 | 0 | 0.13985 | 249.8435 | 0.070218 | 0 | 0 | 0.14044 | 250.0457 | 0.070657 | 0 | 0 | 0.14131 | 250.2478 | 0.071095 | 0 | 0 | 0.14219 | 250.45 | 0.071534 | 0 | 0 | 0.14307 | 250.7195 | 0.072118 | 0 | 0 | 0.14424 | 250.9216 | 0.072557 | 0 | 0 | 0.14511 | 251.0564 | 0.072849 | 0 | 0 | 0.1457 | 251.2585 | 0.073287 | 0 | 0 | 0.14657 | 251.3933 | 0.07358 | 0 | 0 | 0.14716 | 251.5954 | 0.074018 | 0 | 0 | 0.14804 | 251.7975 | 0.074456 | 0 | 0 | 0.14891 | 251.9323 | 0.074749 | 0 | 0 | 0.1495 | 252.1344 | 0.075187 | 0 | 0 | 0.15037 | 252.3366 | 0.075626 | 0 | 0 | 0.15125 | 252.404 | 0.075772 | 0 | 0 | 0.15154 | 252.6061 | 0.07621 | 0 | 0 | 0.15242 | 252.8082 | 0.076649 | 0 | 0 | 0.1533 | 252.943 | 0.076941 | 0 | 0 | 0.15388 | 253.1451 | 0.077379 | 0 | 0 | 0.15476 | 253.2799 | 0.077672 | 0 | 0 | 0.15534 | 253.4147 | 0.077964 | 0 | 0 | 0.15593
2017-07-15 12:00 | 227.0639 | 0.67679 |  | 238.4318 | 0.045466 | 0 | 0 | 0.090932 | 245.132 | 0.059999 | 0 | 0 | 0.12 | 250.614 | 0.071889 | 0 | 0 | 0.14378 | 250.817 | 0.07233 | 0 | 0 | 0.14466 | 250.9523 | 0.072623 | 0 | 0 | 0.14525 | 251.1554 | 0.073064 | 0 | 0 | 0.14613 | 251.3584 | 0.073504 | 0 | 0 | 0.14701 | 251.5615 | 0.073944 | 0 | 0 | 0.14789 | 251.8322 | 0.074532 | 0 | 0 | 0.14906 | 252.0352 | 0.074972 | 0 | 0 | 0.14994 | 252.1706 | 0.075266 | 0 | 0 | 0.15053 | 252.3736 | 0.075706 | 0 | 0 | 0.15141 | 252.509 | 0.076 | 0 | 0 | 0.152 | 252.712 | 0.07644 | 0 | 0 | 0.15288 | 252.915 | 0.07688 | 0 | 0 | 0.15376 | 253.0504 | 0.077174 | 0 | 0 | 0.15435 | 253.2534 | 0.077614 | 0 | 0 | 0.15523 | 253.4565 | 0.078055 | 0 | 0 | 0.15611 | 253.5241 | 0.078201 | 0 | 0 | 0.1564 | 253.7272 | 0.078642 | 0 | 0 | 0.15728 | 253.9302 | 0.079082 | 0 | 0 | 0.15816 | 254.0656 | 0.079376 | 0 | 0 | 0.15875 | 254.2686 | 0.079816 | 0 | 0 | 0.15963 | 254.404 | 0.08011 | 0 | 0 | 0.16022 | 254.5393 | 0.080403 | 0 | 0 | 0.16081
2017-07-15 13:00 | 229.5054 | 0.68406 |  | 240.9955 | 0.051027 | 0 | 0 | 0.10205 | 247.7678 | 0.065716 | 0 | 0 | 0.13143 | 253.3087 | 0.077734 | 0 | 0 | 0.15547 | 253.5139 | 0.078179 | 0 | 0 | 0.15636 | 253.6507 | 0.078476 | 0 | 0 | 0.15695 | 253.8559 | 0.078921 | 0 | 0 | 0.15784 | 254.0611 | 0.079366 | 0 | 0 | 0.15873 | 254.2664 | 0.079811 | 0 | 0 | 0.15962 | 254.54 | 0.080405 | 0 | 0 | 0.16081 | 254.7452 | 0.08085 | 0 | 0 | 0.1617 | 254.882 | 0.081147 | 0 | 0 | 0.16229 | 255.0872 | 0.081592 | 0 | 0 | 0.16318 | 255.2241 | 0.081889 | 0 | 0 | 0.16378 | 255.4293 | 0.082334 | 0 | 0 | 0.16467 | 255.6345 | 0.082779 | 0 | 0 | 0.16556 | 255.7713 | 0.083076 | 0 | 0 | 0.16615 | 255.9765 | 0.083521 | 0 | 0 | 0.16704 | 256.1817 | 0.083966 | 0 | 0 | 0.16793 | 256.2501 | 0.084114 | 0 | 0 | 0.16823 | 256.4554 | 0.084559 | 0 | 0 | 0.16912 | 256.6606 | 0.085004 | 0 | 0 | 0.17001 | 256.7974 | 0.085301 | 0 | 0 | 0.1706 | 257.0026 | 0.085746 | 0 | 0 | 0.17149 | 257.1394 | 0.086043 | 0 | 0 | 0.17209 | 257.2762 | 0.08634 | 0 | 0 | 0.17268
2017-07-15 14:00 | 226.662 | 0.67559 |  | 238.0097 | 0.044551 | 0 | 0 | 0.089101 | 244.6981 | 0.059058 | 0 | 0 | 0.11812 | 250.1703 | 0.070927 | 0 | 0 | 0.14185 | 250.373 | 0.071367 | 0 | 0 | 0.14273 | 250.5081 | 0.07166 | 0 | 0 | 0.14332 | 250.7108 | 0.072099 | 0 | 0 | 0.1442 | 250.9135 | 0.072539 | 0 | 0 | 0.14508 | 251.1162 | 0.072979 | 0 | 0 | 0.14596 | 251.3864 | 0.073565 | 0 | 0 | 0.14713 | 251.5891 | 0.074004 | 0 | 0 | 0.14801 | 251.7242 | 0.074297 | 0 | 0 | 0.14859 | 251.9269 | 0.074737 | 0 | 0 | 0.14947 | 252.062 | 0.07503 | 0 | 0 | 0.15006 | 252.2647 | 0.07547 | 0 | 0 | 0.15094 | 252.4673 | 0.075909 | 0 | 0 | 0.15182 | 252.6025 | 0.076202 | 0 | 0 | 0.1524 | 252.8051 | 0.076642 | 0 | 0 | 0.15328 | 253.0078 | 0.077082 | 0 | 0 | 0.15416 | 253.0754 | 0.077228 | 0 | 0 | 0.15446 | 253.278 | 0.077668 | 0 | 0 | 0.15534 | 253.4807 | 0.078107 | 0 | 0 | 0.15621 | 253.6158 | 0.0784 | 0 | 0 | 0.1568 | 253.8185 | 0.07884 | 0 | 0 | 0.15768 | 253.9536 | 0.079133 | 0 | 0 | 0.15827 | 254.0888 | 0.079426 | 0 | 0 | 0.15885
2017-07-15 15:00 | 222.931 | 0.66447 |  | 234.092 | 0.036053 | 0 | 0 | 0.072106 | 240.6702 | 0.050321 | 0 | 0 | 0.10064 | 246.0524 | 0.061995 | 0 | 0 | 0.12399 | 246.2517 | 0.062428 | 0 | 0 | 0.12486 | 246.3846 | 0.062716 | 0 | 0 | 0.12543 | 246.584 | 0.063148 | 0 | 0 | 0.1263 | 246.7833 | 0.063581 | 0 | 0 | 0.12716 | 246.9826 | 0.064013 | 0 | 0 | 0.12803 | 247.2484 | 0.064589 | 0 | 0 | 0.12918 | 247.4478 | 0.065022 | 0 | 0 | 0.13004 | 247.5807 | 0.06531 | 0 | 0 | 0.13062 | 247.78 | 0.065742 | 0 | 0 | 0.13148 | 247.9129 | 0.066031 | 0 | 0 | 0.13206 | 248.1122 | 0.066463 | 0 | 0 | 0.13293 | 248.3116 | 0.066895 | 0 | 0 | 0.13379 | 248.4445 | 0.067184 | 0 | 0 | 0.13437 | 248.6438 | 0.067616 | 0 | 0 | 0.13523 | 248.8431 | 0.068048 | 0 | 0 | 0.1361 | 248.9096 | 0.068192 | 0 | 0 | 0.13638 | 249.1089 | 0.068625 | 0 | 0 | 0.13725 | 249.3083 | 0.069057 | 0 | 0 | 0.13811 | 249.4412 | 0.069345 | 0 | 0 | 0.13869 | 249.6405 | 0.069778 | 0 | 0 | 0.13956 | 249.7734 | 0.070066 | 0 | 0 | 0.14013 | 249.9063 | 0.070354 | 0 | 0 | 0.14071
2017-07-15 16:00 | 232.3476 | 0.69253 |  | 243.98 | 0.0575 | 0 | 0 | 0.115 | 250.8361 | 0.072371 | 0 | 0 | 0.14474 | 256.4457 | 0.084538 | 0 | 0 | 0.16908 | 256.6534 | 0.084989 | 0 | 0 | 0.16998 | 256.7919 | 0.085289 | 0 | 0 | 0.17058 | 256.9997 | 0.08574 | 0 | 0 | 0.17148 | 257.2075 | 0.086191 | 0 | 0 | 0.17238 | 257.4152 | 0.086641 | 0 | 0 | 0.17328 | 257.6922 | 0.087242 | 0 | 0 | 0.17448 | 257.9 | 0.087693 | 0 | 0 | 0.17539 | 258.0385 | 0.087993 | 0 | 0 | 0.17599 | 258.2463 | 0.088444 | 0 | 0 | 0.17689 | 258.3848 | 0.088744 | 0 | 0 | 0.17749 | 258.5925 | 0.089195 | 0 | 0 | 0.17839 | 258.8003 | 0.089645 | 0 | 0 | 0.17929 | 258.9388 | 0.089946 | 0 | 0 | 0.17989 | 259.1466 | 0.090396 | 0 | 0 | 0.18079 | 259.3543 | 0.090847 | 0 | 0 | 0.18169 | 259.4236 | 0.090997 | 0 | 0 | 0.18199 | 259.6313 | 0.091448 | 0 | 0 | 0.1829 | 259.8391 | 0.091899 | 0 | 0 | 0.1838 | 259.9776 | 0.092199 | 0 | 0 | 0.1844 | 260.1854 | 0.09265 | 0 | 0 | 0.1853 | 260.3239 | 0.09295 | 0 | 0 | 0.1859 | 260.4624 | 0.09325 | 0 | 0 | 0.1865
2017-07-15 17:00 | 227.9971 | 0.67957 |  | 239.4117 | 0.047592 | 0 | 0 | 0.095183 | 246.1394 | 0.062184 | 0 | 0 | 0.12437 | 251.6439 | 0.074123 | 0 | 0 | 0.14825 | 251.8478 | 0.074565 | 0 | 0 | 0.14913 | 251.9837 | 0.07486 | 0 | 0 | 0.14972 | 252.1876 | 0.075302 | 0 | 0 | 0.1506 | 252.3915 | 0.075745 | 0 | 0 | 0.15149 | 252.5953 | 0.076187 | 0 | 0 | 0.15237 | 252.8672 | 0.076776 | 0 | 0 | 0.15355 | 253.071 | 0.077219 | 0 | 0 | 0.15444 | 253.207 | 0.077513 | 0 | 0 | 0.15503 | 253.4108 | 0.077956 | 0 | 0 | 0.15591 | 253.5467 | 0.07825 | 0 | 0 | 0.1565 | 253.7506 | 0.078693 | 0 | 0 | 0.15739 | 253.9545 | 0.079135 | 0 | 0 | 0.15827 | 254.0904 | 0.07943 | 0 | 0 | 0.15886 | 254.2943 | 0.079872 | 0 | 0 | 0.15974 | 254.4981 | 0.080314 | 0 | 0 | 0.16063 | 254.5661 | 0.080461 | 0 | 0 | 0.16092 | 254.77 | 0.080904 | 0 | 0 | 0.16181 | 254.9738 | 0.081346 | 0 | 0 | 0.16269 | 255.1097 | 0.081641 | 0 | 0 | 0.16328 | 255.3136 | 0.082083 | 0 | 0 | 0.16417 | 255.4495 | 0.082378 | 0 | 0 | 0.16476 | 255.5854 | 0.082672 | 0 | 0 | 0.16534
2017-07-15 18:00 | 229.4464 | 0.68389 |  | 240.9336 | 0.050893 | 0 | 0 | 0.10179 | 247.7041 | 0.065578 | 0 | 0 | 0.13116 | 253.2436 | 0.077593 | 0 | 0 | 0.15519 | 253.4487 | 0.078038 | 0 | 0 | 0.15608 | 253.5855 | 0.078335 | 0 | 0 | 0.15667 | 253.7907 | 0.07878 | 0 | 0 | 0.15756 | 253.9959 | 0.079225 | 0 | 0 | 0.15845 | 254.201 | 0.07967 | 0 | 0 | 0.15934 | 254.4746 | 0.080263 | 0 | 0 | 0.16053 | 254.6797 | 0.080708 | 0 | 0 | 0.16142 | 254.8165 | 0.081005 | 0 | 0 | 0.16201 | 255.0217 | 0.08145 | 0 | 0 | 0.1629 | 255.1585 | 0.081746 | 0 | 0 | 0.16349 | 255.3636 | 0.082191 | 0 | 0 | 0.16438 | 255.5688 | 0.082636 | 0 | 0 | 0.16527 | 255.7056 | 0.082933 | 0 | 0 | 0.16587 | 255.9107 | 0.083378 | 0 | 0 | 0.16676 | 256.1159 | 0.083823 | 0 | 0 | 0.16765 | 256.1843 | 0.083971 | 0 | 0 | 0.16794 | 256.3895 | 0.084416 | 0 | 0 | 0.16883 | 256.5946 | 0.084861 | 0 | 0 | 0.16972 | 256.7314 | 0.085158 | 0 | 0 | 0.17032 | 256.9366 | 0.085603 | 0 | 0 | 0.17121 | 257.0733 | 0.0859 | 0 | 0 | 0.1718 | 257.2101 | 0.086196 | 0 | 0 | 0.17239
2017-07-15 19:00 | 227.0806 | 0.67684 |  | 238.4493 | 0.045504 | 0 | 0 | 0.091008 | 245.15 | 0.060038 | 0 | 0 | 0.12008 | 250.6323 | 0.071929 | 0 | 0 | 0.14386 | 250.8354 | 0.07237 | 0 | 0 | 0.14474 | 250.9708 | 0.072663 | 0 | 0 | 0.14533 | 251.1738 | 0.073104 | 0 | 0 | 0.14621 | 251.3769 | 0.073544 | 0 | 0 | 0.14709 | 251.5799 | 0.073984 | 0 | 0 | 0.14797 | 251.8506 | 0.074572 | 0 | 0 | 0.14914 | 252.0537 | 0.075012 | 0 | 0 | 0.15002 | 252.1891 | 0.075306 | 0 | 0 | 0.15061 | 252.3921 | 0.075746 | 0 | 0 | 0.15149 | 252.5275 | 0.07604 | 0 | 0 | 0.15208 | 252.7305 | 0.07648 | 0 | 0 | 0.15296 | 252.9336 | 0.076921 | 0 | 0 | 0.15384 | 253.0689 | 0.077214 | 0 | 0 | 0.15443 | 253.272 | 0.077655 | 0 | 0 | 0.15531 | 253.475 | 0.078095 | 0 | 0 | 0.15619 | 253.5427 | 0.078242 | 0 | 0 | 0.15648 | 253.7458 | 0.078682 | 0 | 0 | 0.15736 | 253.9488 | 0.079123 | 0 | 0 | 0.15825 | 254.0842 | 0.079416 | 0 | 0 | 0.15883 | 254.2873 | 0.079857 | 0 | 0 | 0.15971 | 254.4226 | 0.08015 | 0 | 0 | 0.1603 | 254.558 | 0.080444 | 0 | 0 | 0.16089
2017-07-15 20:00 | 226.4896 | 0.67507 |  | 237.8287 | 0.044158 | 0 | 0 | 0.088316 | 244.512 | 0.058654 | 0 | 0 | 0.11731 | 249.9801 | 0.070514 | 0 | 0 | 0.14103 | 250.1826 | 0.070954 | 0 | 0 | 0.14191 | 250.3176 | 0.071247 | 0 | 0 | 0.14249 | 250.5201 | 0.071686 | 0 | 0 | 0.14337 | 250.7227 | 0.072125 | 0 | 0 | 0.14425 | 250.9252 | 0.072564 | 0 | 0 | 0.14513 | 251.1952 | 0.07315 | 0 | 0 | 0.1463 | 251.3977 | 0.073589 | 0 | 0 | 0.14718 | 251.5328 | 0.073882 | 0 | 0 | 0.14776 | 251.7353 | 0.074321 | 0 | 0 | 0.14864 | 251.8703 | 0.074614 | 0 | 0 | 0.14923 | 252.0728 | 0.075054 | 0 | 0 | 0.15011 | 252.2753 | 0.075493 | 0 | 0 | 0.15099 | 252.4104 | 0.075786 | 0 | 0 | 0.15157 | 252.6129 | 0.076225 | 0 | 0 | 0.15245 | 252.8154 | 0.076664 | 0 | 0 | 0.15333 | 252.8829 | 0.076811 | 0 | 0 | 0.15362 | 253.0854 | 0.07725 | 0 | 0 | 0.1545 | 253.288 | 0.077689 | 0 | 0 | 0.15538 | 253.423 | 0.077982 | 0 | 0 | 0.15596 | 253.6255 | 0.078421 | 0 | 0 | 0.15684 | 253.7605 | 0.078714 | 0 | 0 | 0.15743 | 253.8955 | 0.079007 | 0 | 0 | 0.15801
2017-07-15 21:00 | 226.6473 | 0.67554 |  | 237.9943 | 0.044517 | 0 | 0 | 0.089035 | 244.6822 | 0.059023 | 0 | 0 | 0.11805 | 250.1541 | 0.070892 | 0 | 0 | 0.14178 | 250.3568 | 0.071331 | 0 | 0 | 0.14266 | 250.4919 | 0.071625 | 0 | 0 | 0.14325 | 250.6946 | 0.072064 | 0 | 0 | 0.14413 | 250.8972 | 0.072504 | 0 | 0 | 0.14501 | 251.0999 | 0.072943 | 0 | 0 | 0.14589 | 251.3701 | 0.073529 | 0 | 0 | 0.14706 | 251.5728 | 0.073969 | 0 | 0 | 0.14794 | 251.7079 | 0.074262 | 0 | 0 | 0.14852 | 251.9106 | 0.074702 | 0 | 0 | 0.1494 | 252.0457 | 0.074995 | 0 | 0 | 0.14999 | 252.2483 | 0.075434 | 0 | 0 | 0.15087 | 252.451 | 0.075874 | 0 | 0 | 0.15175 | 252.5861 | 0.076167 | 0 | 0 | 0.15233 | 252.7888 | 0.076606 | 0 | 0 | 0.15321 | 252.9914 | 0.077046 | 0 | 0 | 0.15409 | 253.059 | 0.077192 | 0 | 0 | 0.15438 | 253.2616 | 0.077632 | 0 | 0 | 0.15526 | 253.4643 | 0.078072 | 0 | 0 | 0.15614 | 253.5994 | 0.078365 | 0 | 0 | 0.15673 | 253.8021 | 0.078804 | 0 | 0 | 0.15761 | 253.9372 | 0.079097 | 0 | 0 | 0.15819 | 254.0723 | 0.07939 | 0 | 0 | 0.15878
2017-07-15 22:00 | 233.6835 | 0.69652 |  | 245.3828 | 0.060543 | 0 | 0 | 0.12109 | 252.2783 | 0.075499 | 0 | 0 | 0.151 | 257.9201 | 0.087736 | 0 | 0 | 0.17547 | 258.1291 | 0.08819 | 0 | 0 | 0.17638 | 258.2684 | 0.088492 | 0 | 0 | 0.17698 | 258.4773 | 0.088945 | 0 | 0 | 0.17789 | 258.6863 | 0.089398 | 0 | 0 | 0.1788 | 258.8952 | 0.089851 | 0 | 0 | 0.1797 | 259.1739 | 0.090456 | 0 | 0 | 0.18091 | 259.3828 | 0.090909 | 0 | 0 | 0.18182 | 259.5221 | 0.091211 | 0 | 0 | 0.18242 | 259.7311 | 0.091664 | 0 | 0 | 0.18333 | 259.8704 | 0.091966 | 0 | 0 | 0.18393 | 260.0793 | 0.09242 | 0 | 0 | 0.18484 | 260.2883 | 0.092873 | 0 | 0 | 0.18575 | 260.4276 | 0.093175 | 0 | 0 | 0.18635 | 260.6365 | 0.093628 | 0 | 0 | 0.18726 | 260.8455 | 0.094081 | 0 | 0 | 0.18816 | 260.9151 | 0.094233 | 0 | 0 | 0.18847 | 261.1241 | 0.094686 | 0 | 0 | 0.18937 | 261.3331 | 0.095139 | 0 | 0 | 0.19028 | 261.4724 | 0.095441 | 0 | 0 | 0.19088 | 261.6813 | 0.095894 | 0 | 0 | 0.19179 | 261.8206 | 0.096196 | 0 | 0 | 0.19239 | 261.9599 | 0.096499 | 0 | 0 | 0.193
2017-07-15 23:00 | 231.4327 | 0.68981 |  | 243.0193 | 0.055416 | 0 | 0 | 0.11083 | 249.8484 | 0.070229 | 0 | 0 | 0.14046 | 255.4358 | 0.082348 | 0 | 0 | 0.1647 | 255.6428 | 0.082797 | 0 | 0 | 0.16559 | 255.7807 | 0.083096 | 0 | 0 | 0.16619 | 255.9877 | 0.083545 | 0 | 0 | 0.16709 | 256.1946 | 0.083994 | 0 | 0 | 0.16799 | 256.4016 | 0.084443 | 0 | 0 | 0.16889 | 256.6775 | 0.085041 | 0 | 0 | 0.17008 | 256.8844 | 0.08549 | 0 | 0 | 0.17098 | 257.0224 | 0.085789 | 0 | 0 | 0.17158 | 257.2293 | 0.086238 | 0 | 0 | 0.17248 | 257.3673 | 0.086537 | 0 | 0 | 0.17307 | 257.5742 | 0.086986 | 0 | 0 | 0.17397 | 257.7812 | 0.087435 | 0 | 0 | 0.17487 | 257.9191 | 0.087734 | 0 | 0 | 0.17547 | 258.1261 | 0.088183 | 0 | 0 | 0.17637 | 258.333 | 0.088632 | 0 | 0 | 0.17726 | 258.402 | 0.088782 | 0 | 0 | 0.17756 | 258.609 | 0.08923 | 0 | 0 | 0.17846 | 258.8159 | 0.089679 | 0 | 0 | 0.17936 | 258.9539 | 0.089978 | 0 | 0 | 0.17996 | 259.1608 | 0.090427 | 0 | 0 | 0.18085 | 259.2988 | 0.090727 | 0 | 0 | 0.18145 | 259.4367 | 0.091026 | 0 | 0 | 0.18205
2017-07-16 | 231.1584 | 0.68899 |  | 242.7313 | 0.054792 | 0 | 0 | 0.10958 | 249.5523 | 0.069586 | 0 | 0 | 0.13917 | 255.1331 | 0.081691 | 0 | 0 | 0.16338 | 255.3398 | 0.08214 | 0 | 0 | 0.16428 | 255.4776 | 0.082438 | 0 | 0 | 0.16488 | 255.6843 | 0.082887 | 0 | 0 | 0.16577 | 255.891 | 0.083335 | 0 | 0 | 0.16667 | 256.0977 | 0.083783 | 0 | 0 | 0.16757 | 256.3733 | 0.084381 | 0 | 0 | 0.16876 | 256.58 | 0.08483 | 0 | 0 | 0.16966 | 256.7178 | 0.085128 | 0 | 0 | 0.17026 | 256.9245 | 0.085577 | 0 | 0 | 0.17115 | 257.0623 | 0.085876 | 0 | 0 | 0.17175 | 257.269 | 0.086324 | 0 | 0 | 0.17265 | 257.4757 | 0.086772 | 0 | 0 | 0.17354 | 257.6135 | 0.087071 | 0 | 0 | 0.17414 | 257.8202 | 0.08752 | 0 | 0 | 0.17504 | 258.0269 | 0.087968 | 0 | 0 | 0.17594 | 258.0958 | 0.088117 | 0 | 0 | 0.17623 | 258.3025 | 0.088566 | 0 | 0 | 0.17713 | 258.5092 | 0.089014 | 0 | 0 | 0.17803 | 258.647 | 0.089313 | 0 | 0 | 0.17863 | 258.8537 | 0.089761 | 0 | 0 | 0.17952 | 258.9915 | 0.09006 | 0 | 0 | 0.18012 | 259.1292 | 0.090359 | 0 | 0 | 0.18072
2017-07-16 01:00 | 232.7986 | 0.69388 |  | 244.4536 | 0.058527 | 0 | 0 | 0.11705 | 251.323 | 0.073427 | 0 | 0 | 0.14685 | 256.9434 | 0.085618 | 0 | 0 | 0.17124 | 257.1516 | 0.086069 | 0 | 0 | 0.17214 | 257.2903 | 0.08637 | 0 | 0 | 0.17274 | 257.4985 | 0.086822 | 0 | 0 | 0.17364 | 257.7067 | 0.087273 | 0 | 0 | 0.17455 | 257.9148 | 0.087725 | 0 | 0 | 0.17545 | 258.1924 | 0.088327 | 0 | 0 | 0.17665 | 258.4005 | 0.088778 | 0 | 0 | 0.17756 | 258.5393 | 0.089079 | 0 | 0 | 0.17816 | 258.7475 | 0.089531 | 0 | 0 | 0.17906 | 258.8863 | 0.089832 | 0 | 0 | 0.17966 | 259.0944 | 0.090283 | 0 | 0 | 0.18057 | 259.3026 | 0.090735 | 0 | 0 | 0.18147 | 259.4414 | 0.091036 | 0 | 0 | 0.18207 | 259.6495 | 0.091487 | 0 | 0 | 0.18297 | 259.8577 | 0.091939 | 0 | 0 | 0.18388 | 259.9271 | 0.092089 | 0 | 0 | 0.18418 | 260.1352 | 0.092541 | 0 | 0 | 0.18508 | 260.3434 | 0.092992 | 0 | 0 | 0.18598 | 260.4822 | 0.093293 | 0 | 0 | 0.18659 | 260.6903 | 0.093745 | 0 | 0 | 0.18749 | 260.8291 | 0.094046 | 0 | 0 | 0.18809 | 260.9679 | 0.094347 | 0 | 0 | 0.18869
2017-07-16 02:00 | 235.404 | 0.70164 |  | 247.1894 | 0.064461 | 0 | 0 | 0.12892 | 254.1357 | 0.079528 | 0 | 0 | 0.15906 | 259.819 | 0.091855 | 0 | 0 | 0.18371 | 260.0295 | 0.092312 | 0 | 0 | 0.18462 | 260.1698 | 0.092616 | 0 | 0 | 0.18523 | 260.3803 | 0.093072 | 0 | 0 | 0.18614 | 260.5908 | 0.093529 | 0 | 0 | 0.18706 | 260.8013 | 0.093986 | 0 | 0 | 0.18797 | 261.082 | 0.094594 | 0 | 0 | 0.18919 | 261.2925 | 0.095051 | 0 | 0 | 0.1901 | 261.4328 | 0.095355 | 0 | 0 | 0.19071 | 261.6433 | 0.095812 | 0 | 0 | 0.19162 | 261.7836 | 0.096116 | 0 | 0 | 0.19223 | 261.9941 | 0.096573 | 0 | 0 | 0.19315 | 262.2046 | 0.097029 | 0 | 0 | 0.19406 | 262.3449 | 0.097334 | 0 | 0 | 0.19467 | 262.5554 | 0.09779 | 0 | 0 | 0.19558 | 262.7659 | 0.098247 | 0 | 0 | 0.19649 | 262.8361 | 0.098399 | 0 | 0 | 0.1968 | 263.0466 | 0.098856 | 0 | 0 | 0.19771 | 263.2571 | 0.099312 | 0 | 0 | 0.19862 | 263.3974 | 0.099617 | 0 | 0 | 0.19923 | 263.6079 | 0.10007 | 0 | 0 | 0.20015 | 263.7482 | 0.10038 | 0 | 0 | 0.20075 | 263.8886 | 0.10068 | 0 | 0 | 0.20136
2017-07-16 03:00 | 226.2806 | 0.67445 |  | 237.6093 | 0.043682 | 0 | 0 | 0.087364 | 244.2863 | 0.058165 | 0 | 0 | 0.11633 | 249.7494 | 0.070014 | 0 | 0 | 0.14003 | 249.9517 | 0.070453 | 0 | 0 | 0.14091 | 250.0866 | 0.070745 | 0 | 0 | 0.14149 | 250.2889 | 0.071184 | 0 | 0 | 0.14237 | 250.4913 | 0.071623 | 0 | 0 | 0.14325 | 250.6936 | 0.072062 | 0 | 0 | 0.14412 | 250.9634 | 0.072647 | 0 | 0 | 0.14529 | 251.1657 | 0.073086 | 0 | 0 | 0.14617 | 251.3006 | 0.073379 | 0 | 0 | 0.14676 | 251.503 | 0.073817 | 0 | 0 | 0.14763 | 251.6378 | 0.07411 | 0 | 0 | 0.14822 | 251.8402 | 0.074549 | 0 | 0 | 0.1491 | 252.0425 | 0.074988 | 0 | 0 | 0.14998 | 252.1774 | 0.07528 | 0 | 0 | 0.15056 | 252.3797 | 0.075719 | 0 | 0 | 0.15144 | 252.5821 | 0.076158 | 0 | 0 | 0.15232 | 252.6495 | 0.076304 | 0 | 0 | 0.15261 | 252.8519 | 0.076743 | 0 | 0 | 0.15349 | 253.0542 | 0.077182 | 0 | 0 | 0.15436 | 253.1891 | 0.077475 | 0 | 0 | 0.15495 | 253.3914 | 0.077914 | 0 | 0 | 0.15583 | 253.5263 | 0.078206 | 0 | 0 | 0.15641 | 253.6612 | 0.078499 | 0 | 0 | 0.157
2017-07-16 04:00 | 227.3811 | 0.67773 |  | 238.7649 | 0.046189 | 0 | 0 | 0.092377 | 245.4744 | 0.060742 | 0 | 0 | 0.12148 | 250.964 | 0.072649 | 0 | 0 | 0.1453 | 251.1674 | 0.07309 | 0 | 0 | 0.14618 | 251.3029 | 0.073384 | 0 | 0 | 0.14677 | 251.5062 | 0.073825 | 0 | 0 | 0.14765 | 251.7095 | 0.074266 | 0 | 0 | 0.14853 | 251.9129 | 0.074707 | 0 | 0 | 0.14941 | 252.184 | 0.075295 | 0 | 0 | 0.15059 | 252.3873 | 0.075736 | 0 | 0 | 0.15147 | 252.5228 | 0.07603 | 0 | 0 | 0.15206 | 252.7261 | 0.076471 | 0 | 0 | 0.15294 | 252.8617 | 0.076765 | 0 | 0 | 0.15353 | 253.065 | 0.077206 | 0 | 0 | 0.15441 | 253.2683 | 0.077647 | 0 | 0 | 0.15529 | 253.4039 | 0.077941 | 0 | 0 | 0.15588 | 253.6072 | 0.078382 | 0 | 0 | 0.15676 | 253.8105 | 0.078823 | 0 | 0 | 0.15765 | 253.8783 | 0.07897 | 0 | 0 | 0.15794 | 254.0816 | 0.079411 | 0 | 0 | 0.15882 | 254.2849 | 0.079852 | 0 | 0 | 0.1597 | 254.4205 | 0.080146 | 0 | 0 | 0.16029 | 254.6238 | 0.080587 | 0 | 0 | 0.16117 | 254.7593 | 0.080881 | 0 | 0 | 0.16176 | 254.8949 | 0.081175 | 0 | 0 | 0.16235
2017-07-16 05:00 | 233.4176 | 0.69572 |  | 245.1036 | 0.059937 | 0 | 0 | 0.11987 | 251.9913 | 0.074877 | 0 | 0 | 0.14975 | 257.6267 | 0.0871 | 0 | 0 | 0.1742 | 257.8354 | 0.087553 | 0 | 0 | 0.17511 | 257.9745 | 0.087854 | 0 | 0 | 0.17571 | 258.1832 | 0.088307 | 0 | 0 | 0.17661 | 258.392 | 0.08876 | 0 | 0 | 0.17752 | 258.6007 | 0.089212 | 0 | 0 | 0.17842 | 258.879 | 0.089816 | 0 | 0 | 0.17963 | 259.0877 | 0.090269 | 0 | 0 | 0.18054 | 259.2268 | 0.090571 | 0 | 0 | 0.18114 | 259.4356 | 0.091023 | 0 | 0 | 0.18205 | 259.5747 | 0.091325 | 0 | 0 | 0.18265 | 259.7834 | 0.091778 | 0 | 0 | 0.18356 | 259.9921 | 0.092231 | 0 | 0 | 0.18446 | 260.1313 | 0.092532 | 0 | 0 | 0.18506 | 260.34 | 0.092985 | 0 | 0 | 0.18597 | 260.5487 | 0.093438 | 0 | 0 | 0.18688 | 260.6183 | 0.093589 | 0 | 0 | 0.18718 | 260.827 | 0.094041 | 0 | 0 | 0.18808 | 261.0357 | 0.094494 | 0 | 0 | 0.18899 | 261.1749 | 0.094796 | 0 | 0 | 0.18959 | 261.3836 | 0.095249 | 0 | 0 | 0.1905 | 261.5227 | 0.09555 | 0 | 0 | 0.1911 | 261.6619 | 0.095852 | 0 | 0 | 0.1917
2017-07-16 06:00 | 234.6951 | 0.69953 |  | 246.445 | 0.062847 | 0 | 0 | 0.12569 | 253.3704 | 0.077868 | 0 | 0 | 0.15574 | 259.0366 | 0.090158 | 0 | 0 | 0.18032 | 259.2465 | 0.090613 | 0 | 0 | 0.18123 | 259.3864 | 0.090917 | 0 | 0 | 0.18183 | 259.5962 | 0.091372 | 0 | 0 | 0.18274 | 259.8061 | 0.091827 | 0 | 0 | 0.18365 | 260.016 | 0.092282 | 0 | 0 | 0.18456 | 260.2958 | 0.092889 | 0 | 0 | 0.18578 | 260.5056 | 0.093344 | 0 | 0 | 0.18669 | 260.6455 | 0.093648 | 0 | 0 | 0.1873 | 260.8554 | 0.094103 | 0 | 0 | 0.18821 | 260.9953 | 0.094406 | 0 | 0 | 0.18881 | 261.2052 | 0.094862 | 0 | 0 | 0.18972 | 261.415 | 0.095317 | 0 | 0 | 0.19063 | 261.5549 | 0.09562 | 0 | 0 | 0.19124 | 261.7648 | 0.096075 | 0 | 0 | 0.19215 | 261.9746 | 0.096531 | 0 | 0 | 0.19306 | 262.0446 | 0.096682 | 0 | 0 | 0.19336 | 262.2545 | 0.097137 | 0 | 0 | 0.19427 | 262.4643 | 0.097593 | 0 | 0 | 0.19519 | 262.6042 | 0.097896 | 0 | 0 | 0.19579 | 262.8141 | 0.098351 | 0 | 0 | 0.1967 | 262.954 | 0.098655 | 0 | 0 | 0.19731 | 263.0939 | 0.098958 | 0 | 0 | 0.19792
2017-07-16 07:00 | 235.8793 | 0.70306 |  | 247.6885 | 0.065544 | 0 | 0 | 0.13109 | 254.6488 | 0.080641 | 0 | 0 | 0.16128 | 260.3436 | 0.092993 | 0 | 0 | 0.18599 | 260.5545 | 0.09345 | 0 | 0 | 0.1869 | 260.6951 | 0.093755 | 0 | 0 | 0.18751 | 260.906 | 0.094213 | 0 | 0 | 0.18843 | 261.117 | 0.09467 | 0 | 0 | 0.18934 | 261.3279 | 0.095128 | 0 | 0 | 0.19026 | 261.6091 | 0.095738 | 0 | 0 | 0.19148 | 261.82 | 0.096195 | 0 | 0 | 0.19239 | 261.9606 | 0.0965 | 0 | 0 | 0.193 | 262.1716 | 0.096958 | 0 | 0 | 0.19392 | 262.3122 | 0.097263 | 0 | 0 | 0.19453 | 262.5231 | 0.09772 | 0 | 0 | 0.19544 | 262.734 | 0.098178 | 0 | 0 | 0.19636 | 262.8746 | 0.098483 | 0 | 0 | 0.19697 | 263.0855 | 0.09894 | 0 | 0 | 0.19788 | 263.2965 | 0.099398 | 0 | 0 | 0.1988 | 263.3668 | 0.09955 | 0 | 0 | 0.1991 | 263.5777 | 0.10001 | 0 | 0 | 0.20002 | 263.7886 | 0.10047 | 0 | 0 | 0.20093 | 263.9292 | 0.10077 | 0 | 0 | 0.20154 | 264.1401 | 0.10123 | 0 | 0 | 0.20246 | 264.2807 | 0.10153 | 0 | 0 | 0.20306 | 264.4214 | 0.10184 | 0 | 0 | 0.20367
2017-07-16 08:00 | 227.7515 | 0.67884 |  | 239.1538 | 0.047032 | 0 | 0 | 0.094065 | 245.8743 | 0.061609 | 0 | 0 | 0.12322 | 251.3729 | 0.073535 | 0 | 0 | 0.14707 | 251.5765 | 0.073977 | 0 | 0 | 0.14795 | 251.7123 | 0.074272 | 0 | 0 | 0.14854 | 251.916 | 0.074713 | 0 | 0 | 0.14943 | 252.1196 | 0.075155 | 0 | 0 | 0.15031 | 252.3233 | 0.075597 | 0 | 0 | 0.15119 | 252.5948 | 0.076186 | 0 | 0 | 0.15237 | 252.7984 | 0.076627 | 0 | 0 | 0.15325 | 252.9342 | 0.076922 | 0 | 0 | 0.15384 | 253.1379 | 0.077364 | 0 | 0 | 0.15473 | 253.2736 | 0.077658 | 0 | 0 | 0.15532 | 253.4773 | 0.0781 | 0 | 0 | 0.1562 | 253.6809 | 0.078542 | 0 | 0 | 0.15708 | 253.8167 | 0.078836 | 0 | 0 | 0.15767 | 254.0203 | 0.079278 | 0 | 0 | 0.15856 | 254.224 | 0.079719 | 0 | 0 | 0.15944 | 254.2919 | 0.079867 | 0 | 0 | 0.15973 | 254.4955 | 0.080308 | 0 | 0 | 0.16062 | 254.6992 | 0.08075 | 0 | 0 | 0.1615 | 254.8349 | 0.081045 | 0 | 0 | 0.16209 | 255.0386 | 0.081486 | 0 | 0 | 0.16297 | 255.1744 | 0.081781 | 0 | 0 | 0.16356 | 255.3101 | 0.082075 | 0 | 0 | 0.16415
2017-07-16 09:00 | 230.1188 | 0.68589 |  | 241.6397 | 0.052424 | 0 | 0 | 0.10485 | 248.43 | 0.067152 | 0 | 0 | 0.1343 | 253.9857 | 0.079203 | 0 | 0 | 0.15841 | 254.1915 | 0.079649 | 0 | 0 | 0.1593 | 254.3286 | 0.079946 | 0 | 0 | 0.15989 | 254.5344 | 0.080393 | 0 | 0 | 0.16079 | 254.7402 | 0.080839 | 0 | 0 | 0.16168 | 254.946 | 0.081285 | 0 | 0 | 0.16257 | 255.2203 | 0.08188 | 0 | 0 | 0.16376 | 255.4261 | 0.082327 | 0 | 0 | 0.16465 | 255.5633 | 0.082624 | 0 | 0 | 0.16525 | 255.769 | 0.083071 | 0 | 0 | 0.16614 | 255.9062 | 0.083368 | 0 | 0 | 0.16674 | 256.112 | 0.083814 | 0 | 0 | 0.16763 | 256.3177 | 0.084261 | 0 | 0 | 0.16852 | 256.4549 | 0.084558 | 0 | 0 | 0.16912 | 256.6607 | 0.085005 | 0 | 0 | 0.17001 | 256.8664 | 0.085451 | 0 | 0 | 0.1709 | 256.935 | 0.0856 | 0 | 0 | 0.1712 | 257.1408 | 0.086046 | 0 | 0 | 0.17209 | 257.3466 | 0.086492 | 0 | 0 | 0.17298 | 257.4838 | 0.08679 | 0 | 0 | 0.17358 | 257.6895 | 0.087236 | 0 | 0 | 0.17447 | 257.8267 | 0.087534 | 0 | 0 | 0.17507 | 257.9639 | 0.087831 | 0 | 0 | 0.17566
2017-07-16 10:00 | 228.9206 | 0.68232 |  | 240.3814 | 0.049695 | 0 | 0 | 0.09939 | 247.1364 | 0.064346 | 0 | 0 | 0.12869 | 252.6632 | 0.076334 | 0 | 0 | 0.15267 | 252.8679 | 0.076778 | 0 | 0 | 0.15356 | 253.0043 | 0.077074 | 0 | 0 | 0.15415 | 253.209 | 0.077518 | 0 | 0 | 0.15504 | 253.4137 | 0.077962 | 0 | 0 | 0.15592 | 253.6184 | 0.078406 | 0 | 0 | 0.15681 | 253.8914 | 0.078998 | 0 | 0 | 0.158 | 254.0961 | 0.079442 | 0 | 0 | 0.15888 | 254.2325 | 0.079738 | 0 | 0 | 0.15948 | 254.4372 | 0.080182 | 0 | 0 | 0.16036 | 254.5737 | 0.080478 | 0 | 0 | 0.16096 | 254.7784 | 0.080922 | 0 | 0 | 0.16184 | 254.9831 | 0.081366 | 0 | 0 | 0.16273 | 255.1195 | 0.081662 | 0 | 0 | 0.16332 | 255.3242 | 0.082106 | 0 | 0 | 0.16421 | 255.5289 | 0.08255 | 0 | 0 | 0.1651 | 255.5972 | 0.082698 | 0 | 0 | 0.1654 | 255.8019 | 0.083142 | 0 | 0 | 0.16628 | 256.0066 | 0.083586 | 0 | 0 | 0.16717 | 256.143 | 0.083882 | 0 | 0 | 0.16776 | 256.3477 | 0.084326 | 0 | 0 | 0.16865 | 256.4842 | 0.084622 | 0 | 0 | 0.16924 | 256.6206 | 0.084918 | 0 | 0 | 0.16984
2017-07-16 11:00 | 227.22 | 0.67725 |  | 238.5957 | 0.045822 | 0 | 0 | 0.091643 | 245.3005 | 0.060364 | 0 | 0 | 0.12073 | 250.7863 | 0.072263 | 0 | 0 | 0.14453 | 250.9894 | 0.072704 | 0 | 0 | 0.14541 | 251.1249 | 0.072997 | 0 | 0 | 0.14599 | 251.3281 | 0.073438 | 0 | 0 | 0.14688 | 251.5312 | 0.073879 | 0 | 0 | 0.14776 | 251.7344 | 0.07432 | 0 | 0 | 0.14864 | 252.0053 | 0.074907 | 0 | 0 | 0.14981 | 252.2085 | 0.075348 | 0 | 0 | 0.1507 | 252.3439 | 0.075642 | 0 | 0 | 0.15128 | 252.5471 | 0.076082 | 0 | 0 | 0.15216 | 252.6826 | 0.076376 | 0 | 0 | 0.15275 | 252.8857 | 0.076817 | 0 | 0 | 0.15363 | 253.0889 | 0.077257 | 0 | 0 | 0.15451 | 253.2244 | 0.077551 | 0 | 0 | 0.1551 | 253.4275 | 0.077992 | 0 | 0 | 0.15598 | 253.6307 | 0.078433 | 0 | 0 | 0.15687 | 253.6984 | 0.07858 | 0 | 0 | 0.15716 | 253.9016 | 0.07902 | 0 | 0 | 0.15804 | 254.1048 | 0.079461 | 0 | 0 | 0.15892 | 254.2402 | 0.079755 | 0 | 0 | 0.15951 | 254.4434 | 0.080195 | 0 | 0 | 0.16039 | 254.5789 | 0.080489 | 0 | 0 | 0.16098 | 254.7143 | 0.080783 | 0 | 0 | 0.16157
2017-07-16 12:00 | 231.5345 | 0.69011 |  | 243.1262 | 0.055648 | 0 | 0 | 0.1113 | 249.9583 | 0.070467 | 0 | 0 | 0.14093 | 255.5482 | 0.082592 | 0 | 0 | 0.16518 | 255.7552 | 0.083041 | 0 | 0 | 0.16608 | 255.8933 | 0.08334 | 0 | 0 | 0.16668 | 256.1003 | 0.083789 | 0 | 0 | 0.16758 | 256.3073 | 0.084238 | 0 | 0 | 0.16848 | 256.5144 | 0.084687 | 0 | 0 | 0.16937 | 256.7904 | 0.085286 | 0 | 0 | 0.17057 | 256.9974 | 0.085735 | 0 | 0 | 0.17147 | 257.1355 | 0.086034 | 0 | 0 | 0.17207 | 257.3425 | 0.086483 | 0 | 0 | 0.17297 | 257.4805 | 0.086783 | 0 | 0 | 0.17357 | 257.6876 | 0.087232 | 0 | 0 | 0.17446 | 257.8946 | 0.087681 | 0 | 0 | 0.17536 | 258.0326 | 0.08798 | 0 | 0 | 0.17596 | 258.2396 | 0.088429 | 0 | 0 | 0.17686 | 258.4467 | 0.088878 | 0 | 0 | 0.17776 | 258.5157 | 0.089028 | 0 | 0 | 0.17806 | 258.7227 | 0.089477 | 0 | 0 | 0.17895 | 258.9298 | 0.089926 | 0 | 0 | 0.17985 | 259.0678 | 0.090226 | 0 | 0 | 0.18045 | 259.2748 | 0.090675 | 0 | 0 | 0.18135 | 259.4128 | 0.090974 | 0 | 0 | 0.18195 | 259.5509 | 0.091273 | 0 | 0 | 0.18255
2017-07-16 13:00 | 231.6685 | 0.69051 |  | 243.2669 | 0.055954 | 0 | 0 | 0.11191 | 250.103 | 0.070781 | 0 | 0 | 0.14156 | 255.6961 | 0.082912 | 0 | 0 | 0.16582 | 255.9033 | 0.083362 | 0 | 0 | 0.16672 | 256.0414 | 0.083661 | 0 | 0 | 0.16732 | 256.2485 | 0.084111 | 0 | 0 | 0.16822 | 256.4557 | 0.08456 | 0 | 0 | 0.16912 | 256.6628 | 0.085009 | 0 | 0 | 0.17002 | 256.939 | 0.085608 | 0 | 0 | 0.17122 | 257.1462 | 0.086058 | 0 | 0 | 0.17212 | 257.2843 | 0.086357 | 0 | 0 | 0.17271 | 257.4915 | 0.086807 | 0 | 0 | 0.17361 | 257.6296 | 0.087106 | 0 | 0 | 0.17421 | 257.8367 | 0.087555 | 0 | 0 | 0.17511 | 258.0439 | 0.088005 | 0 | 0 | 0.17601 | 258.182 | 0.088304 | 0 | 0 | 0.17661 | 258.3891 | 0.088754 | 0 | 0 | 0.17751 | 258.5963 | 0.089203 | 0 | 0 | 0.17841 | 258.6653 | 0.089353 | 0 | 0 | 0.17871 | 258.8725 | 0.089802 | 0 | 0 | 0.1796 | 259.0796 | 0.090251 | 0 | 0 | 0.1805 | 259.2177 | 0.090551 | 0 | 0 | 0.1811 | 259.4249 | 0.091 | 0 | 0 | 0.182 | 259.563 | 0.0913 | 0 | 0 | 0.1826 | 259.7011 | 0.091599 | 0 | 0 | 0.1832
2017-07-16 14:00 | 229.4441 | 0.68388 |  | 240.9312 | 0.050887 | 0 | 0 | 0.10177 | 247.7016 | 0.065572 | 0 | 0 | 0.13114 | 253.2411 | 0.077587 | 0 | 0 | 0.15517 | 253.4462 | 0.078032 | 0 | 0 | 0.15606 | 253.583 | 0.078329 | 0 | 0 | 0.15666 | 253.7882 | 0.078774 | 0 | 0 | 0.15755 | 253.9933 | 0.079219 | 0 | 0 | 0.15844 | 254.1985 | 0.079664 | 0 | 0 | 0.15933 | 254.472 | 0.080257 | 0 | 0 | 0.16051 | 254.6772 | 0.080702 | 0 | 0 | 0.1614 | 254.814 | 0.080999 | 0 | 0 | 0.162 | 255.0191 | 0.081444 | 0 | 0 | 0.16289 | 255.1559 | 0.081741 | 0 | 0 | 0.16348 | 255.3611 | 0.082186 | 0 | 0 | 0.16437 | 255.5662 | 0.082631 | 0 | 0 | 0.16526 | 255.703 | 0.082927 | 0 | 0 | 0.16585 | 255.9082 | 0.083372 | 0 | 0 | 0.16674 | 256.1134 | 0.083817 | 0 | 0 | 0.16763 | 256.1817 | 0.083966 | 0 | 0 | 0.16793 | 256.3869 | 0.084411 | 0 | 0 | 0.16882 | 256.5921 | 0.084856 | 0 | 0 | 0.16971 | 256.7288 | 0.085152 | 0 | 0 | 0.1703 | 256.934 | 0.085597 | 0 | 0 | 0.17119 | 257.0708 | 0.085894 | 0 | 0 | 0.17179 | 257.2076 | 0.086191 | 0 | 0 | 0.17238
2017-07-16 15:00 | 229.8728 | 0.68516 |  | 241.3814 | 0.051864 | 0 | 0 | 0.10373 | 248.1644 | 0.066576 | 0 | 0 | 0.13315 | 253.7142 | 0.078614 | 0 | 0 | 0.15723 | 253.9198 | 0.07906 | 0 | 0 | 0.15812 | 254.0568 | 0.079357 | 0 | 0 | 0.15871 | 254.2623 | 0.079803 | 0 | 0 | 0.15961 | 254.4679 | 0.080248 | 0 | 0 | 0.1605 | 254.6734 | 0.080694 | 0 | 0 | 0.16139 | 254.9475 | 0.081289 | 0 | 0 | 0.16258 | 255.1531 | 0.081735 | 0 | 0 | 0.16347 | 255.2901 | 0.082032 | 0 | 0 | 0.16406 | 255.4956 | 0.082478 | 0 | 0 | 0.16496 | 255.6327 | 0.082775 | 0 | 0 | 0.16555 | 255.8382 | 0.083221 | 0 | 0 | 0.16644 | 256.0438 | 0.083666 | 0 | 0 | 0.16733 | 256.1808 | 0.083964 | 0 | 0 | 0.16793 | 256.3863 | 0.08441 | 0 | 0 | 0.16882 | 256.5919 | 0.084855 | 0 | 0 | 0.16971 | 256.6604 | 0.085004 | 0 | 0 | 0.17001 | 256.8659 | 0.08545 | 0 | 0 | 0.1709 | 257.0715 | 0.085896 | 0 | 0 | 0.17179 | 257.2085 | 0.086193 | 0 | 0 | 0.17239 | 257.4141 | 0.086639 | 0 | 0 | 0.17328 | 257.5511 | 0.086936 | 0 | 0 | 0.17387 | 257.6881 | 0.087233 | 0 | 0 | 0.17447
2017-07-16 16:00 | 222.5242 | 0.66326 |  | 233.6649 | 0.035127 | 0 | 0 | 0.070253 | 240.2311 | 0.049369 | 0 | 0 | 0.098738 | 245.6034 | 0.061021 | 0 | 0 | 0.12204 | 245.8024 | 0.061453 | 0 | 0 | 0.12291 | 245.9351 | 0.061741 | 0 | 0 | 0.12348 | 246.1341 | 0.062172 | 0 | 0 | 0.12434 | 246.333 | 0.062604 | 0 | 0 | 0.12521 | 246.532 | 0.063035 | 0 | 0 | 0.12607 | 246.7973 | 0.063611 | 0 | 0 | 0.12722 | 246.9963 | 0.064043 | 0 | 0 | 0.12809 | 247.1289 | 0.06433 | 0 | 0 | 0.12866 | 247.3279 | 0.064762 | 0 | 0 | 0.12952 | 247.4606 | 0.06505 | 0 | 0 | 0.1301 | 247.6595 | 0.065481 | 0 | 0 | 0.13096 | 247.8585 | 0.065913 | 0 | 0 | 0.13183 | 247.9912 | 0.0662 | 0 | 0 | 0.1324 | 248.1901 | 0.066632 | 0 | 0 | 0.13326 | 248.3891 | 0.067064 | 0 | 0 | 0.13413 | 248.4554 | 0.067207 | 0 | 0 | 0.13441 | 248.6544 | 0.067639 | 0 | 0 | 0.13528 | 248.8534 | 0.068071 | 0 | 0 | 0.13614 | 248.9861 | 0.068358 | 0 | 0 | 0.13672 | 249.185 | 0.06879 | 0 | 0 | 0.13758 | 249.3177 | 0.069078 | 0 | 0 | 0.13816 | 249.4503 | 0.069365 | 0 | 0 | 0.13873
2017-07-16 17:00 | 221.6551 | 0.66066 |  | 232.7522 | 0.033147 | 0 | 0 | 0.066294 | 239.2927 | 0.047334 | 0 | 0 | 0.094667 | 244.6441 | 0.058941 | 0 | 0 | 0.11788 | 244.8423 | 0.059371 | 0 | 0 | 0.11874 | 244.9745 | 0.059657 | 0 | 0 | 0.11931 | 245.1727 | 0.060087 | 0 | 0 | 0.12017 | 245.3709 | 0.060517 | 0 | 0 | 0.12103 | 245.569 | 0.060947 | 0 | 0 | 0.12189 | 245.8333 | 0.06152 | 0 | 0 | 0.12304 | 246.0315 | 0.06195 | 0 | 0 | 0.1239 | 246.1636 | 0.062237 | 0 | 0 | 0.12447 | 246.3618 | 0.062666 | 0 | 0 | 0.12533 | 246.494 | 0.062953 | 0 | 0 | 0.12591 | 246.6922 | 0.063383 | 0 | 0 | 0.12677 | 246.8904 | 0.063813 | 0 | 0 | 0.12763 | 247.0225 | 0.064099 | 0 | 0 | 0.1282 | 247.2207 | 0.064529 | 0 | 0 | 0.12906 | 247.4189 | 0.064959 | 0 | 0 | 0.12992 | 247.485 | 0.065102 | 0 | 0 | 0.1302 | 247.6832 | 0.065532 | 0 | 0 | 0.13106 | 247.8814 | 0.065962 | 0 | 0 | 0.13192 | 248.0135 | 0.066249 | 0 | 0 | 0.1325 | 248.2117 | 0.066679 | 0 | 0 | 0.13336 | 248.3438 | 0.066965 | 0 | 0 | 0.13393 | 248.476 | 0.067252 | 0 | 0 | 0.1345
2017-07-16 18:00 | 223.6811 | 0.6667 |  | 234.8797 | 0.037762 | 0 | 0 | 0.075523 | 241.48 | 0.052078 | 0 | 0 | 0.10416 | 246.8803 | 0.063791 | 0 | 0 | 0.12758 | 247.0803 | 0.064225 | 0 | 0 | 0.12845 | 247.2137 | 0.064514 | 0 | 0 | 0.12903 | 247.4137 | 0.064948 | 0 | 0 | 0.1299 | 247.6137 | 0.065382 | 0 | 0 | 0.13076 | 247.8137 | 0.065816 | 0 | 0 | 0.13163 | 248.0804 | 0.066394 | 0 | 0 | 0.13279 | 248.2804 | 0.066828 | 0 | 0 | 0.13366 | 248.4137 | 0.067117 | 0 | 0 | 0.13423 | 248.6138 | 0.067551 | 0 | 0 | 0.1351 | 248.7471 | 0.06784 | 0 | 0 | 0.13568 | 248.9471 | 0.068274 | 0 | 0 | 0.13655 | 249.1471 | 0.068708 | 0 | 0 | 0.13742 | 249.2805 | 0.068997 | 0 | 0 | 0.13799 | 249.4805 | 0.069431 | 0 | 0 | 0.13886 | 249.6805 | 0.069865 | 0 | 0 | 0.13973 | 249.7472 | 0.070009 | 0 | 0 | 0.14002 | 249.9472 | 0.070443 | 0 | 0 | 0.14089 | 250.1472 | 0.070877 | 0 | 0 | 0.14175 | 250.2805 | 0.071166 | 0 | 0 | 0.14233 | 250.4805 | 0.0716 | 0 | 0 | 0.1432 | 250.6139 | 0.071889 | 0 | 0 | 0.14378 | 250.7472 | 0.072178 | 0 | 0 | 0.14436
2017-07-16 19:00 | 229.5087 | 0.68407 |  | 240.999 | 0.051034 | 0 | 0 | 0.10207 | 247.7713 | 0.065724 | 0 | 0 | 0.13145 | 253.3123 | 0.077742 | 0 | 0 | 0.15548 | 253.5175 | 0.078187 | 0 | 0 | 0.15637 | 253.6544 | 0.078484 | 0 | 0 | 0.15697 | 253.8596 | 0.078929 | 0 | 0 | 0.15786 | 254.0648 | 0.079374 | 0 | 0 | 0.15875 | 254.27 | 0.079819 | 0 | 0 | 0.15964 | 254.5437 | 0.080413 | 0 | 0 | 0.16083 | 254.7489 | 0.080858 | 0 | 0 | 0.16172 | 254.8857 | 0.081155 | 0 | 0 | 0.16231 | 255.0909 | 0.0816 | 0 | 0 | 0.1632 | 255.2277 | 0.081897 | 0 | 0 | 0.16379 | 255.433 | 0.082342 | 0 | 0 | 0.16468 | 255.6382 | 0.082787 | 0 | 0 | 0.16557 | 255.775 | 0.083084 | 0 | 0 | 0.16617 | 255.9802 | 0.083529 | 0 | 0 | 0.16706 | 256.1854 | 0.083974 | 0 | 0 | 0.16795 | 256.2538 | 0.084122 | 0 | 0 | 0.16824 | 256.4591 | 0.084567 | 0 | 0 | 0.16913 | 256.6643 | 0.085012 | 0 | 0 | 0.17002 | 256.8011 | 0.085309 | 0 | 0 | 0.17062 | 257.0063 | 0.085754 | 0 | 0 | 0.17151 | 257.1431 | 0.086051 | 0 | 0 | 0.1721 | 257.28 | 0.086348 | 0 | 0 | 0.1727
2017-07-16 20:00 | 222.341 | 0.66271 |  | 233.4724 | 0.034709 | 0 | 0 | 0.069419 | 240.0332 | 0.04894 | 0 | 0 | 0.097879 | 245.4012 | 0.060583 | 0 | 0 | 0.12117 | 245.6 | 0.061014 | 0 | 0 | 0.12203 | 245.7325 | 0.061301 | 0 | 0 | 0.1226 | 245.9314 | 0.061733 | 0 | 0 | 0.12347 | 246.1302 | 0.062164 | 0 | 0 | 0.12433 | 246.329 | 0.062595 | 0 | 0 | 0.12519 | 246.5941 | 0.06317 | 0 | 0 | 0.12634 | 246.7929 | 0.063601 | 0 | 0 | 0.1272 | 246.9254 | 0.063889 | 0 | 0 | 0.12778 | 247.1242 | 0.06432 | 0 | 0 | 0.12864 | 247.2568 | 0.064608 | 0 | 0 | 0.12922 | 247.4556 | 0.065039 | 0 | 0 | 0.13008 | 247.6544 | 0.06547 | 0 | 0 | 0.13094 | 247.7869 | 0.065757 | 0 | 0 | 0.13151 | 247.9858 | 0.066189 | 0 | 0 | 0.13238 | 248.1846 | 0.06662 | 0 | 0 | 0.13324 | 248.2508 | 0.066764 | 0 | 0 | 0.13353 | 248.4496 | 0.067195 | 0 | 0 | 0.13439 | 248.6485 | 0.067626 | 0 | 0 | 0.13525 | 248.781 | 0.067914 | 0 | 0 | 0.13583 | 248.9798 | 0.068345 | 0 | 0 | 0.13669 | 249.1124 | 0.068632 | 0 | 0 | 0.13726 | 249.2449 | 0.06892 | 0 | 0 | 0.13784
2017-07-16 21:00 | 217.5488 | 0.64843 |  | 228.4403 | 0.023795 | 0 | 0 | 0.047589 | 234.8598 | 0.037718 | 0 | 0 | 0.075437 | 240.112 | 0.049111 | 0 | 0 | 0.098221 | 240.3065 | 0.049532 | 0 | 0 | 0.099065 | 240.4362 | 0.049814 | 0 | 0 | 0.099627 | 240.6307 | 0.050236 | 0 | 0 | 0.10047 | 240.8253 | 0.050658 | 0 | 0 | 0.10132 | 241.0198 | 0.05108 | 0 | 0 | 0.10216 | 241.2792 | 0.051642 | 0 | 0 | 0.10328 | 241.4737 | 0.052064 | 0 | 0 | 0.10413 | 241.6034 | 0.052345 | 0 | 0 | 0.10469 | 241.7979 | 0.052767 | 0 | 0 | 0.10553 | 241.9276 | 0.053049 | 0 | 0 | 0.1061 | 242.1221 | 0.05347 | 0 | 0 | 0.10694 | 242.3167 | 0.053892 | 0 | 0 | 0.10778 | 242.4463 | 0.054174 | 0 | 0 | 0.10835 | 242.6409 | 0.054596 | 0 | 0 | 0.10919 | 242.8354 | 0.055018 | 0 | 0 | 0.11004 | 242.9002 | 0.055158 | 0 | 0 | 0.11032 | 243.0948 | 0.05558 | 0 | 0 | 0.11116 | 243.2893 | 0.056002 | 0 | 0 | 0.112 | 243.419 | 0.056283 | 0 | 0 | 0.11257 | 243.6135 | 0.056705 | 0 | 0 | 0.11341 | 243.7432 | 0.056987 | 0 | 0 | 0.11397 | 243.8729 | 0.057268 | 0 | 0 | 0.11454
2017-07-16 22:00 | 221.0952 | 0.659 |  | 232.1643 | 0.031872 | 0 | 0 | 0.063744 | 238.6883 | 0.046023 | 0 | 0 | 0.092045 | 244.0262 | 0.0576 | 0 | 0 | 0.1152 | 244.2239 | 0.058029 | 0 | 0 | 0.11606 | 244.3557 | 0.058315 | 0 | 0 | 0.11663 | 244.5534 | 0.058744 | 0 | 0 | 0.11749 | 244.7511 | 0.059173 | 0 | 0 | 0.11835 | 244.9488 | 0.059602 | 0 | 0 | 0.1192 | 245.2124 | 0.060173 | 0 | 0 | 0.12035 | 245.4101 | 0.060602 | 0 | 0 | 0.1212 | 245.5419 | 0.060888 | 0 | 0 | 0.12178 | 245.7396 | 0.061317 | 0 | 0 | 0.12263 | 245.8714 | 0.061603 | 0 | 0 | 0.12321 | 246.0691 | 0.062031 | 0 | 0 | 0.12406 | 246.2668 | 0.06246 | 0 | 0 | 0.12492 | 246.3986 | 0.062746 | 0 | 0 | 0.12549 | 246.5963 | 0.063175 | 0 | 0 | 0.12635 | 246.794 | 0.063604 | 0 | 0 | 0.12721 | 246.8599 | 0.063747 | 0 | 0 | 0.12749 | 247.0576 | 0.064175 | 0 | 0 | 0.12835 | 247.2553 | 0.064604 | 0 | 0 | 0.12921 | 247.3871 | 0.06489 | 0 | 0 | 0.12978 | 247.5848 | 0.065319 | 0 | 0 | 0.13064 | 247.7166 | 0.065605 | 0 | 0 | 0.13121 | 247.8484 | 0.065891 | 0 | 0 | 0.13178
2017-07-16 23:00 | 224.3399 | 0.66867 |  | 235.5714 | 0.039262 | 0 | 0 | 0.078524 | 242.1912 | 0.05362 | 0 | 0 | 0.10724 | 247.6075 | 0.065368 | 0 | 0 | 0.13074 | 247.8081 | 0.065803 | 0 | 0 | 0.13161 | 247.9418 | 0.066093 | 0 | 0 | 0.13219 | 248.1424 | 0.066528 | 0 | 0 | 0.13306 | 248.343 | 0.066964 | 0 | 0 | 0.13393 | 248.5436 | 0.067399 | 0 | 0 | 0.1348 | 248.8111 | 0.067979 | 0 | 0 | 0.13596 | 249.0117 | 0.068414 | 0 | 0 | 0.13683 | 249.1454 | 0.068704 | 0 | 0 | 0.13741 | 249.346 | 0.069139 | 0 | 0 | 0.13828 | 249.4797 | 0.069429 | 0 | 0 | 0.13886 | 249.6803 | 0.069864 | 0 | 0 | 0.13973 | 249.8809 | 0.070299 | 0 | 0 | 0.1406 | 250.0147 | 0.070589 | 0 | 0 | 0.14118 | 250.2153 | 0.071024 | 0 | 0 | 0.14205 | 250.4159 | 0.07146 | 0 | 0 | 0.14292 | 250.4827 | 0.071605 | 0 | 0 | 0.14321 | 250.6833 | 0.07204 | 0 | 0 | 0.14408 | 250.8839 | 0.072475 | 0 | 0 | 0.14495 | 251.0177 | 0.072765 | 0 | 0 | 0.14553 | 251.2183 | 0.0732 | 0 | 0 | 0.1464 | 251.352 | 0.07349 | 0 | 0 | 0.14698 | 251.4857 | 0.07378 | 0 | 0 | 0.14756
2017-07-17 | 222.5725 | 0.6634 |  | 233.7155 | 0.035237 | 0 | 0 | 0.070473 | 240.2832 | 0.049482 | 0 | 0 | 0.098964 | 245.6567 | 0.061137 | 0 | 0 | 0.12227 | 245.8557 | 0.061569 | 0 | 0 | 0.12314 | 245.9884 | 0.061856 | 0 | 0 | 0.12371 | 246.1874 | 0.062288 | 0 | 0 | 0.12458 | 246.3864 | 0.06272 | 0 | 0 | 0.12544 | 246.5855 | 0.063151 | 0 | 0 | 0.1263 | 246.8508 | 0.063727 | 0 | 0 | 0.12745 | 247.0498 | 0.064159 | 0 | 0 | 0.12832 | 247.1825 | 0.064446 | 0 | 0 | 0.12889 | 247.3815 | 0.064878 | 0 | 0 | 0.12976 | 247.5142 | 0.065166 | 0 | 0 | 0.13033 | 247.7132 | 0.065598 | 0 | 0 | 0.1312 | 247.9123 | 0.066029 | 0 | 0 | 0.13206 | 248.0449 | 0.066317 | 0 | 0 | 0.13263 | 248.244 | 0.066749 | 0 | 0 | 0.1335 | 248.443 | 0.06718 | 0 | 0 | 0.13436 | 248.5093 | 0.067324 | 0 | 0 | 0.13465 | 248.7083 | 0.067756 | 0 | 0 | 0.13551 | 248.9074 | 0.068188 | 0 | 0 | 0.13638 | 249.04 | 0.068475 | 0 | 0 | 0.13695 | 249.2391 | 0.068907 | 0 | 0 | 0.13781 | 249.3717 | 0.069195 | 0 | 0 | 0.13839 | 249.5044 | 0.069483 | 0 | 0 | 0.13897
2017-07-17 01:00 | 228.5156 | 0.68111 |  | 239.9562 | 0.048773 | 0 | 0 | 0.097545 | 246.6992 | 0.063398 | 0 | 0 | 0.1268 | 252.2162 | 0.075365 | 0 | 0 | 0.15073 | 252.4205 | 0.075808 | 0 | 0 | 0.15162 | 252.5568 | 0.076103 | 0 | 0 | 0.15221 | 252.7611 | 0.076546 | 0 | 0 | 0.15309 | 252.9654 | 0.07699 | 0 | 0 | 0.15398 | 253.1698 | 0.077433 | 0 | 0 | 0.15487 | 253.4422 | 0.078024 | 0 | 0 | 0.15605 | 253.6465 | 0.078467 | 0 | 0 | 0.15693 | 253.7828 | 0.078762 | 0 | 0 | 0.15752 | 253.9871 | 0.079206 | 0 | 0 | 0.15841 | 254.1233 | 0.079501 | 0 | 0 | 0.159 | 254.3277 | 0.079944 | 0 | 0 | 0.15989 | 254.532 | 0.080387 | 0 | 0 | 0.16077 | 254.6682 | 0.080683 | 0 | 0 | 0.16137 | 254.8726 | 0.081126 | 0 | 0 | 0.16225 | 255.0769 | 0.081569 | 0 | 0 | 0.16314 | 255.145 | 0.081717 | 0 | 0 | 0.16343 | 255.3493 | 0.08216 | 0 | 0 | 0.16432 | 255.5537 | 0.082603 | 0 | 0 | 0.16521 | 255.6899 | 0.082899 | 0 | 0 | 0.1658 | 255.8942 | 0.083342 | 0 | 0 | 0.16668 | 256.0304 | 0.083638 | 0 | 0 | 0.16728 | 256.1667 | 0.083933 | 0 | 0 | 0.16787
2017-07-17 02:00 | 229.8005 | 0.68494 |  | 241.3054 | 0.051699 | 0 | 0 | 0.1034 | 248.0863 | 0.066407 | 0 | 0 | 0.13281 | 253.6343 | 0.07844 | 0 | 0 | 0.15688 | 253.8398 | 0.078886 | 0 | 0 | 0.15777 | 253.9768 | 0.079183 | 0 | 0 | 0.15837 | 254.1823 | 0.079629 | 0 | 0 | 0.15926 | 254.3878 | 0.080075 | 0 | 0 | 0.16015 | 254.5933 | 0.08052 | 0 | 0 | 0.16104 | 254.8672 | 0.081115 | 0 | 0 | 0.16223 | 255.0727 | 0.08156 | 0 | 0 | 0.16312 | 255.2097 | 0.081857 | 0 | 0 | 0.16371 | 255.4152 | 0.082303 | 0 | 0 | 0.16461 | 255.5522 | 0.0826 | 0 | 0 | 0.1652 | 255.7577 | 0.083046 | 0 | 0 | 0.16609 | 255.9632 | 0.083492 | 0 | 0 | 0.16698 | 256.1001 | 0.083789 | 0 | 0 | 0.16758 | 256.3056 | 0.084234 | 0 | 0 | 0.16847 | 256.5111 | 0.08468 | 0 | 0 | 0.16936 | 256.5796 | 0.084829 | 0 | 0 | 0.16966 | 256.7851 | 0.085274 | 0 | 0 | 0.17055 | 256.9906 | 0.08572 | 0 | 0 | 0.17144 | 257.1276 | 0.086017 | 0 | 0 | 0.17203 | 257.333 | 0.086463 | 0 | 0 | 0.17293 | 257.47 | 0.08676 | 0 | 0 | 0.17352 | 257.607 | 0.087057 | 0 | 0 | 0.17411
2017-07-17 03:00 | 232.4881 | 0.69295 |  | 244.1276 | 0.05782 | 0 | 0 | 0.11564 | 250.9878 | 0.0727 | 0 | 0 | 0.1454 | 256.6007 | 0.084875 | 0 | 0 | 0.16975 | 256.8086 | 0.085325 | 0 | 0 | 0.17065 | 256.9472 | 0.085626 | 0 | 0 | 0.17125 | 257.1551 | 0.086077 | 0 | 0 | 0.17215 | 257.363 | 0.086528 | 0 | 0 | 0.17306 | 257.5709 | 0.086979 | 0 | 0 | 0.17396 | 257.848 | 0.08758 | 0 | 0 | 0.17516 | 258.0559 | 0.088031 | 0 | 0 | 0.17606 | 258.1945 | 0.088331 | 0 | 0 | 0.17666 | 258.4024 | 0.088782 | 0 | 0 | 0.17756 | 258.541 | 0.089083 | 0 | 0 | 0.17817 | 258.7489 | 0.089534 | 0 | 0 | 0.17907 | 258.9568 | 0.089985 | 0 | 0 | 0.17997 | 259.0954 | 0.090285 | 0 | 0 | 0.18057 | 259.3033 | 0.090736 | 0 | 0 | 0.18147 | 259.5111 | 0.091187 | 0 | 0 | 0.18237 | 259.5804 | 0.091338 | 0 | 0 | 0.18268 | 259.7883 | 0.091788 | 0 | 0 | 0.18358 | 259.9962 | 0.092239 | 0 | 0 | 0.18448 | 260.1348 | 0.09254 | 0 | 0 | 0.18508 | 260.3427 | 0.092991 | 0 | 0 | 0.18598 | 260.4813 | 0.093291 | 0 | 0 | 0.18658 | 260.6199 | 0.093592 | 0 | 0 | 0.18718
2017-07-17 04:00 | 235.2261 | 0.70111 |  | 247.0027 | 0.064056 | 0 | 0 | 0.12811 | 253.9437 | 0.079111 | 0 | 0 | 0.15822 | 259.6227 | 0.091429 | 0 | 0 | 0.18286 | 259.8331 | 0.091886 | 0 | 0 | 0.18377 | 259.9733 | 0.09219 | 0 | 0 | 0.18438 | 260.1836 | 0.092646 | 0 | 0 | 0.18529 | 260.394 | 0.093102 | 0 | 0 | 0.1862 | 260.6043 | 0.093558 | 0 | 0 | 0.18712 | 260.8847 | 0.094167 | 0 | 0 | 0.18833 | 261.0951 | 0.094623 | 0 | 0 | 0.18925 | 261.2353 | 0.094927 | 0 | 0 | 0.18985 | 261.4456 | 0.095383 | 0 | 0 | 0.19077 | 261.5859 | 0.095687 | 0 | 0 | 0.19137 | 261.7962 | 0.096144 | 0 | 0 | 0.19229 | 262.0065 | 0.0966 | 0 | 0 | 0.1932 | 262.1468 | 0.096904 | 0 | 0 | 0.19381 | 262.3571 | 0.09736 | 0 | 0 | 0.19472 | 262.5674 | 0.097816 | 0 | 0 | 0.19563 | 262.6375 | 0.097968 | 0 | 0 | 0.19594 | 262.8479 | 0.098425 | 0 | 0 | 0.19685 | 263.0582 | 0.098881 | 0 | 0 | 0.19776 | 263.1984 | 0.099185 | 0 | 0 | 0.19837 | 263.4088 | 0.099641 | 0 | 0 | 0.19928 | 263.549 | 0.099945 | 0 | 0 | 0.19989 | 263.6892 | 0.10025 | 0 | 0 | 0.2005
2017-07-17 05:00 | 228.85 | 0.68211 |  | 240.3073 | 0.049534 | 0 | 0 | 0.099068 | 247.0602 | 0.064181 | 0 | 0 | 0.12836 | 252.5853 | 0.076165 | 0 | 0 | 0.15233 | 252.7899 | 0.076609 | 0 | 0 | 0.15322 | 252.9263 | 0.076905 | 0 | 0 | 0.15381 | 253.1309 | 0.077349 | 0 | 0 | 0.1547 | 253.3356 | 0.077792 | 0 | 0 | 0.15558 | 253.5402 | 0.078236 | 0 | 0 | 0.15647 | 253.8131 | 0.078828 | 0 | 0 | 0.15766 | 254.0177 | 0.079272 | 0 | 0 | 0.15854 | 254.1541 | 0.079568 | 0 | 0 | 0.15914 | 254.3587 | 0.080012 | 0 | 0 | 0.16002 | 254.4952 | 0.080308 | 0 | 0 | 0.16062 | 254.6998 | 0.080751 | 0 | 0 | 0.1615 | 254.9044 | 0.081195 | 0 | 0 | 0.16239 | 255.0409 | 0.081491 | 0 | 0 | 0.16298 | 255.2455 | 0.081935 | 0 | 0 | 0.16387 | 255.4501 | 0.082379 | 0 | 0 | 0.16476 | 255.5183 | 0.082527 | 0 | 0 | 0.16505 | 255.723 | 0.082971 | 0 | 0 | 0.16594 | 255.9276 | 0.083415 | 0 | 0 | 0.16683 | 256.064 | 0.08371 | 0 | 0 | 0.16742 | 256.2686 | 0.084154 | 0 | 0 | 0.16831 | 256.4051 | 0.08445 | 0 | 0 | 0.1689 | 256.5415 | 0.084746 | 0 | 0 | 0.16949
2017-07-17 06:00 | 235.657 | 0.7024 |  | 247.4551 | 0.065038 | 0 | 0 | 0.13008 | 254.4088 | 0.08012 | 0 | 0 | 0.16024 | 260.0983 | 0.092461 | 0 | 0 | 0.18492 | 260.309 | 0.092918 | 0 | 0 | 0.18584 | 260.4495 | 0.093222 | 0 | 0 | 0.18644 | 260.6602 | 0.09368 | 0 | 0 | 0.18736 | 260.8709 | 0.094137 | 0 | 0 | 0.18827 | 261.0816 | 0.094594 | 0 | 0 | 0.18919 | 261.3626 | 0.095203 | 0 | 0 | 0.19041 | 261.5733 | 0.09566 | 0 | 0 | 0.19132 | 261.7138 | 0.095965 | 0 | 0 | 0.19193 | 261.9245 | 0.096422 | 0 | 0 | 0.19284 | 262.065 | 0.096727 | 0 | 0 | 0.19345 | 262.2757 | 0.097184 | 0 | 0 | 0.19437 | 262.4864 | 0.097641 | 0 | 0 | 0.19528 | 262.6269 | 0.097945 | 0 | 0 | 0.19589 | 262.8376 | 0.098402 | 0 | 0 | 0.1968 | 263.0483 | 0.098859 | 0 | 0 | 0.19772 | 263.1186 | 0.099012 | 0 | 0 | 0.19802 | 263.3293 | 0.099469 | 0 | 0 | 0.19894 | 263.54 | 0.099926 | 0 | 0 | 0.19985 | 263.6805 | 0.10023 | 0 | 0 | 0.20046 | 263.8912 | 0.10069 | 0 | 0 | 0.20138 | 264.0317 | 0.10099 | 0 | 0 | 0.20198 | 264.1722 | 0.1013 | 0 | 0 | 0.20259
2017-07-17 07:00 | 240.2211 | 0.716 |  | 252.2477 | 0.075433 | 0 | 0 | 0.15087 | 259.3361 | 0.090808 | 0 | 0 | 0.18162 | 265.1357 | 0.10339 | 0 | 0 | 0.20677 | 265.3505 | 0.10385 | 0 | 0 | 0.20771 | 265.4937 | 0.10416 | 0 | 0 | 0.20833 | 265.7085 | 0.10463 | 0 | 0 | 0.20926 | 265.9233 | 0.1051 | 0 | 0 | 0.21019 | 266.1381 | 0.10556 | 0 | 0 | 0.21112 | 266.4245 | 0.10618 | 0 | 0 | 0.21236 | 266.6393 | 0.10665 | 0 | 0 | 0.2133 | 266.7825 | 0.10696 | 0 | 0 | 0.21392 | 266.9973 | 0.10742 | 0 | 0 | 0.21485 | 267.1405 | 0.10774 | 0 | 0 | 0.21547 | 267.3553 | 0.1082 | 0 | 0 | 0.2164 | 267.5701 | 0.10867 | 0 | 0 | 0.21733 | 267.7133 | 0.10898 | 0 | 0 | 0.21796 | 267.9281 | 0.10944 | 0 | 0 | 0.21889 | 268.1429 | 0.10991 | 0 | 0 | 0.21982 | 268.2145 | 0.11006 | 0 | 0 | 0.22013 | 268.4293 | 0.11053 | 0 | 0 | 0.22106 | 268.6441 | 0.111 | 0 | 0 | 0.22199 | 268.7873 | 0.11131 | 0 | 0 | 0.22261 | 269.0021 | 0.11177 | 0 | 0 | 0.22355 | 269.1453 | 0.11208 | 0 | 0 | 0.22417 | 269.2885 | 0.11239 | 0 | 0 | 0.22479
2017-07-17 08:00 | 230.8243 | 0.68799 |  | 242.3805 | 0.054031 | 0 | 0 | 0.10806 | 249.1916 | 0.068804 | 0 | 0 | 0.13761 | 254.7644 | 0.080891 | 0 | 0 | 0.16178 | 254.9708 | 0.081339 | 0 | 0 | 0.16268 | 255.1084 | 0.081638 | 0 | 0 | 0.16328 | 255.3148 | 0.082085 | 0 | 0 | 0.16417 | 255.5212 | 0.082533 | 0 | 0 | 0.16507 | 255.7276 | 0.082981 | 0 | 0 | 0.16596 | 256.0027 | 0.083578 | 0 | 0 | 0.16716 | 256.2091 | 0.084025 | 0 | 0 | 0.16805 | 256.3467 | 0.084324 | 0 | 0 | 0.16865 | 256.5531 | 0.084771 | 0 | 0 | 0.16954 | 256.6907 | 0.08507 | 0 | 0 | 0.17014 | 256.8971 | 0.085517 | 0 | 0 | 0.17103 | 257.1035 | 0.085965 | 0 | 0 | 0.17193 | 257.2411 | 0.086264 | 0 | 0 | 0.17253 | 257.4475 | 0.086711 | 0 | 0 | 0.17342 | 257.6539 | 0.087159 | 0 | 0 | 0.17432 | 257.7227 | 0.087308 | 0 | 0 | 0.17462 | 257.9291 | 0.087756 | 0 | 0 | 0.17551 | 258.1355 | 0.088204 | 0 | 0 | 0.17641 | 258.2731 | 0.088502 | 0 | 0 | 0.177 | 258.4795 | 0.08895 | 0 | 0 | 0.1779 | 258.6171 | 0.089248 | 0 | 0 | 0.1785 | 258.7547 | 0.089547 | 0 | 0 | 0.17909
2017-07-17 09:00 | 225.9477 | 0.67346 |  | 237.2597 | 0.042924 | 0 | 0 | 0.085848 | 243.9269 | 0.057385 | 0 | 0 | 0.11477 | 249.3819 | 0.069217 | 0 | 0 | 0.13843 | 249.584 | 0.069655 | 0 | 0 | 0.13931 | 249.7187 | 0.069947 | 0 | 0 | 0.13989 | 249.9207 | 0.070386 | 0 | 0 | 0.14077 | 250.1227 | 0.070824 | 0 | 0 | 0.14165 | 250.3248 | 0.071262 | 0 | 0 | 0.14252 | 250.5942 | 0.071846 | 0 | 0 | 0.14369 | 250.7962 | 0.072285 | 0 | 0 | 0.14457 | 250.9309 | 0.072577 | 0 | 0 | 0.14515 | 251.1329 | 0.073015 | 0 | 0 | 0.14603 | 251.2676 | 0.073307 | 0 | 0 | 0.14661 | 251.4697 | 0.073745 | 0 | 0 | 0.14749 | 251.6717 | 0.074183 | 0 | 0 | 0.14837 | 251.8064 | 0.074476 | 0 | 0 | 0.14895 | 252.0084 | 0.074914 | 0 | 0 | 0.14983 | 252.2105 | 0.075352 | 0 | 0 | 0.1507 | 252.2778 | 0.075498 | 0 | 0 | 0.151 | 252.4798 | 0.075936 | 0 | 0 | 0.15187 | 252.6819 | 0.076375 | 0 | 0 | 0.15275 | 252.8166 | 0.076667 | 0 | 0 | 0.15333 | 253.0186 | 0.077105 | 0 | 0 | 0.15421 | 253.1533 | 0.077397 | 0 | 0 | 0.15479 | 253.288 | 0.077689 | 0 | 0 | 0.15538
2017-07-17 10:00 | 214.1467 | 0.63829 |  | 224.8679 | 0.016046 | 0 | 0 | 0.032092 | 231.1869 | 0.029752 | 0 | 0 | 0.059504 | 236.357 | 0.040966 | 0 | 0 | 0.081932 | 236.5485 | 0.041381 | 0 | 0 | 0.082762 | 236.6761 | 0.041658 | 0 | 0 | 0.083316 | 236.8676 | 0.042073 | 0 | 0 | 0.084147 | 237.0591 | 0.042489 | 0 | 0 | 0.084978 | 237.2506 | 0.042904 | 0 | 0 | 0.085808 | 237.5059 | 0.043458 | 0 | 0 | 0.086916 | 237.6974 | 0.043873 | 0 | 0 | 0.087746 | 237.8251 | 0.04415 | 0 | 0 | 0.0883 | 238.0165 | 0.044565 | 0 | 0 | 0.089131 | 238.1442 | 0.044842 | 0 | 0 | 0.089685 | 238.3357 | 0.045258 | 0 | 0 | 0.090515 | 238.5272 | 0.045673 | 0 | 0 | 0.091346 | 238.6548 | 0.04595 | 0 | 0 | 0.0919 | 238.8463 | 0.046365 | 0 | 0 | 0.09273 | 239.0378 | 0.046781 | 0 | 0 | 0.093561 | 239.1016 | 0.046919 | 0 | 0 | 0.093838 | 239.2931 | 0.047334 | 0 | 0 | 0.094669 | 239.4846 | 0.04775 | 0 | 0 | 0.095499 | 239.6123 | 0.048027 | 0 | 0 | 0.096053 | 239.8037 | 0.048442 | 0 | 0 | 0.096884 | 239.9314 | 0.048719 | 0 | 0 | 0.097438 | 240.0591 | 0.048996 | 0 | 0 | 0.097991
2017-07-17 11:00 | 180.5128 | 0.53804 |  | 189.5502 | 0 | 0 | 0 | 0 | 194.8767 | 0 | 0 | 0 | 0 | 199.2348 | 0 | 0 | 0 | 0 | 199.3962 | 0 | 0 | 0 | 0 | 199.5038 | 0 | 0 | 0 | 0 | 199.6652 | 0 | 0 | 0 | 0 | 199.8267 | 0 | 0 | 0 | 0 | 199.9881 | 0 | 0 | 0 | 0 | 200.2033 | 0 | 0 | 0 | 0 | 200.3647 | 0 | 0 | 0 | 0 | 200.4723 | 0 | 0 | 0 | 0 | 200.6337 | 0 | 0 | 0 | 0 | 200.7413 | 0 | 0 | 0 | 0 | 200.9027 | 0 | 0 | 0 | 0 | 201.0641 | 0 | 0 | 0 | 0 | 201.1717 | 0 | 0 | 0 | 0 | 201.3332 | 0 | 0 | 0 | 0 | 201.4946 | 0 | 0 | 0 | 0 | 201.5484 | 0 | 0 | 0 | 0 | 201.7098 | 0 | 0 | 0 | 0 | 201.8712 | 0 | 0 | 0 | 0 | 201.9788 | 0 | 0 | 0 | 0 | 202.1402 | 0 | 0 | 0 | 0 | 202.2478 | 0 | 0 | 0 | 0 | 202.3554 | 0 | 0 | 0 | 0
2017-07-17 12:00 | 195.0072 | 0.58124 |  | 204.7701 | 0 | 0 | 0 | 0 | 210.5244 | 0 | 0 | 0 | 0 | 215.2324 | 0 | 0 | 0 | 0 | 215.4068 | 0 | 0 | 0 | 0 | 215.523 | 0 | 0 | 0 | 0 | 215.6974 | 0 | 0 | 0 | 0 | 215.8718 | 0 | 0 | 0 | 0 | 216.0462 | 0 | 0 | 0 | 0 | 216.2786 | 0 | 0 | 0 | 0 | 216.453 | 0 | 0 | 0 | 0 | 216.5693 | 0 | 0 | 0 | 0 | 216.7436 | 0 | 0 | 0 | 0 | 216.8599 | 0 | 0 | 0 | 0 | 217.0343 | 0 | 0 | 0 | 0 | 217.2086 | 0 | 0 | 0 | 0 | 217.3249 | 0 | 0 | 0 | 0 | 217.4992 | 6.3438e-05 | 0 | 0 | 0.00012688 | 217.6736 | 0.00044165 | 0 | 0 | 0.0008833 | 217.7317 | 0.00056772 | 0 | 0 | 0.0011354 | 217.9061 | 0.00094593 | 0 | 0 | 0.0018919 | 218.0805 | 0.0013241 | 0 | 0 | 0.0026483 | 218.1967 | 0.0015763 | 0 | 0 | 0.0031526 | 218.3711 | 0.0019545 | 0 | 0 | 0.003909 | 218.4874 | 0.0022066 | 0 | 0 | 0.0044133 | 218.6036 | 0.0024588 | 0 | 0 | 0.0049176
2017-07-17 13:00 | 211.2163 | 0.62955 |  | 221.7908 | 0.0093718 | 0 | 0 | 0.018744 | 228.0233 | 0.02289 | 0 | 0 | 0.04578 | 233.1227 | 0.033951 | 0 | 0 | 0.067901 | 233.3116 | 0.03436 | 0 | 0 | 0.068721 | 233.4375 | 0.034633 | 0 | 0 | 0.069267 | 233.6263 | 0.035043 | 0 | 0 | 0.070086 | 233.8152 | 0.035453 | 0 | 0 | 0.070905 | 234.0041 | 0.035862 | 0 | 0 | 0.071725 | 234.2559 | 0.036409 | 0 | 0 | 0.072817 | 234.4447 | 0.036818 | 0 | 0 | 0.073636 | 234.5707 | 0.037091 | 0 | 0 | 0.074183 | 234.7595 | 0.037501 | 0 | 0 | 0.075002 | 234.8854 | 0.037774 | 0 | 0 | 0.075548 | 235.0743 | 0.038184 | 0 | 0 | 0.076367 | 235.2632 | 0.038593 | 0 | 0 | 0.077187 | 235.3891 | 0.038866 | 0 | 0 | 0.077733 | 235.5779 | 0.039276 | 0 | 0 | 0.078552 | 235.7668 | 0.039686 | 0 | 0 | 0.079372 | 235.8298 | 0.039822 | 0 | 0 | 0.079645 | 236.0186 | 0.040232 | 0 | 0 | 0.080464 | 236.2075 | 0.040642 | 0 | 0 | 0.081283 | 236.3334 | 0.040915 | 0 | 0 | 0.081829 | 236.5223 | 0.041324 | 0 | 0 | 0.082649 | 236.6482 | 0.041597 | 0 | 0 | 0.083195 | 236.7741 | 0.041871 | 0 | 0 | 0.083741
2017-07-17 14:00 | 218.0916 | 0.65004 |  | 229.0103 | 0.025031 | 0 | 0 | 0.050062 | 235.4457 | 0.038989 | 0 | 0 | 0.077979 | 240.7111 | 0.05041 | 0 | 0 | 0.10082 | 240.9061 | 0.050833 | 0 | 0 | 0.10167 | 241.0361 | 0.051115 | 0 | 0 | 0.10223 | 241.2311 | 0.051538 | 0 | 0 | 0.10308 | 241.4261 | 0.051961 | 0 | 0 | 0.10392 | 241.6211 | 0.052384 | 0 | 0 | 0.10477 | 241.8812 | 0.052948 | 0 | 0 | 0.1059 | 242.0762 | 0.053371 | 0 | 0 | 0.10674 | 242.2062 | 0.053653 | 0 | 0 | 0.10731 | 242.4012 | 0.054076 | 0 | 0 | 0.10815 | 242.5312 | 0.054358 | 0 | 0 | 0.10872 | 242.7262 | 0.054781 | 0 | 0 | 0.10956 | 242.9212 | 0.055204 | 0 | 0 | 0.11041 | 243.0512 | 0.055486 | 0 | 0 | 0.11097 | 243.2463 | 0.055909 | 0 | 0 | 0.11182 | 243.4413 | 0.056332 | 0 | 0 | 0.11266 | 243.5063 | 0.056473 | 0 | 0 | 0.11295 | 243.7013 | 0.056896 | 0 | 0 | 0.11379 | 243.8963 | 0.057319 | 0 | 0 | 0.11464 | 244.0263 | 0.057601 | 0 | 0 | 0.1152 | 244.2213 | 0.058024 | 0 | 0 | 0.11605 | 244.3513 | 0.058306 | 0 | 0 | 0.11661 | 244.4813 | 0.058588 | 0 | 0 | 0.11718
2017-07-17 15:00 | 209.7722 | 0.62525 |  | 220.2743 | 0.0060826 | 0 | 0 | 0.012165 | 226.4643 | 0.019509 | 0 | 0 | 0.039017 | 231.5288 | 0.030493 | 0 | 0 | 0.060987 | 231.7163 | 0.0309 | 0 | 0 | 0.061801 | 231.8414 | 0.031172 | 0 | 0 | 0.062343 | 232.029 | 0.031578 | 0 | 0 | 0.063157 | 232.2165 | 0.031985 | 0 | 0 | 0.063971 | 232.4041 | 0.032392 | 0 | 0 | 0.064784 | 232.6542 | 0.032935 | 0 | 0 | 0.065869 | 232.8418 | 0.033341 | 0 | 0 | 0.066683 | 232.9668 | 0.033613 | 0 | 0 | 0.067225 | 233.1544 | 0.034019 | 0 | 0 | 0.068039 | 233.2795 | 0.034291 | 0 | 0 | 0.068581 | 233.467 | 0.034698 | 0 | 0 | 0.069395 | 233.6546 | 0.035104 | 0 | 0 | 0.070209 | 233.7797 | 0.035376 | 0 | 0 | 0.070751 | 233.9672 | 0.035783 | 0 | 0 | 0.071565 | 234.1548 | 0.036189 | 0 | 0 | 0.072379 | 234.2173 | 0.036325 | 0 | 0 | 0.07265 | 234.4049 | 0.036732 | 0 | 0 | 0.073464 | 234.5925 | 0.037139 | 0 | 0 | 0.074277 | 234.7175 | 0.03741 | 0 | 0 | 0.07482 | 234.9051 | 0.037817 | 0 | 0 | 0.075633 | 235.0302 | 0.038088 | 0 | 0 | 0.076176 | 235.1552 | 0.038359 | 0 | 0 | 0.076718
2017-07-17 16:00 | 206.8709 | 0.6166 |  | 217.2278 | 0 | 0 | 0 | 0 | 223.3321 | 0.012715 | 0 | 0 | 0.02543 | 228.3266 | 0.023548 | 0 | 0 | 0.047096 | 228.5116 | 0.023949 | 0 | 0 | 0.047898 | 228.6349 | 0.024217 | 0 | 0 | 0.048433 | 228.8199 | 0.024618 | 0 | 0 | 0.049236 | 229.0048 | 0.025019 | 0 | 0 | 0.050038 | 229.1898 | 0.02542 | 0 | 0 | 0.050841 | 229.4365 | 0.025955 | 0 | 0 | 0.051911 | 229.6214 | 0.026356 | 0 | 0 | 0.052713 | 229.7448 | 0.026624 | 0 | 0 | 0.053248 | 229.9297 | 0.027025 | 0 | 0 | 0.05405 | 230.0531 | 0.027293 | 0 | 0 | 0.054585 | 230.238 | 0.027694 | 0 | 0 | 0.055388 | 230.423 | 0.028095 | 0 | 0 | 0.05619 | 230.5463 | 0.028363 | 0 | 0 | 0.056725 | 230.7313 | 0.028764 | 0 | 0 | 0.057528 | 230.9163 | 0.029165 | 0 | 0 | 0.05833 | 230.978 | 0.029299 | 0 | 0 | 0.058598 | 231.1629 | 0.0297 | 0 | 0 | 0.0594 | 231.3479 | 0.030101 | 0 | 0 | 0.060202 | 231.4712 | 0.030369 | 0 | 0 | 0.060737 | 231.6562 | 0.03077 | 0 | 0 | 0.06154 | 231.7795 | 0.031037 | 0 | 0 | 0.062075 | 231.9029 | 0.031305 | 0 | 0 | 0.06261
2017-07-17 17:00 | 224.9526 | 0.67049 |  | 236.2147 | 0.040657 | 0 | 0 | 0.081315 | 242.8526 | 0.055055 | 0 | 0 | 0.11011 | 248.2836 | 0.066835 | 0 | 0 | 0.13367 | 248.4848 | 0.067271 | 0 | 0 | 0.13454 | 248.6189 | 0.067562 | 0 | 0 | 0.13512 | 248.82 | 0.067998 | 0 | 0 | 0.136 | 249.0212 | 0.068434 | 0 | 0 | 0.13687 | 249.2223 | 0.068871 | 0 | 0 | 0.13774 | 249.4905 | 0.069452 | 0 | 0 | 0.1389 | 249.6917 | 0.069889 | 0 | 0 | 0.13978 | 249.8258 | 0.07018 | 0 | 0 | 0.14036 | 250.0269 | 0.070616 | 0 | 0 | 0.14123 | 250.161 | 0.070907 | 0 | 0 | 0.14181 | 250.3621 | 0.071343 | 0 | 0 | 0.14269 | 250.5633 | 0.071779 | 0 | 0 | 0.14356 | 250.6974 | 0.07207 | 0 | 0 | 0.14414 | 250.8985 | 0.072507 | 0 | 0 | 0.14501 | 251.0997 | 0.072943 | 0 | 0 | 0.14589 | 251.1667 | 0.073088 | 0 | 0 | 0.14618 | 251.3679 | 0.073525 | 0 | 0 | 0.14705 | 251.569 | 0.073961 | 0 | 0 | 0.14792 | 251.7031 | 0.074252 | 0 | 0 | 0.1485 | 251.9043 | 0.074688 | 0 | 0 | 0.14938 | 252.0384 | 0.074979 | 0 | 0 | 0.14996 | 252.1725 | 0.07527 | 0 | 0 | 0.15054
2017-07-17 18:00 | 228.2601 | 0.68035 |  | 239.6879 | 0.048191 | 0 | 0 | 0.096381 | 246.4234 | 0.0628 | 0 | 0 | 0.1256 | 251.9342 | 0.074753 | 0 | 0 | 0.14951 | 252.1383 | 0.075196 | 0 | 0 | 0.15039 | 252.2744 | 0.075491 | 0 | 0 | 0.15098 | 252.4785 | 0.075933 | 0 | 0 | 0.15187 | 252.6826 | 0.076376 | 0 | 0 | 0.15275 | 252.8867 | 0.076819 | 0 | 0 | 0.15364 | 253.1589 | 0.077409 | 0 | 0 | 0.15482 | 253.363 | 0.077852 | 0 | 0 | 0.1557 | 253.499 | 0.078147 | 0 | 0 | 0.15629 | 253.7031 | 0.07859 | 0 | 0 | 0.15718 | 253.8392 | 0.078885 | 0 | 0 | 0.15777 | 254.0433 | 0.079328 | 0 | 0 | 0.15866 | 254.2474 | 0.07977 | 0 | 0 | 0.15954 | 254.3835 | 0.080065 | 0 | 0 | 0.16013 | 254.5876 | 0.080508 | 0 | 0 | 0.16102 | 254.7917 | 0.080951 | 0 | 0 | 0.1619 | 254.8597 | 0.081098 | 0 | 0 | 0.1622 | 255.0639 | 0.081541 | 0 | 0 | 0.16308 | 255.268 | 0.081984 | 0 | 0 | 0.16397 | 255.404 | 0.082279 | 0 | 0 | 0.16456 | 255.6081 | 0.082722 | 0 | 0 | 0.16544 | 255.7442 | 0.083017 | 0 | 0 | 0.16603 | 255.8803 | 0.083312 | 0 | 0 | 0.16662
2017-07-17 19:00 | 225.828 | 0.6731 |  | 237.134 | 0.042651 | 0 | 0 | 0.085303 | 243.7977 | 0.057105 | 0 | 0 | 0.11421 | 249.2499 | 0.068931 | 0 | 0 | 0.13786 | 249.4518 | 0.069369 | 0 | 0 | 0.13874 | 249.5864 | 0.069661 | 0 | 0 | 0.13932 | 249.7883 | 0.070098 | 0 | 0 | 0.1402 | 249.9903 | 0.070536 | 0 | 0 | 0.14107 | 250.1922 | 0.070974 | 0 | 0 | 0.14195 | 250.4614 | 0.071558 | 0 | 0 | 0.14312 | 250.6634 | 0.071996 | 0 | 0 | 0.14399 | 250.798 | 0.072288 | 0 | 0 | 0.14458 | 250.9999 | 0.072726 | 0 | 0 | 0.14545 | 251.1346 | 0.073018 | 0 | 0 | 0.14604 | 251.3365 | 0.073456 | 0 | 0 | 0.14691 | 251.5384 | 0.073894 | 0 | 0 | 0.14779 | 251.673 | 0.074186 | 0 | 0 | 0.14837 | 251.875 | 0.074624 | 0 | 0 | 0.14925 | 252.0769 | 0.075062 | 0 | 0 | 0.15012 | 252.1442 | 0.075208 | 0 | 0 | 0.15042 | 252.3461 | 0.075646 | 0 | 0 | 0.15129 | 252.5481 | 0.076084 | 0 | 0 | 0.15217 | 252.6827 | 0.076376 | 0 | 0 | 0.15275 | 252.8846 | 0.076814 | 0 | 0 | 0.15363 | 253.0192 | 0.077106 | 0 | 0 | 0.15421 | 253.1539 | 0.077398 | 0 | 0 | 0.1548
2017-07-17 20:00 | 224.3404 | 0.66867 |  | 235.572 | 0.039263 | 0 | 0 | 0.078526 | 242.1918 | 0.053622 | 0 | 0 | 0.10724 | 247.608 | 0.065369 | 0 | 0 | 0.13074 | 247.8086 | 0.065804 | 0 | 0 | 0.13161 | 247.9423 | 0.066094 | 0 | 0 | 0.13219 | 248.1429 | 0.06653 | 0 | 0 | 0.13306 | 248.3435 | 0.066965 | 0 | 0 | 0.13393 | 248.5441 | 0.0674 | 0 | 0 | 0.1348 | 248.8116 | 0.06798 | 0 | 0 | 0.13596 | 249.0122 | 0.068415 | 0 | 0 | 0.13683 | 249.1459 | 0.068705 | 0 | 0 | 0.13741 | 249.3465 | 0.06914 | 0 | 0 | 0.13828 | 249.4803 | 0.06943 | 0 | 0 | 0.13886 | 249.6809 | 0.069865 | 0 | 0 | 0.13973 | 249.8815 | 0.0703 | 0 | 0 | 0.1406 | 250.0152 | 0.070591 | 0 | 0 | 0.14118 | 250.2158 | 0.071026 | 0 | 0 | 0.14205 | 250.4164 | 0.071461 | 0 | 0 | 0.14292 | 250.4833 | 0.071606 | 0 | 0 | 0.14321 | 250.6839 | 0.072041 | 0 | 0 | 0.14408 | 250.8845 | 0.072476 | 0 | 0 | 0.14495 | 251.0182 | 0.072766 | 0 | 0 | 0.14553 | 251.2188 | 0.073201 | 0 | 0 | 0.1464 | 251.3525 | 0.073491 | 0 | 0 | 0.14698 | 251.4863 | 0.073781 | 0 | 0 | 0.14756
2017-07-17 21:00 | 221.7823 | 0.66104 |  | 232.8858 | 0.033437 | 0 | 0 | 0.066874 | 239.4301 | 0.047632 | 0 | 0 | 0.095263 | 244.7846 | 0.059245 | 0 | 0 | 0.11849 | 244.9829 | 0.059675 | 0 | 0 | 0.11935 | 245.1151 | 0.059962 | 0 | 0 | 0.11992 | 245.3134 | 0.060392 | 0 | 0 | 0.12078 | 245.5117 | 0.060823 | 0 | 0 | 0.12165 | 245.7101 | 0.061253 | 0 | 0 | 0.12251 | 245.9745 | 0.061826 | 0 | 0 | 0.12365 | 246.1728 | 0.062256 | 0 | 0 | 0.12451 | 246.305 | 0.062543 | 0 | 0 | 0.12509 | 246.5033 | 0.062973 | 0 | 0 | 0.12595 | 246.6355 | 0.06326 | 0 | 0 | 0.12652 | 246.8338 | 0.06369 | 0 | 0 | 0.12738 | 247.0321 | 0.06412 | 0 | 0 | 0.12824 | 247.1644 | 0.064407 | 0 | 0 | 0.12881 | 247.3627 | 0.064837 | 0 | 0 | 0.12967 | 247.561 | 0.065267 | 0 | 0 | 0.13053 | 247.6271 | 0.065411 | 0 | 0 | 0.13082 | 247.8254 | 0.065841 | 0 | 0 | 0.13168 | 248.0237 | 0.066271 | 0 | 0 | 0.13254 | 248.1559 | 0.066558 | 0 | 0 | 0.13312 | 248.3542 | 0.066988 | 0 | 0 | 0.13398 | 248.4864 | 0.067275 | 0 | 0 | 0.13455 | 248.6186 | 0.067561 | 0 | 0 | 0.13512
2017-07-17 22:00 | 226.722 | 0.67577 |  | 238.0727 | 0.044687 | 0 | 0 | 0.089375 | 244.7628 | 0.059198 | 0 | 0 | 0.1184 | 250.2365 | 0.071071 | 0 | 0 | 0.14214 | 250.4393 | 0.07151 | 0 | 0 | 0.14302 | 250.5744 | 0.071804 | 0 | 0 | 0.14361 | 250.7772 | 0.072243 | 0 | 0 | 0.14449 | 250.9799 | 0.072683 | 0 | 0 | 0.14537 | 251.1826 | 0.073123 | 0 | 0 | 0.14625 | 251.4529 | 0.073709 | 0 | 0 | 0.14742 | 251.6557 | 0.074149 | 0 | 0 | 0.1483 | 251.7908 | 0.074442 | 0 | 0 | 0.14888 | 251.9935 | 0.074882 | 0 | 0 | 0.14976 | 252.1287 | 0.075175 | 0 | 0 | 0.15035 | 252.3314 | 0.075614 | 0 | 0 | 0.15123 | 252.5342 | 0.076054 | 0 | 0 | 0.15211 | 252.6693 | 0.076347 | 0 | 0 | 0.15269 | 252.872 | 0.076787 | 0 | 0 | 0.15357 | 253.0748 | 0.077227 | 0 | 0 | 0.15445 | 253.1423 | 0.077373 | 0 | 0 | 0.15475 | 253.3451 | 0.077813 | 0 | 0 | 0.15563 | 253.5478 | 0.078253 | 0 | 0 | 0.15651 | 253.683 | 0.078546 | 0 | 0 | 0.15709 | 253.8857 | 0.078986 | 0 | 0 | 0.15797 | 254.0208 | 0.079279 | 0 | 0 | 0.15856 | 254.156 | 0.079572 | 0 | 0 | 0.15914
2017-07-17 23:00 | 226.8696 | 0.67621 |  | 238.2278 | 0.045024 | 0 | 0 | 0.090047 | 244.9222 | 0.059544 | 0 | 0 | 0.11909 | 250.3995 | 0.071424 | 0 | 0 | 0.14285 | 250.6024 | 0.071864 | 0 | 0 | 0.14373 | 250.7376 | 0.072157 | 0 | 0 | 0.14431 | 250.9405 | 0.072597 | 0 | 0 | 0.14519 | 251.1433 | 0.073037 | 0 | 0 | 0.14607 | 251.3462 | 0.073477 | 0 | 0 | 0.14695 | 251.6167 | 0.074064 | 0 | 0 | 0.14813 | 251.8196 | 0.074504 | 0 | 0 | 0.14901 | 251.9548 | 0.074798 | 0 | 0 | 0.1496 | 252.1577 | 0.075238 | 0 | 0 | 0.15048 | 252.2929 | 0.075531 | 0 | 0 | 0.15106 | 252.4958 | 0.075971 | 0 | 0 | 0.15194 | 252.6986 | 0.076411 | 0 | 0 | 0.15282 | 252.8339 | 0.076704 | 0 | 0 | 0.15341 | 253.0367 | 0.077144 | 0 | 0 | 0.15429 | 253.2396 | 0.077584 | 0 | 0 | 0.15517 | 253.3072 | 0.077731 | 0 | 0 | 0.15546 | 253.5101 | 0.078171 | 0 | 0 | 0.15634 | 253.7129 | 0.078611 | 0 | 0 | 0.15722 | 253.8482 | 0.078904 | 0 | 0 | 0.15781 | 254.051 | 0.079344 | 0 | 0 | 0.15869 | 254.1863 | 0.079638 | 0 | 0 | 0.15928 | 254.3215 | 0.079931 | 0 | 0 | 0.15986
2017-07-18 | 227.6257 | 0.67846 |  | 239.0218 | 0.046746 | 0 | 0 | 0.093492 | 245.7385 | 0.061314 | 0 | 0 | 0.12263 | 251.2341 | 0.073234 | 0 | 0 | 0.14647 | 251.4376 | 0.073676 | 0 | 0 | 0.14735 | 251.5733 | 0.07397 | 0 | 0 | 0.14794 | 251.7768 | 0.074412 | 0 | 0 | 0.14882 | 251.9804 | 0.074853 | 0 | 0 | 0.14971 | 252.1839 | 0.075294 | 0 | 0 | 0.15059 | 252.4553 | 0.075883 | 0 | 0 | 0.15177 | 252.6588 | 0.076325 | 0 | 0 | 0.15265 | 252.7945 | 0.076619 | 0 | 0 | 0.15324 | 252.9981 | 0.07706 | 0 | 0 | 0.15412 | 253.1338 | 0.077355 | 0 | 0 | 0.15471 | 253.3373 | 0.077796 | 0 | 0 | 0.15559 | 253.5408 | 0.078238 | 0 | 0 | 0.15648 | 253.6765 | 0.078532 | 0 | 0 | 0.15706 | 253.8801 | 0.078973 | 0 | 0 | 0.15795 | 254.0836 | 0.079415 | 0 | 0 | 0.15883 | 254.1514 | 0.079562 | 0 | 0 | 0.15912 | 254.355 | 0.080004 | 0 | 0 | 0.16001 | 254.5585 | 0.080445 | 0 | 0 | 0.16089 | 254.6942 | 0.080739 | 0 | 0 | 0.16148 | 254.8977 | 0.081181 | 0 | 0 | 0.16236 | 255.0334 | 0.081475 | 0 | 0 | 0.16295 | 255.1691 | 0.081769 | 0 | 0 | 0.16354
2017-07-18 01:00 | 225.2798 | 0.67147 |  | 236.5583 | 0.041403 | 0 | 0 | 0.082805 | 243.2059 | 0.055821 | 0 | 0 | 0.11164 | 248.6448 | 0.067618 | 0 | 0 | 0.13524 | 248.8462 | 0.068055 | 0 | 0 | 0.13611 | 248.9805 | 0.068346 | 0 | 0 | 0.13669 | 249.1819 | 0.068783 | 0 | 0 | 0.13757 | 249.3834 | 0.06922 | 0 | 0 | 0.13844 | 249.5848 | 0.069657 | 0 | 0 | 0.13931 | 249.8534 | 0.07024 | 0 | 0 | 0.14048 | 250.0549 | 0.070677 | 0 | 0 | 0.14135 | 250.1891 | 0.070968 | 0 | 0 | 0.14194 | 250.3906 | 0.071405 | 0 | 0 | 0.14281 | 250.5249 | 0.071696 | 0 | 0 | 0.14339 | 250.7263 | 0.072133 | 0 | 0 | 0.14427 | 250.9278 | 0.07257 | 0 | 0 | 0.14514 | 251.0621 | 0.072861 | 0 | 0 | 0.14572 | 251.2635 | 0.073298 | 0 | 0 | 0.1466 | 251.4649 | 0.073735 | 0 | 0 | 0.14747 | 251.5321 | 0.073881 | 0 | 0 | 0.14776 | 251.7335 | 0.074318 | 0 | 0 | 0.14864 | 251.935 | 0.074755 | 0 | 0 | 0.14951 | 252.0693 | 0.075046 | 0 | 0 | 0.15009 | 252.2707 | 0.075483 | 0 | 0 | 0.15097 | 252.405 | 0.075774 | 0 | 0 | 0.15155 | 252.5393 | 0.076065 | 0 | 0 | 0.15213
2017-07-18 02:00 | 227.8462 | 0.67912 |  | 239.2533 | 0.047248 | 0 | 0 | 0.094496 | 245.9765 | 0.061831 | 0 | 0 | 0.12366 | 251.4774 | 0.073762 | 0 | 0 | 0.14752 | 251.6811 | 0.074204 | 0 | 0 | 0.14841 | 251.8169 | 0.074499 | 0 | 0 | 0.149 | 252.0207 | 0.07494 | 0 | 0 | 0.14988 | 252.2244 | 0.075382 | 0 | 0 | 0.15076 | 252.4281 | 0.075824 | 0 | 0 | 0.15165 | 252.6998 | 0.076413 | 0 | 0 | 0.15283 | 252.9035 | 0.076855 | 0 | 0 | 0.15371 | 253.0393 | 0.07715 | 0 | 0 | 0.1543 | 253.2431 | 0.077592 | 0 | 0 | 0.15518 | 253.3789 | 0.077886 | 0 | 0 | 0.15577 | 253.5826 | 0.078328 | 0 | 0 | 0.15666 | 253.7864 | 0.07877 | 0 | 0 | 0.15754 | 253.9222 | 0.079065 | 0 | 0 | 0.15813 | 254.1259 | 0.079507 | 0 | 0 | 0.15901 | 254.3297 | 0.079949 | 0 | 0 | 0.1599 | 254.3976 | 0.080096 | 0 | 0 | 0.16019 | 254.6013 | 0.080538 | 0 | 0 | 0.16108 | 254.8051 | 0.08098 | 0 | 0 | 0.16196 | 254.9409 | 0.081274 | 0 | 0 | 0.16255 | 255.1446 | 0.081716 | 0 | 0 | 0.16343 | 255.2804 | 0.082011 | 0 | 0 | 0.16402 | 255.4163 | 0.082305 | 0 | 0 | 0.16461
2017-07-18 03:00 | 218.172 | 0.65028 |  | 229.0948 | 0.025214 | 0 | 0 | 0.050428 | 235.5326 | 0.039178 | 0 | 0 | 0.078355 | 240.7998 | 0.050602 | 0 | 0 | 0.1012 | 240.9949 | 0.051026 | 0 | 0 | 0.10205 | 241.125 | 0.051308 | 0 | 0 | 0.10262 | 241.3201 | 0.051731 | 0 | 0 | 0.10346 | 241.5152 | 0.052154 | 0 | 0 | 0.10431 | 241.7102 | 0.052577 | 0 | 0 | 0.10515 | 241.9704 | 0.053141 | 0 | 0 | 0.10628 | 242.1654 | 0.053564 | 0 | 0 | 0.10713 | 242.2955 | 0.053847 | 0 | 0 | 0.10769 | 242.4906 | 0.05427 | 0 | 0 | 0.10854 | 242.6206 | 0.054552 | 0 | 0 | 0.1091 | 242.8157 | 0.054975 | 0 | 0 | 0.10995 | 243.0108 | 0.055398 | 0 | 0 | 0.1108 | 243.1409 | 0.05568 | 0 | 0 | 0.11136 | 243.336 | 0.056103 | 0 | 0 | 0.11221 | 243.531 | 0.056526 | 0 | 0 | 0.11305 | 243.5961 | 0.056667 | 0 | 0 | 0.11333 | 243.7911 | 0.057091 | 0 | 0 | 0.11418 | 243.9862 | 0.057514 | 0 | 0 | 0.11503 | 244.1163 | 0.057796 | 0 | 0 | 0.11559 | 244.3114 | 0.058219 | 0 | 0 | 0.11644 | 244.4414 | 0.058501 | 0 | 0 | 0.117 | 244.5715 | 0.058783 | 0 | 0 | 0.11757
2017-07-18 04:00 | 217.5907 | 0.64855 |  | 228.4843 | 0.02389 | 0 | 0 | 0.04778 | 234.9049 | 0.037816 | 0 | 0 | 0.075633 | 240.1582 | 0.049211 | 0 | 0 | 0.098421 | 240.3527 | 0.049633 | 0 | 0 | 0.099265 | 240.4825 | 0.049914 | 0 | 0 | 0.099828 | 240.677 | 0.050336 | 0 | 0 | 0.10067 | 240.8716 | 0.050758 | 0 | 0 | 0.10152 | 241.0662 | 0.05118 | 0 | 0 | 0.10236 | 241.3256 | 0.051743 | 0 | 0 | 0.10349 | 241.5201 | 0.052165 | 0 | 0 | 0.10433 | 241.6498 | 0.052446 | 0 | 0 | 0.10489 | 241.8444 | 0.052868 | 0 | 0 | 0.10574 | 241.9741 | 0.053149 | 0 | 0 | 0.1063 | 242.1687 | 0.053571 | 0 | 0 | 0.10714 | 242.3633 | 0.053993 | 0 | 0 | 0.10799 | 242.493 | 0.054275 | 0 | 0 | 0.10855 | 242.6875 | 0.054697 | 0 | 0 | 0.10939 | 242.8821 | 0.055119 | 0 | 0 | 0.11024 | 242.9469 | 0.05526 | 0 | 0 | 0.11052 | 243.1415 | 0.055682 | 0 | 0 | 0.11136 | 243.3361 | 0.056104 | 0 | 0 | 0.11221 | 243.4658 | 0.056385 | 0 | 0 | 0.11277 | 243.6604 | 0.056807 | 0 | 0 | 0.11361 | 243.7901 | 0.057088 | 0 | 0 | 0.11418 | 243.9198 | 0.05737 | 0 | 0 | 0.11474
2017-07-18 05:00 | 220.2743 | 0.65655 |  | 231.3023 | 0.030002 | 0 | 0 | 0.060005 | 237.8021 | 0.0441 | 0 | 0 | 0.088201 | 243.1202 | 0.055635 | 0 | 0 | 0.11127 | 243.3172 | 0.056062 | 0 | 0 | 0.11212 | 243.4485 | 0.056347 | 0 | 0 | 0.11269 | 243.6454 | 0.056775 | 0 | 0 | 0.11355 | 243.8424 | 0.057202 | 0 | 0 | 0.1144 | 244.0394 | 0.057629 | 0 | 0 | 0.11526 | 244.302 | 0.058199 | 0 | 0 | 0.1164 | 244.4989 | 0.058626 | 0 | 0 | 0.11725 | 244.6303 | 0.058911 | 0 | 0 | 0.11782 | 244.8272 | 0.059338 | 0 | 0 | 0.11868 | 244.9585 | 0.059623 | 0 | 0 | 0.11925 | 245.1555 | 0.06005 | 0 | 0 | 0.1201 | 245.3525 | 0.060477 | 0 | 0 | 0.12095 | 245.4838 | 0.060762 | 0 | 0 | 0.12152 | 245.6807 | 0.061189 | 0 | 0 | 0.12238 | 245.8777 | 0.061616 | 0 | 0 | 0.12323 | 245.9434 | 0.061759 | 0 | 0 | 0.12352 | 246.1403 | 0.062186 | 0 | 0 | 0.12437 | 246.3373 | 0.062613 | 0 | 0 | 0.12523 | 246.4686 | 0.062898 | 0 | 0 | 0.1258 | 246.6656 | 0.063325 | 0 | 0 | 0.12665 | 246.7969 | 0.06361 | 0 | 0 | 0.12722 | 246.9282 | 0.063895 | 0 | 0 | 0.12779
2017-07-18 06:00 | 219.5972 | 0.65453 |  | 230.5913 | 0.02846 | 0 | 0 | 0.05692 | 237.0711 | 0.042515 | 0 | 0 | 0.08503 | 242.3728 | 0.054014 | 0 | 0 | 0.10803 | 242.5692 | 0.05444 | 0 | 0 | 0.10888 | 242.7001 | 0.054724 | 0 | 0 | 0.10945 | 242.8964 | 0.05515 | 0 | 0 | 0.1103 | 243.0928 | 0.055576 | 0 | 0 | 0.11115 | 243.2892 | 0.056002 | 0 | 0 | 0.112 | 243.551 | 0.05657 | 0 | 0 | 0.11314 | 243.7473 | 0.056996 | 0 | 0 | 0.11399 | 243.8782 | 0.057279 | 0 | 0 | 0.11456 | 244.0746 | 0.057705 | 0 | 0 | 0.11541 | 244.2055 | 0.057989 | 0 | 0 | 0.11598 | 244.4019 | 0.058415 | 0 | 0 | 0.11683 | 244.5982 | 0.058841 | 0 | 0 | 0.11768 | 244.7291 | 0.059125 | 0 | 0 | 0.11825 | 244.9255 | 0.059551 | 0 | 0 | 0.1191 | 245.1218 | 0.059977 | 0 | 0 | 0.11995 | 245.1873 | 0.060119 | 0 | 0 | 0.12024 | 245.3837 | 0.060545 | 0 | 0 | 0.12109 | 245.58 | 0.060971 | 0 | 0 | 0.12194 | 245.7109 | 0.061255 | 0 | 0 | 0.12251 | 245.9073 | 0.06168 | 0 | 0 | 0.12336 | 246.0382 | 0.061964 | 0 | 0 | 0.12393 | 246.1691 | 0.062248 | 0 | 0 | 0.1245
2017-07-18 07:00 | 230.6186 | 0.68738 |  | 242.1645 | 0.053562 | 0 | 0 | 0.10712 | 248.9695 | 0.068323 | 0 | 0 | 0.13665 | 254.5373 | 0.080399 | 0 | 0 | 0.1608 | 254.7435 | 0.080846 | 0 | 0 | 0.16169 | 254.881 | 0.081145 | 0 | 0 | 0.16229 | 255.0872 | 0.081592 | 0 | 0 | 0.16318 | 255.2935 | 0.082039 | 0 | 0 | 0.16408 | 255.4997 | 0.082486 | 0 | 0 | 0.16497 | 255.7746 | 0.083083 | 0 | 0 | 0.16617 | 255.9808 | 0.08353 | 0 | 0 | 0.16706 | 256.1183 | 0.083828 | 0 | 0 | 0.16766 | 256.3245 | 0.084275 | 0 | 0 | 0.16855 | 256.462 | 0.084574 | 0 | 0 | 0.16915 | 256.6682 | 0.085021 | 0 | 0 | 0.17004 | 256.8744 | 0.085468 | 0 | 0 | 0.17094 | 257.0119 | 0.085766 | 0 | 0 | 0.17153 | 257.2181 | 0.086214 | 0 | 0 | 0.17243 | 257.4243 | 0.086661 | 0 | 0 | 0.17332 | 257.4931 | 0.08681 | 0 | 0 | 0.17362 | 257.6993 | 0.087257 | 0 | 0 | 0.17451 | 257.9055 | 0.087705 | 0 | 0 | 0.17541 | 258.043 | 0.088003 | 0 | 0 | 0.17601 | 258.2492 | 0.08845 | 0 | 0 | 0.1769 | 258.3867 | 0.088748 | 0 | 0 | 0.1775 | 258.5241 | 0.089046 | 0 | 0 | 0.17809
2017-07-18 08:00 | 225.5859 | 0.67238 |  | 236.8798 | 0.0421 | 0 | 0 | 0.0842 | 243.5364 | 0.056538 | 0 | 0 | 0.11308 | 248.9827 | 0.068351 | 0 | 0 | 0.1367 | 249.1844 | 0.068789 | 0 | 0 | 0.13758 | 249.3189 | 0.06908 | 0 | 0 | 0.13816 | 249.5206 | 0.069518 | 0 | 0 | 0.13904 | 249.7223 | 0.069955 | 0 | 0 | 0.13991 | 249.924 | 0.070393 | 0 | 0 | 0.14079 | 250.193 | 0.070976 | 0 | 0 | 0.14195 | 250.3947 | 0.071414 | 0 | 0 | 0.14283 | 250.5292 | 0.071705 | 0 | 0 | 0.14341 | 250.7309 | 0.072143 | 0 | 0 | 0.14429 | 250.8654 | 0.072435 | 0 | 0 | 0.14487 | 251.0671 | 0.072872 | 0 | 0 | 0.14574 | 251.2688 | 0.07331 | 0 | 0 | 0.14662 | 251.4033 | 0.073601 | 0 | 0 | 0.1472 | 251.605 | 0.074039 | 0 | 0 | 0.14808 | 251.8067 | 0.074476 | 0 | 0 | 0.14895 | 251.8739 | 0.074622 | 0 | 0 | 0.14924 | 252.0757 | 0.07506 | 0 | 0 | 0.15012 | 252.2774 | 0.075497 | 0 | 0 | 0.15099 | 252.4119 | 0.075789 | 0 | 0 | 0.15158 | 252.6136 | 0.076226 | 0 | 0 | 0.15245 | 252.748 | 0.076518 | 0 | 0 | 0.15304 | 252.8825 | 0.07681 | 0 | 0 | 0.15362
2017-07-18 09:00 | 220.3117 | 0.65666 |  | 231.3415 | 0.030087 | 0 | 0 | 0.060175 | 237.8425 | 0.044188 | 0 | 0 | 0.088376 | 243.1614 | 0.055725 | 0 | 0 | 0.11145 | 243.3584 | 0.056152 | 0 | 0 | 0.1123 | 243.4898 | 0.056437 | 0 | 0 | 0.11287 | 243.6868 | 0.056864 | 0 | 0 | 0.11373 | 243.8838 | 0.057291 | 0 | 0 | 0.11458 | 244.0808 | 0.057719 | 0 | 0 | 0.11544 | 244.3434 | 0.058288 | 0 | 0 | 0.11658 | 244.5404 | 0.058716 | 0 | 0 | 0.11743 | 244.6718 | 0.059001 | 0 | 0 | 0.118 | 244.8688 | 0.059428 | 0 | 0 | 0.11886 | 245.0001 | 0.059713 | 0 | 0 | 0.11943 | 245.1971 | 0.06014 | 0 | 0 | 0.12028 | 245.3941 | 0.060567 | 0 | 0 | 0.12113 | 245.5254 | 0.060852 | 0 | 0 | 0.1217 | 245.7224 | 0.061279 | 0 | 0 | 0.12256 | 245.9194 | 0.061707 | 0 | 0 | 0.12341 | 245.9851 | 0.061849 | 0 | 0 | 0.1237 | 246.1821 | 0.062276 | 0 | 0 | 0.12455 | 246.3791 | 0.062704 | 0 | 0 | 0.12541 | 246.5104 | 0.062989 | 0 | 0 | 0.12598 | 246.7074 | 0.063416 | 0 | 0 | 0.12683 | 246.8387 | 0.063701 | 0 | 0 | 0.1274 | 246.9701 | 0.063986 | 0 | 0 | 0.12797
2017-07-18 10:00 | 205.6178 | 0.61286 |  | 215.912 | 0 | 0 | 0 | 0 | 221.9794 | 0.0097809 | 0 | 0 | 0.019562 | 226.9436 | 0.020548 | 0 | 0 | 0.041096 | 227.1275 | 0.020947 | 0 | 0 | 0.041894 | 227.25 | 0.021213 | 0 | 0 | 0.042426 | 227.4339 | 0.021612 | 0 | 0 | 0.043223 | 227.6177 | 0.02201 | 0 | 0 | 0.044021 | 227.8016 | 0.022409 | 0 | 0 | 0.044819 | 228.0468 | 0.022941 | 0 | 0 | 0.045882 | 228.2306 | 0.02334 | 0 | 0 | 0.04668 | 228.3532 | 0.023606 | 0 | 0 | 0.047211 | 228.537 | 0.024004 | 0 | 0 | 0.048009 | 228.6596 | 0.02427 | 0 | 0 | 0.048541 | 228.8435 | 0.024669 | 0 | 0 | 0.049338 | 229.0273 | 0.025068 | 0 | 0 | 0.050136 | 229.1499 | 0.025334 | 0 | 0 | 0.050667 | 229.3338 | 0.025733 | 0 | 0 | 0.051465 | 229.5176 | 0.026131 | 0 | 0 | 0.052263 | 229.5789 | 0.026264 | 0 | 0 | 0.052528 | 229.7628 | 0.026663 | 0 | 0 | 0.053326 | 229.9466 | 0.027062 | 0 | 0 | 0.054124 | 230.0692 | 0.027328 | 0 | 0 | 0.054655 | 230.2531 | 0.027726 | 0 | 0 | 0.055453 | 230.3756 | 0.027992 | 0 | 0 | 0.055985 | 230.4982 | 0.028258 | 0 | 0 | 0.056516
2017-07-18 11:00 | 203.621 | 0.60691 |  | 213.8152 | 0 | 0 | 0 | 0 | 219.8236 | 0.005105 | 0 | 0 | 0.01021 | 224.7396 | 0.015768 | 0 | 0 | 0.031536 | 224.9217 | 0.016163 | 0 | 0 | 0.032325 | 225.0431 | 0.016426 | 0 | 0 | 0.032852 | 225.2251 | 0.016821 | 0 | 0 | 0.033642 | 225.4072 | 0.017216 | 0 | 0 | 0.034432 | 225.5893 | 0.017611 | 0 | 0 | 0.035221 | 225.8321 | 0.018137 | 0 | 0 | 0.036275 | 226.0141 | 0.018532 | 0 | 0 | 0.037064 | 226.1355 | 0.018796 | 0 | 0 | 0.037591 | 226.3176 | 0.01919 | 0 | 0 | 0.038381 | 226.439 | 0.019454 | 0 | 0 | 0.038907 | 226.621 | 0.019849 | 0 | 0 | 0.039697 | 226.8031 | 0.020244 | 0 | 0 | 0.040487 | 226.9245 | 0.020507 | 0 | 0 | 0.041014 | 227.1066 | 0.020902 | 0 | 0 | 0.041803 | 227.2886 | 0.021297 | 0 | 0 | 0.042593 | 227.3493 | 0.021428 | 0 | 0 | 0.042857 | 227.5314 | 0.021823 | 0 | 0 | 0.043646 | 227.7135 | 0.022218 | 0 | 0 | 0.044436 | 227.8349 | 0.022481 | 0 | 0 | 0.044963 | 228.0169 | 0.022876 | 0 | 0 | 0.045753 | 228.1383 | 0.02314 | 0 | 0 | 0.046279 | 228.2597 | 0.023403 | 0 | 0 | 0.046806
2017-07-18 12:00 | 211.4362 | 0.63021 |  | 222.0217 | 0.0098726 | 0 | 0 | 0.019745 | 228.2607 | 0.023405 | 0 | 0 | 0.04681 | 233.3654 | 0.034477 | 0 | 0 | 0.068954 | 233.5544 | 0.034887 | 0 | 0 | 0.069774 | 233.6805 | 0.035161 | 0 | 0 | 0.070321 | 233.8695 | 0.035571 | 0 | 0 | 0.071141 | 234.0586 | 0.035981 | 0 | 0 | 0.071961 | 234.2477 | 0.036391 | 0 | 0 | 0.072782 | 234.4998 | 0.036938 | 0 | 0 | 0.073875 | 234.6888 | 0.037348 | 0 | 0 | 0.074695 | 234.8149 | 0.037621 | 0 | 0 | 0.075242 | 235.0039 | 0.038031 | 0 | 0 | 0.076062 | 235.13 | 0.038304 | 0 | 0 | 0.076609 | 235.319 | 0.038715 | 0 | 0 | 0.077429 | 235.5081 | 0.039125 | 0 | 0 | 0.078249 | 235.6341 | 0.039398 | 0 | 0 | 0.078796 | 235.8232 | 0.039808 | 0 | 0 | 0.079616 | 236.0122 | 0.040218 | 0 | 0 | 0.080436 | 236.0753 | 0.040355 | 0 | 0 | 0.08071 | 236.2643 | 0.040765 | 0 | 0 | 0.08153 | 236.4534 | 0.041175 | 0 | 0 | 0.08235 | 236.5794 | 0.041448 | 0 | 0 | 0.082897 | 236.7685 | 0.041858 | 0 | 0 | 0.083717 | 236.8945 | 0.042132 | 0 | 0 | 0.084264 | 237.0206 | 0.042405 | 0 | 0 | 0.08481
2017-07-18 13:00 | 219.3216 | 0.65371 |  | 230.3019 | 0.027832 | 0 | 0 | 0.055665 | 236.7736 | 0.041869 | 0 | 0 | 0.083739 | 242.0686 | 0.053354 | 0 | 0 | 0.10671 | 242.2647 | 0.05378 | 0 | 0 | 0.10756 | 242.3955 | 0.054063 | 0 | 0 | 0.10813 | 242.5916 | 0.054489 | 0 | 0 | 0.10898 | 242.7877 | 0.054914 | 0 | 0 | 0.10983 | 242.9838 | 0.055339 | 0 | 0 | 0.11068 | 243.2453 | 0.055907 | 0 | 0 | 0.11181 | 243.4414 | 0.056332 | 0 | 0 | 0.11266 | 243.5722 | 0.056616 | 0 | 0 | 0.11323 | 243.7683 | 0.057041 | 0 | 0 | 0.11408 | 243.899 | 0.057325 | 0 | 0 | 0.11465 | 244.0951 | 0.05775 | 0 | 0 | 0.1155 | 244.2912 | 0.058175 | 0 | 0 | 0.11635 | 244.422 | 0.058459 | 0 | 0 | 0.11692 | 244.6181 | 0.058884 | 0 | 0 | 0.11777 | 244.8142 | 0.05931 | 0 | 0 | 0.11862 | 244.8796 | 0.059451 | 0 | 0 | 0.1189 | 245.0757 | 0.059877 | 0 | 0 | 0.11975 | 245.2718 | 0.060302 | 0 | 0 | 0.1206 | 245.4025 | 0.060586 | 0 | 0 | 0.12117 | 245.5987 | 0.061011 | 0 | 0 | 0.12202 | 245.7294 | 0.061295 | 0 | 0 | 0.12259 | 245.8601 | 0.061578 | 0 | 0 | 0.12316
2017-07-18 14:00 | 218.1973 | 0.65036 |  | 229.1213 | 0.025272 | 0 | 0 | 0.050543 | 235.5599 | 0.039237 | 0 | 0 | 0.078474 | 240.8278 | 0.050663 | 0 | 0 | 0.10133 | 241.0229 | 0.051086 | 0 | 0 | 0.10217 | 241.153 | 0.051368 | 0 | 0 | 0.10274 | 241.3481 | 0.051792 | 0 | 0 | 0.10358 | 241.5432 | 0.052215 | 0 | 0 | 0.10443 | 241.7383 | 0.052638 | 0 | 0 | 0.10528 | 241.9984 | 0.053202 | 0 | 0 | 0.1064 | 242.1935 | 0.053625 | 0 | 0 | 0.10725 | 242.3236 | 0.053907 | 0 | 0 | 0.10781 | 242.5187 | 0.054331 | 0 | 0 | 0.10866 | 242.6488 | 0.054613 | 0 | 0 | 0.10923 | 242.8439 | 0.055036 | 0 | 0 | 0.11007 | 243.039 | 0.055459 | 0 | 0 | 0.11092 | 243.1691 | 0.055741 | 0 | 0 | 0.11148 | 243.3642 | 0.056164 | 0 | 0 | 0.11233 | 243.5593 | 0.056588 | 0 | 0 | 0.11318 | 243.6243 | 0.056729 | 0 | 0 | 0.11346 | 243.8194 | 0.057152 | 0 | 0 | 0.1143 | 244.0145 | 0.057575 | 0 | 0 | 0.11515 | 244.1446 | 0.057857 | 0 | 0 | 0.11571 | 244.3397 | 0.05828 | 0 | 0 | 0.11656 | 244.4698 | 0.058563 | 0 | 0 | 0.11713 | 244.5999 | 0.058845 | 0 | 0 | 0.11769
2017-07-18 15:00 | 218.6922 | 0.65183 |  | 229.641 | 0.026399 | 0 | 0 | 0.052798 | 236.0941 | 0.040396 | 0 | 0 | 0.080791 | 241.374 | 0.051848 | 0 | 0 | 0.1037 | 241.5695 | 0.052272 | 0 | 0 | 0.10454 | 241.6999 | 0.052555 | 0 | 0 | 0.10511 | 241.8954 | 0.052979 | 0 | 0 | 0.10596 | 242.091 | 0.053403 | 0 | 0 | 0.10681 | 242.2865 | 0.053827 | 0 | 0 | 0.10765 | 242.5473 | 0.054393 | 0 | 0 | 0.10879 | 242.7428 | 0.054817 | 0 | 0 | 0.10963 | 242.8732 | 0.055099 | 0 | 0 | 0.1102 | 243.0687 | 0.055524 | 0 | 0 | 0.11105 | 243.1991 | 0.055806 | 0 | 0 | 0.11161 | 243.3946 | 0.056231 | 0 | 0 | 0.11246 | 243.5902 | 0.056655 | 0 | 0 | 0.11331 | 243.7206 | 0.056937 | 0 | 0 | 0.11387 | 243.9161 | 0.057362 | 0 | 0 | 0.11472 | 244.1117 | 0.057786 | 0 | 0 | 0.11557 | 244.1768 | 0.057927 | 0 | 0 | 0.11585 | 244.3724 | 0.058351 | 0 | 0 | 0.1167 | 244.5679 | 0.058775 | 0 | 0 | 0.11755 | 244.6983 | 0.059058 | 0 | 0 | 0.11812 | 244.8939 | 0.059482 | 0 | 0 | 0.11896 | 245.0242 | 0.059765 | 0 | 0 | 0.11953 | 245.1546 | 0.060048 | 0 | 0 | 0.1201
2017-07-18 16:00 | 218.0767 | 0.65 |  | 228.9946 | 0.024997 | 0 | 0 | 0.049994 | 235.4296 | 0.038954 | 0 | 0 | 0.077909 | 240.6946 | 0.050374 | 0 | 0 | 0.10075 | 240.8896 | 0.050797 | 0 | 0 | 0.10159 | 241.0196 | 0.051079 | 0 | 0 | 0.10216 | 241.2146 | 0.051502 | 0 | 0 | 0.103 | 241.4096 | 0.051925 | 0 | 0 | 0.10385 | 241.6046 | 0.052348 | 0 | 0 | 0.1047 | 241.8646 | 0.052912 | 0 | 0 | 0.10582 | 242.0596 | 0.053335 | 0 | 0 | 0.10667 | 242.1896 | 0.053617 | 0 | 0 | 0.10723 | 242.3846 | 0.05404 | 0 | 0 | 0.10808 | 242.5146 | 0.054322 | 0 | 0 | 0.10864 | 242.7096 | 0.054745 | 0 | 0 | 0.10949 | 242.9046 | 0.055168 | 0 | 0 | 0.11034 | 243.0346 | 0.05545 | 0 | 0 | 0.1109 | 243.2296 | 0.055873 | 0 | 0 | 0.11175 | 243.4246 | 0.056295 | 0 | 0 | 0.11259 | 243.4896 | 0.056436 | 0 | 0 | 0.11287 | 243.6846 | 0.056859 | 0 | 0 | 0.11372 | 243.8796 | 0.057282 | 0 | 0 | 0.11456 | 244.0096 | 0.057564 | 0 | 0 | 0.11513 | 244.2046 | 0.057987 | 0 | 0 | 0.11597 | 244.3346 | 0.058269 | 0 | 0 | 0.11654 | 244.4646 | 0.058551 | 0 | 0 | 0.1171
2017-07-18 17:00 | 220.3552 | 0.65679 |  | 231.3872 | 0.030186 | 0 | 0 | 0.060373 | 237.8894 | 0.04429 | 0 | 0 | 0.088579 | 243.2094 | 0.055829 | 0 | 0 | 0.11166 | 243.4064 | 0.056256 | 0 | 0 | 0.11251 | 243.5378 | 0.056541 | 0 | 0 | 0.11308 | 243.7348 | 0.056968 | 0 | 0 | 0.11394 | 243.9319 | 0.057396 | 0 | 0 | 0.11479 | 244.1289 | 0.057823 | 0 | 0 | 0.11565 | 244.3916 | 0.058393 | 0 | 0 | 0.11679 | 244.5887 | 0.05882 | 0 | 0 | 0.11764 | 244.72 | 0.059105 | 0 | 0 | 0.11821 | 244.9171 | 0.059533 | 0 | 0 | 0.11907 | 245.0484 | 0.059818 | 0 | 0 | 0.11964 | 245.2454 | 0.060245 | 0 | 0 | 0.12049 | 245.4425 | 0.060672 | 0 | 0 | 0.12134 | 245.5738 | 0.060957 | 0 | 0 | 0.12191 | 245.7709 | 0.061385 | 0 | 0 | 0.12277 | 245.9679 | 0.061812 | 0 | 0 | 0.12362 | 246.0336 | 0.061954 | 0 | 0 | 0.12391 | 246.2306 | 0.062382 | 0 | 0 | 0.12476 | 246.4277 | 0.062809 | 0 | 0 | 0.12562 | 246.559 | 0.063094 | 0 | 0 | 0.12619 | 246.7561 | 0.063521 | 0 | 0 | 0.12704 | 246.8874 | 0.063806 | 0 | 0 | 0.12761 | 247.0188 | 0.064091 | 0 | 0 | 0.12818
2017-07-18 18:00 | 219.319 | 0.6537 |  | 230.2991 | 0.027826 | 0 | 0 | 0.055653 | 236.7708 | 0.041863 | 0 | 0 | 0.083727 | 242.0658 | 0.053348 | 0 | 0 | 0.1067 | 242.2619 | 0.053774 | 0 | 0 | 0.10755 | 242.3926 | 0.054057 | 0 | 0 | 0.10811 | 242.5887 | 0.054483 | 0 | 0 | 0.10897 | 242.7848 | 0.054908 | 0 | 0 | 0.10982 | 242.9809 | 0.055333 | 0 | 0 | 0.11067 | 243.2424 | 0.0559 | 0 | 0 | 0.1118 | 243.4385 | 0.056326 | 0 | 0 | 0.11265 | 243.5693 | 0.056609 | 0 | 0 | 0.11322 | 243.7654 | 0.057035 | 0 | 0 | 0.11407 | 243.8961 | 0.057318 | 0 | 0 | 0.11464 | 244.0922 | 0.057744 | 0 | 0 | 0.11549 | 244.2883 | 0.058169 | 0 | 0 | 0.11634 | 244.4191 | 0.058453 | 0 | 0 | 0.11691 | 244.6152 | 0.058878 | 0 | 0 | 0.11776 | 244.8113 | 0.059303 | 0 | 0 | 0.11861 | 244.8767 | 0.059445 | 0 | 0 | 0.11889 | 245.0728 | 0.05987 | 0 | 0 | 0.11974 | 245.2689 | 0.060296 | 0 | 0 | 0.12059 | 245.3996 | 0.060579 | 0 | 0 | 0.12116 | 245.5957 | 0.061005 | 0 | 0 | 0.12201 | 245.7265 | 0.061288 | 0 | 0 | 0.12258 | 245.8572 | 0.061572 | 0 | 0 | 0.12314
2017-07-18 19:00 | 218.0519 | 0.64993 |  | 228.9686 | 0.02494 | 0 | 0 | 0.049881 | 235.4029 | 0.038896 | 0 | 0 | 0.077793 | 240.6672 | 0.050315 | 0 | 0 | 0.10063 | 240.8622 | 0.050738 | 0 | 0 | 0.10148 | 240.9922 | 0.05102 | 0 | 0 | 0.10204 | 241.1872 | 0.051443 | 0 | 0 | 0.10289 | 241.3822 | 0.051865 | 0 | 0 | 0.10373 | 241.5771 | 0.052288 | 0 | 0 | 0.10458 | 241.8371 | 0.052852 | 0 | 0 | 0.1057 | 242.0321 | 0.053275 | 0 | 0 | 0.10655 | 242.1621 | 0.053557 | 0 | 0 | 0.10711 | 242.3571 | 0.05398 | 0 | 0 | 0.10796 | 242.487 | 0.054262 | 0 | 0 | 0.10852 | 242.682 | 0.054685 | 0 | 0 | 0.10937 | 242.877 | 0.055108 | 0 | 0 | 0.11022 | 243.007 | 0.05539 | 0 | 0 | 0.11078 | 243.202 | 0.055813 | 0 | 0 | 0.11163 | 243.3969 | 0.056236 | 0 | 0 | 0.11247 | 243.4619 | 0.056376 | 0 | 0 | 0.11275 | 243.6569 | 0.056799 | 0 | 0 | 0.1136 | 243.8519 | 0.057222 | 0 | 0 | 0.11444 | 243.9819 | 0.057504 | 0 | 0 | 0.11501 | 244.1768 | 0.057927 | 0 | 0 | 0.11585 | 244.3068 | 0.058209 | 0 | 0 | 0.11642 | 244.4368 | 0.058491 | 0 | 0 | 0.11698
2017-07-18 20:00 | 214.4561 | 0.63921 |  | 225.1928 | 0.016751 | 0 | 0 | 0.033501 | 231.5209 | 0.030476 | 0 | 0 | 0.060953 | 236.6985 | 0.041707 | 0 | 0 | 0.083413 | 236.8903 | 0.042123 | 0 | 0 | 0.084245 | 237.0181 | 0.0424 | 0 | 0 | 0.0848 | 237.2099 | 0.042816 | 0 | 0 | 0.085632 | 237.4016 | 0.043232 | 0 | 0 | 0.086463 | 237.5934 | 0.043648 | 0 | 0 | 0.087295 | 237.8491 | 0.044202 | 0 | 0 | 0.088404 | 238.0408 | 0.044618 | 0 | 0 | 0.089236 | 238.1687 | 0.044895 | 0 | 0 | 0.089791 | 238.3605 | 0.045311 | 0 | 0 | 0.090623 | 238.4883 | 0.045589 | 0 | 0 | 0.091177 | 238.6801 | 0.046005 | 0 | 0 | 0.092009 | 238.8718 | 0.046421 | 0 | 0 | 0.092841 | 238.9997 | 0.046698 | 0 | 0 | 0.093396 | 239.1914 | 0.047114 | 0 | 0 | 0.094228 | 239.3832 | 0.04753 | 0 | 0 | 0.095059 | 239.4471 | 0.047668 | 0 | 0 | 0.095337 | 239.6389 | 0.048084 | 0 | 0 | 0.096169 | 239.8306 | 0.0485 | 0 | 0 | 0.097 | 239.9585 | 0.048777 | 0 | 0 | 0.097555 | 240.1502 | 0.049193 | 0 | 0 | 0.098387 | 240.2781 | 0.049471 | 0 | 0 | 0.098941 | 240.4059 | 0.049748 | 0 | 0 | 0.099496
2017-07-18 21:00 | 217.267 | 0.64759 |  | 228.1444 | 0.023153 | 0 | 0 | 0.046305 | 234.5555 | 0.037058 | 0 | 0 | 0.074117 | 239.8009 | 0.048436 | 0 | 0 | 0.096872 | 239.9952 | 0.048857 | 0 | 0 | 0.097714 | 240.1247 | 0.049138 | 0 | 0 | 0.098276 | 240.319 | 0.049559 | 0 | 0 | 0.099119 | 240.5133 | 0.049981 | 0 | 0 | 0.099962 | 240.7075 | 0.050402 | 0 | 0 | 0.1008 | 240.9666 | 0.050964 | 0 | 0 | 0.10193 | 241.1608 | 0.051385 | 0 | 0 | 0.10277 | 241.2904 | 0.051666 | 0 | 0 | 0.10333 | 241.4846 | 0.052088 | 0 | 0 | 0.10418 | 241.6142 | 0.052369 | 0 | 0 | 0.10474 | 241.8084 | 0.05279 | 0 | 0 | 0.10558 | 242.0027 | 0.053211 | 0 | 0 | 0.10642 | 242.1322 | 0.053492 | 0 | 0 | 0.10698 | 242.3265 | 0.053914 | 0 | 0 | 0.10783 | 242.5208 | 0.054335 | 0 | 0 | 0.10867 | 242.5855 | 0.054476 | 0 | 0 | 0.10895 | 242.7798 | 0.054897 | 0 | 0 | 0.10979 | 242.9741 | 0.055318 | 0 | 0 | 0.11064 | 243.1036 | 0.055599 | 0 | 0 | 0.1112 | 243.2979 | 0.056021 | 0 | 0 | 0.11204 | 243.4274 | 0.056302 | 0 | 0 | 0.1126 | 243.5569 | 0.056583 | 0 | 0 | 0.11317
2017-07-18 22:00 | 219.0567 | 0.65292 |  | 230.0237 | 0.027229 | 0 | 0 | 0.054458 | 236.4876 | 0.041249 | 0 | 0 | 0.082498 | 241.7763 | 0.05272 | 0 | 0 | 0.10544 | 241.9722 | 0.053145 | 0 | 0 | 0.10629 | 242.1027 | 0.053428 | 0 | 0 | 0.10686 | 242.2986 | 0.053853 | 0 | 0 | 0.10771 | 242.4945 | 0.054278 | 0 | 0 | 0.10856 | 242.6904 | 0.054703 | 0 | 0 | 0.10941 | 242.9515 | 0.055269 | 0 | 0 | 0.11054 | 243.1474 | 0.055694 | 0 | 0 | 0.11139 | 243.278 | 0.055978 | 0 | 0 | 0.11196 | 243.4739 | 0.056402 | 0 | 0 | 0.1128 | 243.6045 | 0.056686 | 0 | 0 | 0.11337 | 243.8003 | 0.05711 | 0 | 0 | 0.11422 | 243.9962 | 0.057535 | 0 | 0 | 0.11507 | 244.1268 | 0.057819 | 0 | 0 | 0.11564 | 244.3227 | 0.058243 | 0 | 0 | 0.11649 | 244.5185 | 0.058668 | 0 | 0 | 0.11734 | 244.5838 | 0.05881 | 0 | 0 | 0.11762 | 244.7797 | 0.059235 | 0 | 0 | 0.11847 | 244.9756 | 0.05966 | 0 | 0 | 0.11932 | 245.1062 | 0.059943 | 0 | 0 | 0.11989 | 245.302 | 0.060368 | 0 | 0 | 0.12074 | 245.4326 | 0.060651 | 0 | 0 | 0.1213 | 245.5632 | 0.060934 | 0 | 0 | 0.12187
2017-07-18 23:00 | 221.9584 | 0.66157 |  | 233.0707 | 0.033838 | 0 | 0 | 0.067676 | 239.6202 | 0.048044 | 0 | 0 | 0.096088 | 244.9789 | 0.059667 | 0 | 0 | 0.11933 | 245.1774 | 0.060097 | 0 | 0 | 0.12019 | 245.3097 | 0.060384 | 0 | 0 | 0.12077 | 245.5082 | 0.060815 | 0 | 0 | 0.12163 | 245.7067 | 0.061245 | 0 | 0 | 0.12249 | 245.9051 | 0.061676 | 0 | 0 | 0.12335 | 246.1698 | 0.06225 | 0 | 0 | 0.1245 | 246.3682 | 0.06268 | 0 | 0 | 0.12536 | 246.5005 | 0.062967 | 0 | 0 | 0.12593 | 246.699 | 0.063398 | 0 | 0 | 0.1268 | 246.8313 | 0.063685 | 0 | 0 | 0.12737 | 247.0298 | 0.064115 | 0 | 0 | 0.12823 | 247.2283 | 0.064546 | 0 | 0 | 0.12909 | 247.3606 | 0.064833 | 0 | 0 | 0.12967 | 247.5591 | 0.065263 | 0 | 0 | 0.13053 | 247.7575 | 0.065694 | 0 | 0 | 0.13139 | 247.8237 | 0.065837 | 0 | 0 | 0.13167 | 248.0222 | 0.066268 | 0 | 0 | 0.13254 | 248.2206 | 0.066698 | 0 | 0 | 0.1334 | 248.3529 | 0.066985 | 0 | 0 | 0.13397 | 248.5514 | 0.067416 | 0 | 0 | 0.13483 | 248.6837 | 0.067703 | 0 | 0 | 0.13541 | 248.816 | 0.06799 | 0 | 0 | 0.13598
2017-07-19 | 207.3785 | 0.61811 |  | 217.7608 | 0.0006308 | 0 | 0 | 0.0012616 | 223.8801 | 0.013904 | 0 | 0 | 0.027807 | 228.8868 | 0.024763 | 0 | 0 | 0.049526 | 229.0723 | 0.025165 | 0 | 0 | 0.050331 | 229.1959 | 0.025433 | 0 | 0 | 0.050867 | 229.3813 | 0.025836 | 0 | 0 | 0.051671 | 229.5668 | 0.026238 | 0 | 0 | 0.052476 | 229.7522 | 0.02664 | 0 | 0 | 0.05328 | 229.9994 | 0.027176 | 0 | 0 | 0.054353 | 230.1849 | 0.027579 | 0 | 0 | 0.055157 | 230.3085 | 0.027847 | 0 | 0 | 0.055693 | 230.4939 | 0.028249 | 0 | 0 | 0.056498 | 230.6176 | 0.028517 | 0 | 0 | 0.057034 | 230.803 | 0.028919 | 0 | 0 | 0.057838 | 230.9884 | 0.029321 | 0 | 0 | 0.058643 | 231.112 | 0.02959 | 0 | 0 | 0.059179 | 231.2975 | 0.029992 | 0 | 0 | 0.059984 | 231.4829 | 0.030394 | 0 | 0 | 0.060788 | 231.5447 | 0.030528 | 0 | 0 | 0.061056 | 231.7302 | 0.03093 | 0 | 0 | 0.061861 | 231.9156 | 0.031332 | 0 | 0 | 0.062665 | 232.0392 | 0.031601 | 0 | 0 | 0.063201 | 232.2246 | 0.032003 | 0 | 0 | 0.064006 | 232.3483 | 0.032271 | 0 | 0 | 0.064542 | 232.4719 | 0.032539 | 0 | 0 | 0.065078
2017-07-19 01:00 | 220.7854 | 0.65807 |  | 231.8389 | 0.031166 | 0 | 0 | 0.062332 | 238.3538 | 0.045297 | 0 | 0 | 0.090594 | 243.6842 | 0.056859 | 0 | 0 | 0.11372 | 243.8816 | 0.057287 | 0 | 0 | 0.11457 | 244.0133 | 0.057572 | 0 | 0 | 0.11514 | 244.2107 | 0.058001 | 0 | 0 | 0.116 | 244.4081 | 0.058429 | 0 | 0 | 0.11686 | 244.6055 | 0.058857 | 0 | 0 | 0.11771 | 244.8687 | 0.059428 | 0 | 0 | 0.11886 | 245.0662 | 0.059856 | 0 | 0 | 0.11971 | 245.1978 | 0.060142 | 0 | 0 | 0.12028 | 245.3952 | 0.06057 | 0 | 0 | 0.12114 | 245.5268 | 0.060855 | 0 | 0 | 0.12171 | 245.7242 | 0.061283 | 0 | 0 | 0.12257 | 245.9217 | 0.061712 | 0 | 0 | 0.12342 | 246.0533 | 0.061997 | 0 | 0 | 0.12399 | 246.2507 | 0.062425 | 0 | 0 | 0.12485 | 246.4481 | 0.062854 | 0 | 0 | 0.12571 | 246.5139 | 0.062996 | 0 | 0 | 0.12599 | 246.7113 | 0.063424 | 0 | 0 | 0.12685 | 246.9088 | 0.063853 | 0 | 0 | 0.12771 | 247.0404 | 0.064138 | 0 | 0 | 0.12828 | 247.2378 | 0.064566 | 0 | 0 | 0.12913 | 247.3694 | 0.064852 | 0 | 0 | 0.1297 | 247.501 | 0.065137 | 0 | 0 | 0.13027
2017-07-19 02:00 | 222.0478 | 0.66184 |  | 233.1645 | 0.034041 | 0 | 0 | 0.068083 | 239.7167 | 0.048253 | 0 | 0 | 0.096506 | 245.0776 | 0.059881 | 0 | 0 | 0.11976 | 245.2761 | 0.060311 | 0 | 0 | 0.12062 | 245.4085 | 0.060599 | 0 | 0 | 0.1212 | 245.607 | 0.061029 | 0 | 0 | 0.12206 | 245.8056 | 0.06146 | 0 | 0 | 0.12292 | 246.0041 | 0.061891 | 0 | 0 | 0.12378 | 246.2689 | 0.062465 | 0 | 0 | 0.12493 | 246.4674 | 0.062895 | 0 | 0 | 0.12579 | 246.5998 | 0.063183 | 0 | 0 | 0.12637 | 246.7983 | 0.063613 | 0 | 0 | 0.12723 | 246.9307 | 0.0639 | 0 | 0 | 0.1278 | 247.1293 | 0.064331 | 0 | 0 | 0.12866 | 247.3278 | 0.064762 | 0 | 0 | 0.12952 | 247.4602 | 0.065049 | 0 | 0 | 0.1301 | 247.6587 | 0.065479 | 0 | 0 | 0.13096 | 247.8573 | 0.06591 | 0 | 0 | 0.13182 | 247.9235 | 0.066054 | 0 | 0 | 0.13211 | 248.122 | 0.066484 | 0 | 0 | 0.13297 | 248.3206 | 0.066915 | 0 | 0 | 0.13383 | 248.4529 | 0.067202 | 0 | 0 | 0.1344 | 248.6515 | 0.067633 | 0 | 0 | 0.13527 | 248.7838 | 0.06792 | 0 | 0 | 0.13584 | 248.9162 | 0.068207 | 0 | 0 | 0.13641
2017-07-19 03:00 | 223.2044 | 0.66528 |  | 234.379 | 0.036676 | 0 | 0 | 0.073351 | 240.9653 | 0.050961 | 0 | 0 | 0.10192 | 246.3541 | 0.06265 | 0 | 0 | 0.1253 | 246.5537 | 0.063083 | 0 | 0 | 0.12617 | 246.6868 | 0.063371 | 0 | 0 | 0.12674 | 246.8863 | 0.063804 | 0 | 0 | 0.12761 | 247.0859 | 0.064237 | 0 | 0 | 0.12847 | 247.2855 | 0.06467 | 0 | 0 | 0.12934 | 247.5516 | 0.065247 | 0 | 0 | 0.13049 | 247.7512 | 0.06568 | 0 | 0 | 0.13136 | 247.8843 | 0.065969 | 0 | 0 | 0.13194 | 248.0839 | 0.066401 | 0 | 0 | 0.1328 | 248.2169 | 0.06669 | 0 | 0 | 0.13338 | 248.4165 | 0.067123 | 0 | 0 | 0.13425 | 248.6161 | 0.067556 | 0 | 0 | 0.13511 | 248.7491 | 0.067844 | 0 | 0 | 0.13569 | 248.9487 | 0.068277 | 0 | 0 | 0.13655 | 249.1483 | 0.06871 | 0 | 0 | 0.13742 | 249.2148 | 0.068855 | 0 | 0 | 0.13771 | 249.4144 | 0.069287 | 0 | 0 | 0.13857 | 249.614 | 0.06972 | 0 | 0 | 0.13944 | 249.7471 | 0.070009 | 0 | 0 | 0.14002 | 249.9466 | 0.070442 | 0 | 0 | 0.14088 | 250.0797 | 0.07073 | 0 | 0 | 0.14146 | 250.2128 | 0.071019 | 0 | 0 | 0.14204
2017-07-19 04:00 | 224.5976 | 0.66944 |  | 235.842 | 0.039849 | 0 | 0 | 0.079698 | 242.4694 | 0.054224 | 0 | 0 | 0.10845 | 247.8918 | 0.065985 | 0 | 0 | 0.13197 | 248.0927 | 0.066421 | 0 | 0 | 0.13284 | 248.2266 | 0.066711 | 0 | 0 | 0.13342 | 248.4274 | 0.067147 | 0 | 0 | 0.13429 | 248.6282 | 0.067582 | 0 | 0 | 0.13516 | 248.8291 | 0.068018 | 0 | 0 | 0.13604 | 249.0968 | 0.068599 | 0 | 0 | 0.1372 | 249.2977 | 0.069034 | 0 | 0 | 0.13807 | 249.4315 | 0.069325 | 0 | 0 | 0.13865 | 249.6324 | 0.06976 | 0 | 0 | 0.13952 | 249.7663 | 0.070051 | 0 | 0 | 0.1401 | 249.9671 | 0.070486 | 0 | 0 | 0.14097 | 250.1679 | 0.070922 | 0 | 0 | 0.14184 | 250.3018 | 0.071212 | 0 | 0 | 0.14242 | 250.5026 | 0.071648 | 0 | 0 | 0.1433 | 250.7035 | 0.072083 | 0 | 0 | 0.14417 | 250.7704 | 0.072229 | 0 | 0 | 0.14446 | 250.9712 | 0.072664 | 0 | 0 | 0.14533 | 251.1721 | 0.0731 | 0 | 0 | 0.1462 | 251.306 | 0.07339 | 0 | 0 | 0.14678 | 251.5068 | 0.073826 | 0 | 0 | 0.14765 | 251.6407 | 0.074116 | 0 | 0 | 0.14823 | 251.7746 | 0.074407 | 0 | 0 | 0.14881
2017-07-19 05:00 | 226.2806 | 0.67445 |  | 237.6093 | 0.043682 | 0 | 0 | 0.087364 | 244.2863 | 0.058165 | 0 | 0 | 0.11633 | 249.7494 | 0.070014 | 0 | 0 | 0.14003 | 249.9517 | 0.070453 | 0 | 0 | 0.14091 | 250.0866 | 0.070745 | 0 | 0 | 0.14149 | 250.2889 | 0.071184 | 0 | 0 | 0.14237 | 250.4913 | 0.071623 | 0 | 0 | 0.14325 | 250.6936 | 0.072062 | 0 | 0 | 0.14412 | 250.9634 | 0.072647 | 0 | 0 | 0.14529 | 251.1657 | 0.073086 | 0 | 0 | 0.14617 | 251.3006 | 0.073379 | 0 | 0 | 0.14676 | 251.503 | 0.073817 | 0 | 0 | 0.14763 | 251.6378 | 0.07411 | 0 | 0 | 0.14822 | 251.8402 | 0.074549 | 0 | 0 | 0.1491 | 252.0425 | 0.074988 | 0 | 0 | 0.14998 | 252.1774 | 0.07528 | 0 | 0 | 0.15056 | 252.3797 | 0.075719 | 0 | 0 | 0.15144 | 252.5821 | 0.076158 | 0 | 0 | 0.15232 | 252.6495 | 0.076304 | 0 | 0 | 0.15261 | 252.8519 | 0.076743 | 0 | 0 | 0.15349 | 253.0542 | 0.077182 | 0 | 0 | 0.15436 | 253.1891 | 0.077475 | 0 | 0 | 0.15495 | 253.3914 | 0.077914 | 0 | 0 | 0.15583 | 253.5263 | 0.078206 | 0 | 0 | 0.15641 | 253.6612 | 0.078499 | 0 | 0 | 0.157
2017-07-19 06:00 | 222.7658 | 0.66398 |  | 233.9185 | 0.035677 | 0 | 0 | 0.071354 | 240.4919 | 0.049934 | 0 | 0 | 0.099869 | 245.8701 | 0.0616 | 0 | 0 | 0.1232 | 246.0693 | 0.062032 | 0 | 0 | 0.12406 | 246.2021 | 0.06232 | 0 | 0 | 0.12464 | 246.4013 | 0.062752 | 0 | 0 | 0.1255 | 246.6005 | 0.063184 | 0 | 0 | 0.12637 | 246.7996 | 0.063616 | 0 | 0 | 0.12723 | 247.0652 | 0.064192 | 0 | 0 | 0.12838 | 247.2644 | 0.064624 | 0 | 0 | 0.12925 | 247.3972 | 0.064912 | 0 | 0 | 0.12982 | 247.5964 | 0.065344 | 0 | 0 | 0.13069 | 247.7292 | 0.065632 | 0 | 0 | 0.13126 | 247.9284 | 0.066064 | 0 | 0 | 0.13213 | 248.1276 | 0.066496 | 0 | 0 | 0.13299 | 248.2604 | 0.066784 | 0 | 0 | 0.13357 | 248.4596 | 0.067216 | 0 | 0 | 0.13443 | 248.6588 | 0.067648 | 0 | 0 | 0.1353 | 248.7252 | 0.067792 | 0 | 0 | 0.13558 | 248.9244 | 0.068225 | 0 | 0 | 0.13645 | 249.1236 | 0.068657 | 0 | 0 | 0.13731 | 249.2564 | 0.068945 | 0 | 0 | 0.13789 | 249.4555 | 0.069377 | 0 | 0 | 0.13875 | 249.5883 | 0.069665 | 0 | 0 | 0.13933 | 249.7211 | 0.069953 | 0 | 0 | 0.13991
2017-07-19 07:00 | 223.5714 | 0.66638 |  | 234.7644 | 0.037512 | 0 | 0 | 0.075023 | 241.3615 | 0.051821 | 0 | 0 | 0.10364 | 246.7592 | 0.063528 | 0 | 0 | 0.12706 | 246.9591 | 0.063962 | 0 | 0 | 0.12792 | 247.0924 | 0.064251 | 0 | 0 | 0.1285 | 247.2923 | 0.064685 | 0 | 0 | 0.12937 | 247.4922 | 0.065118 | 0 | 0 | 0.13024 | 247.6921 | 0.065552 | 0 | 0 | 0.1311 | 247.9587 | 0.06613 | 0 | 0 | 0.13226 | 248.1586 | 0.066564 | 0 | 0 | 0.13313 | 248.2919 | 0.066853 | 0 | 0 | 0.13371 | 248.4918 | 0.067286 | 0 | 0 | 0.13457 | 248.625 | 0.067575 | 0 | 0 | 0.13515 | 248.825 | 0.068009 | 0 | 0 | 0.13602 | 249.0249 | 0.068443 | 0 | 0 | 0.13689 | 249.1581 | 0.068732 | 0 | 0 | 0.13746 | 249.3581 | 0.069165 | 0 | 0 | 0.13833 | 249.558 | 0.069599 | 0 | 0 | 0.1392 | 249.6246 | 0.069743 | 0 | 0 | 0.13949 | 249.8245 | 0.070177 | 0 | 0 | 0.14035 | 250.0244 | 0.070611 | 0 | 0 | 0.14122 | 250.1577 | 0.0709 | 0 | 0 | 0.1418 | 250.3576 | 0.071333 | 0 | 0 | 0.14267 | 250.4909 | 0.071622 | 0 | 0 | 0.14324 | 250.6242 | 0.071911 | 0 | 0 | 0.14382
2017-07-19 08:00 | 216.9021 | 0.6465 |  | 227.7613 | 0.022322 | 0 | 0 | 0.044644 | 234.1616 | 0.036204 | 0 | 0 | 0.072408 | 239.3982 | 0.047562 | 0 | 0 | 0.095125 | 239.5922 | 0.047983 | 0 | 0 | 0.095966 | 239.7215 | 0.048263 | 0 | 0 | 0.096527 | 239.9154 | 0.048684 | 0 | 0 | 0.097368 | 240.1094 | 0.049105 | 0 | 0 | 0.09821 | 240.3033 | 0.049526 | 0 | 0 | 0.099051 | 240.5619 | 0.050086 | 0 | 0 | 0.10017 | 240.7559 | 0.050507 | 0 | 0 | 0.10101 | 240.8852 | 0.050788 | 0 | 0 | 0.10158 | 241.0791 | 0.051208 | 0 | 0 | 0.10242 | 241.2084 | 0.051489 | 0 | 0 | 0.10298 | 241.4024 | 0.051909 | 0 | 0 | 0.10382 | 241.5963 | 0.05233 | 0 | 0 | 0.10466 | 241.7256 | 0.05261 | 0 | 0 | 0.10522 | 241.9196 | 0.053031 | 0 | 0 | 0.10606 | 242.1135 | 0.053452 | 0 | 0 | 0.1069 | 242.1782 | 0.053592 | 0 | 0 | 0.10718 | 242.3721 | 0.054013 | 0 | 0 | 0.10803 | 242.5661 | 0.054433 | 0 | 0 | 0.10887 | 242.6954 | 0.054714 | 0 | 0 | 0.10943 | 242.8893 | 0.055135 | 0 | 0 | 0.11027 | 243.0186 | 0.055415 | 0 | 0 | 0.11083 | 243.1479 | 0.055695 | 0 | 0 | 0.11139
2017-07-19 09:00 | 207.6552 | 0.61894 |  | 218.0514 | 0.0012612 | 0 | 0 | 0.0025223 | 224.1789 | 0.014552 | 0 | 0 | 0.029103 | 229.1923 | 0.025426 | 0 | 0 | 0.050851 | 229.378 | 0.025828 | 0 | 0 | 0.051657 | 229.5018 | 0.026097 | 0 | 0 | 0.052194 | 229.6875 | 0.0265 | 0 | 0 | 0.052999 | 229.8731 | 0.026902 | 0 | 0 | 0.053805 | 230.0588 | 0.027305 | 0 | 0 | 0.05461 | 230.3064 | 0.027842 | 0 | 0 | 0.055684 | 230.4921 | 0.028245 | 0 | 0 | 0.05649 | 230.6159 | 0.028513 | 0 | 0 | 0.057027 | 230.8015 | 0.028916 | 0 | 0 | 0.057832 | 230.9253 | 0.029185 | 0 | 0 | 0.058369 | 231.111 | 0.029587 | 0 | 0 | 0.059175 | 231.2967 | 0.02999 | 0 | 0 | 0.05998 | 231.4205 | 0.030259 | 0 | 0 | 0.060517 | 231.6062 | 0.030661 | 0 | 0 | 0.061323 | 231.7918 | 0.031064 | 0 | 0 | 0.062128 | 231.8537 | 0.031198 | 0 | 0 | 0.062397 | 232.0394 | 0.031601 | 0 | 0 | 0.063202 | 232.2251 | 0.032004 | 0 | 0 | 0.064008 | 232.3489 | 0.032272 | 0 | 0 | 0.064545 | 232.5346 | 0.032675 | 0 | 0 | 0.06535 | 232.6584 | 0.032944 | 0 | 0 | 0.065887 | 232.7821 | 0.033212 | 0 | 0 | 0.066424
2017-07-19 10:00 | 199.8091 | 0.59555 |  | 209.8125 | 0 | 0 | 0 | 0 | 215.7085 | 0 | 0 | 0 | 0 | 220.5324 | 0.0066424 | 0 | 0 | 0.013285 | 220.7111 | 0.0070299 | 0 | 0 | 0.01406 | 220.8302 | 0.0072883 | 0 | 0 | 0.014577 | 221.0089 | 0.0076758 | 0 | 0 | 0.015352 | 221.1875 | 0.0080633 | 0 | 0 | 0.016127 | 221.3662 | 0.0084509 | 0 | 0 | 0.016902 | 221.6044 | 0.0089676 | 0 | 0 | 0.017935 | 221.7831 | 0.0093551 | 0 | 0 | 0.01871 | 221.9022 | 0.0096134 | 0 | 0 | 0.019227 | 222.0809 | 0.010001 | 0 | 0 | 0.020002 | 222.2 | 0.010259 | 0 | 0 | 0.020519 | 222.3786 | 0.010647 | 0 | 0 | 0.021294 | 222.5573 | 0.011034 | 0 | 0 | 0.022069 | 222.6764 | 0.011293 | 0 | 0 | 0.022585 | 222.8551 | 0.01168 | 0 | 0 | 0.02336 | 223.0337 | 0.012068 | 0 | 0 | 0.024136 | 223.0933 | 0.012197 | 0 | 0 | 0.024394 | 223.272 | 0.012584 | 0 | 0 | 0.025169 | 223.4506 | 0.012972 | 0 | 0 | 0.025944 | 223.5697 | 0.01323 | 0 | 0 | 0.026461 | 223.7484 | 0.013618 | 0 | 0 | 0.027236 | 223.8675 | 0.013876 | 0 | 0 | 0.027752 | 223.9866 | 0.014135 | 0 | 0 | 0.028269
2017-07-19 11:00 | 189.7901 | 0.56569 |  | 199.2919 | 0 | 0 | 0 | 0 | 204.8922 | 0 | 0 | 0 | 0 | 209.4743 | 0 | 0 | 0 | 0 | 209.644 | 0 | 0 | 0 | 0 | 209.7571 | 0 | 0 | 0 | 0 | 209.9268 | 0 | 0 | 0 | 0 | 210.0965 | 0 | 0 | 0 | 0 | 210.2663 | 0 | 0 | 0 | 0 | 210.4925 | 0 | 0 | 0 | 0 | 210.6622 | 0 | 0 | 0 | 0 | 210.7754 | 0 | 0 | 0 | 0 | 210.9451 | 0 | 0 | 0 | 0 | 211.0582 | 0 | 0 | 0 | 0 | 211.2279 | 0 | 0 | 0 | 0 | 211.3976 | 0 | 0 | 0 | 0 | 211.5108 | 0 | 0 | 0 | 0 | 211.6805 | 0 | 0 | 0 | 0 | 211.8502 | 0 | 0 | 0 | 0 | 211.9067 | 0 | 0 | 0 | 0 | 212.0765 | 0 | 0 | 0 | 0 | 212.2462 | 0 | 0 | 0 | 0 | 212.3593 | 0 | 0 | 0 | 0 | 212.529 | 0 | 0 | 0 | 0 | 212.6421 | 0 | 0 | 0 | 0 | 212.7553 | 0 | 0 | 0 | 0
2017-07-19 12:00 | 194.7303 | 0.58041 |  | 204.4794 | 0 | 0 | 0 | 0 | 210.2255 | 0 | 0 | 0 | 0 | 214.9269 | 0 | 0 | 0 | 0 | 215.101 | 0 | 0 | 0 | 0 | 215.2171 | 0 | 0 | 0 | 0 | 215.3912 | 0 | 0 | 0 | 0 | 215.5653 | 0 | 0 | 0 | 0 | 215.7395 | 0 | 0 | 0 | 0 | 215.9716 | 0 | 0 | 0 | 0 | 216.1457 | 0 | 0 | 0 | 0 | 216.2618 | 0 | 0 | 0 | 0 | 216.4359 | 0 | 0 | 0 | 0 | 216.552 | 0 | 0 | 0 | 0 | 216.7262 | 0 | 0 | 0 | 0 | 216.9003 | 0 | 0 | 0 | 0 | 217.0164 | 0 | 0 | 0 | 0 | 217.1905 | 0 | 0 | 0 | 0 | 217.3646 | 0 | 0 | 0 | 0 | 217.4227 | 0 | 0 | 0 | 0 | 217.5968 | 0.00027497 | 0 | 0 | 0.00054995 | 217.7709 | 0.00065265 | 0 | 0 | 0.0013053 | 217.887 | 0.00090443 | 0 | 0 | 0.0018089 | 218.0611 | 0.0012821 | 0 | 0 | 0.0025642 | 218.1772 | 0.0015339 | 0 | 0 | 0.0030678 | 218.2933 | 0.0017857 | 0 | 0 | 0.0035713
2017-07-19 13:00 | 190.9517 | 0.56915 |  | 200.5116 | 0 | 0 | 0 | 0 | 206.1462 | 0 | 0 | 0 | 0 | 210.7563 | 0 | 0 | 0 | 0 | 210.9271 | 0 | 0 | 0 | 0 | 211.0409 | 0 | 0 | 0 | 0 | 211.2116 | 0 | 0 | 0 | 0 | 211.3824 | 0 | 0 | 0 | 0 | 211.5531 | 0 | 0 | 0 | 0 | 211.7808 | 0 | 0 | 0 | 0 | 211.9515 | 0 | 0 | 0 | 0 | 212.0654 | 0 | 0 | 0 | 0 | 212.2361 | 0 | 0 | 0 | 0 | 212.3499 | 0 | 0 | 0 | 0 | 212.5207 | 0 | 0 | 0 | 0 | 212.6914 | 0 | 0 | 0 | 0 | 212.8053 | 0 | 0 | 0 | 0 | 212.976 | 0 | 0 | 0 | 0 | 213.1467 | 0 | 0 | 0 | 0 | 213.2037 | 0 | 0 | 0 | 0 | 213.3744 | 0 | 0 | 0 | 0 | 213.5451 | 0 | 0 | 0 | 0 | 213.659 | 0 | 0 | 0 | 0 | 213.8297 | 0 | 0 | 0 | 0 | 213.9436 | 0 | 0 | 0 | 0 | 214.0574 | 0 | 0 | 0 | 0
2017-07-19 14:00 | 196.2403 | 0.58491 |  | 206.065 | 0 | 0 | 0 | 0 | 211.8556 | 0 | 0 | 0 | 0 | 216.5934 | 0 | 0 | 0 | 0 | 216.7689 | 0 | 0 | 0 | 0 | 216.8859 | 0 | 0 | 0 | 0 | 217.0613 | 0 | 0 | 0 | 0 | 217.2368 | 0 | 0 | 0 | 0 | 217.4123 | 0 | 0 | 0 | 0 | 217.6463 | 0.0003823 | 0 | 0 | 0.0007646 | 217.8217 | 0.0007629 | 0 | 0 | 0.0015258 | 217.9387 | 0.0010166 | 0 | 0 | 0.0020333 | 218.1142 | 0.0013972 | 0 | 0 | 0.0027945 | 218.2312 | 0.001651 | 0 | 0 | 0.003302 | 218.4066 | 0.0020316 | 0 | 0 | 0.0040632 | 218.5821 | 0.0024122 | 0 | 0 | 0.0048244 | 218.6991 | 0.0026659 | 0 | 0 | 0.0053318 | 218.8746 | 0.0030465 | 0 | 0 | 0.006093 | 219.05 | 0.0034271 | 0 | 0 | 0.0068542 | 219.1085 | 0.003554 | 0 | 0 | 0.007108 | 219.284 | 0.0039346 | 0 | 0 | 0.0078692 | 219.4595 | 0.0043152 | 0 | 0 | 0.0086304 | 219.5765 | 0.0045689 | 0 | 0 | 0.0091379 | 219.7519 | 0.0049495 | 0 | 0 | 0.0098991 | 219.8689 | 0.0052033 | 0 | 0 | 0.010407 | 219.9859 | 0.005457 | 0 | 0 | 0.010914
2017-07-19 15:00 | 190.9917 | 0.56927 |  | 200.5537 | 0 | 0 | 0 | 0 | 206.1894 | 0 | 0 | 0 | 0 | 210.8005 | 0 | 0 | 0 | 0 | 210.9713 | 0 | 0 | 0 | 0 | 211.0852 | 0 | 0 | 0 | 0 | 211.2559 | 0 | 0 | 0 | 0 | 211.4267 | 0 | 0 | 0 | 0 | 211.5975 | 0 | 0 | 0 | 0 | 211.8252 | 0 | 0 | 0 | 0 | 211.996 | 0 | 0 | 0 | 0 | 212.1098 | 0 | 0 | 0 | 0 | 212.2806 | 0 | 0 | 0 | 0 | 212.3945 | 0 | 0 | 0 | 0 | 212.5653 | 0 | 0 | 0 | 0 | 212.736 | 0 | 0 | 0 | 0 | 212.8499 | 0 | 0 | 0 | 0 | 213.0207 | 0 | 0 | 0 | 0 | 213.1915 | 0 | 0 | 0 | 0 | 213.2484 | 0 | 0 | 0 | 0 | 213.4192 | 0 | 0 | 0 | 0 | 213.5899 | 0 | 0 | 0 | 0 | 213.7038 | 0 | 0 | 0 | 0 | 213.8746 | 0 | 0 | 0 | 0 | 213.9884 | 0 | 0 | 0 | 0 | 214.1023 | 0 | 0 | 0 | 0
2017-07-19 16:00 | 184.1356 | 0.54883 |  | 193.3543 | 0 | 0 | 0 | 0 | 198.7878 | 0 | 0 | 0 | 0 | 203.2334 | 0 | 0 | 0 | 0 | 203.398 | 0 | 0 | 0 | 0 | 203.5078 | 0 | 0 | 0 | 0 | 203.6724 | 0 | 0 | 0 | 0 | 203.8371 | 0 | 0 | 0 | 0 | 204.0017 | 0 | 0 | 0 | 0 | 204.2213 | 0 | 0 | 0 | 0 | 204.3859 | 0 | 0 | 0 | 0 | 204.4957 | 0 | 0 | 0 | 0 | 204.6603 | 0 | 0 | 0 | 0 | 204.7701 | 0 | 0 | 0 | 0 | 204.9347 | 0 | 0 | 0 | 0 | 205.0994 | 0 | 0 | 0 | 0 | 205.2092 | 0 | 0 | 0 | 0 | 205.3738 | 0 | 0 | 0 | 0 | 205.5385 | 0 | 0 | 0 | 0 | 205.5933 | 0 | 0 | 0 | 0 | 205.758 | 0 | 0 | 0 | 0 | 205.9227 | 0 | 0 | 0 | 0 | 206.0324 | 0 | 0 | 0 | 0 | 206.1971 | 0 | 0 | 0 | 0 | 206.3068 | 0 | 0 | 0 | 0 | 206.4166 | 0 | 0 | 0 | 0
2017-07-19 17:00 | 176.8443 | 0.5271 |  | 185.698 | 0 | 0 | 0 | 0 | 190.9163 | 0 | 0 | 0 | 0 | 195.1858 | 0 | 0 | 0 | 0 | 195.344 | 0 | 0 | 0 | 0 | 195.4494 | 0 | 0 | 0 | 0 | 195.6075 | 0 | 0 | 0 | 0 | 195.7656 | 0 | 0 | 0 | 0 | 195.9238 | 0 | 0 | 0 | 0 | 196.1346 | 0 | 0 | 0 | 0 | 196.2927 | 0 | 0 | 0 | 0 | 196.3982 | 0 | 0 | 0 | 0 | 196.5563 | 0 | 0 | 0 | 0 | 196.6617 | 0 | 0 | 0 | 0 | 196.8199 | 0 | 0 | 0 | 0 | 196.978 | 0 | 0 | 0 | 0 | 197.0834 | 0 | 0 | 0 | 0 | 197.2415 | 0 | 0 | 0 | 0 | 197.3997 | 0 | 0 | 0 | 0 | 197.4524 | 0 | 0 | 0 | 0 | 197.6105 | 0 | 0 | 0 | 0 | 197.7686 | 0 | 0 | 0 | 0 | 197.8741 | 0 | 0 | 0 | 0 | 198.0322 | 0 | 0 | 0 | 0 | 198.1376 | 0 | 0 | 0 | 0 | 198.243 | 0 | 0 | 0 | 0
2017-07-19 18:00 | 180.0451 | 0.53664 |  | 189.0591 | 0 | 0 | 0 | 0 | 194.3718 | 0 | 0 | 0 | 0 | 198.7186 | 0 | 0 | 0 | 0 | 198.8796 | 0 | 0 | 0 | 0 | 198.9869 | 0 | 0 | 0 | 0 | 199.1479 | 0 | 0 | 0 | 0 | 199.3089 | 0 | 0 | 0 | 0 | 199.4699 | 0 | 0 | 0 | 0 | 199.6846 | 0 | 0 | 0 | 0 | 199.8456 | 0 | 0 | 0 | 0 | 199.9529 | 0 | 0 | 0 | 0 | 200.1139 | 0 | 0 | 0 | 0 | 200.2212 | 0 | 0 | 0 | 0 | 200.3822 | 0 | 0 | 0 | 0 | 200.5432 | 0 | 0 | 0 | 0 | 200.6505 | 0 | 0 | 0 | 0 | 200.8115 | 0 | 0 | 0 | 0 | 200.9725 | 0 | 0 | 0 | 0 | 201.0262 | 0 | 0 | 0 | 0 | 201.1872 | 0 | 0 | 0 | 0 | 201.3482 | 0 | 0 | 0 | 0 | 201.4555 | 0 | 0 | 0 | 0 | 201.6165 | 0 | 0 | 0 | 0 | 201.7238 | 0 | 0 | 0 | 0 | 201.8311 | 0 | 0 | 0 | 0
2017-07-19 19:00 | 183.4056 | 0.54666 |  | 192.5877 | 0 | 0 | 0 | 0 | 197.9996 | 0 | 0 | 0 | 0 | 202.4275 | 0 | 0 | 0 | 0 | 202.5915 | 0 | 0 | 0 | 0 | 202.7009 | 0 | 0 | 0 | 0 | 202.8649 | 0 | 0 | 0 | 0 | 203.0289 | 0 | 0 | 0 | 0 | 203.1929 | 0 | 0 | 0 | 0 | 203.4115 | 0 | 0 | 0 | 0 | 203.5755 | 0 | 0 | 0 | 0 | 203.6849 | 0 | 0 | 0 | 0 | 203.8489 | 0 | 0 | 0 | 0 | 203.9582 | 0 | 0 | 0 | 0 | 204.1222 | 0 | 0 | 0 | 0 | 204.2862 | 0 | 0 | 0 | 0 | 204.3955 | 0 | 0 | 0 | 0 | 204.5595 | 0 | 0 | 0 | 0 | 204.7235 | 0 | 0 | 0 | 0 | 204.7782 | 0 | 0 | 0 | 0 | 204.9422 | 0 | 0 | 0 | 0 | 205.1062 | 0 | 0 | 0 | 0 | 205.2155 | 0 | 0 | 0 | 0 | 205.3795 | 0 | 0 | 0 | 0 | 205.4888 | 0 | 0 | 0 | 0 | 205.5982 | 0 | 0 | 0 | 0
2017-07-19 20:00 | 182.2919 | 0.54334 |  | 191.4183 | 0 | 0 | 0 | 0 | 196.7974 | 0 | 0 | 0 | 0 | 201.1984 | 0 | 0 | 0 | 0 | 201.3614 | 0 | 0 | 0 | 0 | 201.4701 | 0 | 0 | 0 | 0 | 201.6331 | 0 | 0 | 0 | 0 | 201.7961 | 0 | 0 | 0 | 0 | 201.9591 | 0 | 0 | 0 | 0 | 202.1765 | 0 | 0 | 0 | 0 | 202.3395 | 0 | 0 | 0 | 0 | 202.4481 | 0 | 0 | 0 | 0 | 202.6111 | 0 | 0 | 0 | 0 | 202.7198 | 0 | 0 | 0 | 0 | 202.8828 | 0 | 0 | 0 | 0 | 203.0458 | 0 | 0 | 0 | 0 | 203.1545 | 0 | 0 | 0 | 0 | 203.3175 | 0 | 0 | 0 | 0 | 203.4805 | 0 | 0 | 0 | 0 | 203.5348 | 0 | 0 | 0 | 0 | 203.6978 | 0 | 0 | 0 | 0 | 203.8608 | 0 | 0 | 0 | 0 | 203.9695 | 0 | 0 | 0 | 0 | 204.1325 | 0 | 0 | 0 | 0 | 204.2411 | 0 | 0 | 0 | 0 | 204.3498 | 0 | 0 | 0 | 0
2017-07-19 21:00 | 185.1142 | 0.55175 |  | 194.3819 | 0 | 0 | 0 | 0 | 199.8443 | 0 | 0 | 0 | 0 | 204.3134 | 0 | 0 | 0 | 0 | 204.479 | 0 | 0 | 0 | 0 | 204.5893 | 0 | 0 | 0 | 0 | 204.7548 | 0 | 0 | 0 | 0 | 204.9204 | 0 | 0 | 0 | 0 | 205.0859 | 0 | 0 | 0 | 0 | 205.3066 | 0 | 0 | 0 | 0 | 205.4721 | 0 | 0 | 0 | 0 | 205.5825 | 0 | 0 | 0 | 0 | 205.748 | 0 | 0 | 0 | 0 | 205.8583 | 0 | 0 | 0 | 0 | 206.0239 | 0 | 0 | 0 | 0 | 206.1894 | 0 | 0 | 0 | 0 | 206.2997 | 0 | 0 | 0 | 0 | 206.4653 | 0 | 0 | 0 | 0 | 206.6308 | 0 | 0 | 0 | 0 | 206.686 | 0 | 0 | 0 | 0 | 206.8515 | 0 | 0 | 0 | 0 | 207.017 | 0 | 0 | 0 | 0 | 207.1274 | 0 | 0 | 0 | 0 | 207.2929 | 0 | 0 | 0 | 0 | 207.4032 | 0 | 0 | 0 | 0 | 207.5136 | 0 | 0 | 0 | 0
2017-07-19 22:00 | 183.8554 | 0.548 |  | 193.0601 | 0 | 0 | 0 | 0 | 198.4853 | 0 | 0 | 0 | 0 | 202.9241 | 0 | 0 | 0 | 0 | 203.0885 | 0 | 0 | 0 | 0 | 203.1981 | 0 | 0 | 0 | 0 | 203.3625 | 0 | 0 | 0 | 0 | 203.5269 | 0 | 0 | 0 | 0 | 203.6913 | 0 | 0 | 0 | 0 | 203.9105 | 0 | 0 | 0 | 0 | 204.0749 | 0 | 0 | 0 | 0 | 204.1845 | 0 | 0 | 0 | 0 | 204.3489 | 0 | 0 | 0 | 0 | 204.4585 | 0 | 0 | 0 | 0 | 204.6229 | 0 | 0 | 0 | 0 | 204.7873 | 0 | 0 | 0 | 0 | 204.8969 | 0 | 0 | 0 | 0 | 205.0613 | 0 | 0 | 0 | 0 | 205.2257 | 0 | 0 | 0 | 0 | 205.2805 | 0 | 0 | 0 | 0 | 205.4449 | 0 | 0 | 0 | 0 | 205.6093 | 0 | 0 | 0 | 0 | 205.7189 | 0 | 0 | 0 | 0 | 205.8833 | 0 | 0 | 0 | 0 | 205.9929 | 0 | 0 | 0 | 0 | 206.1025 | 0 | 0 | 0 | 0
2017-07-19 23:00 | 186.9322 | 0.55717 |  | 196.2909 | 0 | 0 | 0 | 0 | 201.8069 | 0 | 0 | 0 | 0 | 206.3199 | 0 | 0 | 0 | 0 | 206.4871 | 0 | 0 | 0 | 0 | 206.5985 | 0 | 0 | 0 | 0 | 206.7657 | 0 | 0 | 0 | 0 | 206.9328 | 0 | 0 | 0 | 0 | 207.1 | 0 | 0 | 0 | 0 | 207.3229 | 0 | 0 | 0 | 0 | 207.49 | 0 | 0 | 0 | 0 | 207.6014 | 0 | 0 | 0 | 0 | 207.7686 | 0 | 0 | 0 | 0 | 207.88 | 0 | 0 | 0 | 0 | 208.0472 | 0 | 0 | 0 | 0 | 208.2143 | 0 | 0 | 0 | 0 | 208.3258 | 0 | 0 | 0 | 0 | 208.4929 | 0 | 0 | 0 | 0 | 208.6601 | 0 | 0 | 0 | 0 | 208.7158 | 0 | 0 | 0 | 0 | 208.8829 | 0 | 0 | 0 | 0 | 209.0501 | 0 | 0 | 0 | 0 | 209.1615 | 0 | 0 | 0 | 0 | 209.3287 | 0 | 0 | 0 | 0 | 209.4401 | 0 | 0 | 0 | 0 | 209.5515 | 0 | 0 | 0 | 0
2017-07-20 | 193.5261 | 0.57682 |  | 203.215 | 0 | 0 | 0 | 0 | 208.9255 | 0 | 0 | 0 | 0 | 213.5978 | 0 | 0 | 0 | 0 | 213.7708 | 0 | 0 | 0 | 0 | 213.8862 | 0 | 0 | 0 | 0 | 214.0592 | 0 | 0 | 0 | 0 | 214.2323 | 0 | 0 | 0 | 0 | 214.4053 | 0 | 0 | 0 | 0 | 214.6361 | 0 | 0 | 0 | 0 | 214.8091 | 0 | 0 | 0 | 0 | 214.9245 | 0 | 0 | 0 | 0 | 215.0975 | 0 | 0 | 0 | 0 | 215.2129 | 0 | 0 | 0 | 0 | 215.3859 | 0 | 0 | 0 | 0 | 215.559 | 0 | 0 | 0 | 0 | 215.6743 | 0 | 0 | 0 | 0 | 215.8474 | 0 | 0 | 0 | 0 | 216.0204 | 0 | 0 | 0 | 0 | 216.0781 | 0 | 0 | 0 | 0 | 216.2512 | 0 | 0 | 0 | 0 | 216.4242 | 0 | 0 | 0 | 0 | 216.5396 | 0 | 0 | 0 | 0 | 216.7126 | 0 | 0 | 0 | 0 | 216.828 | 0 | 0 | 0 | 0 | 216.9434 | 0 | 0 | 0 | 0
2017-07-20 01:00 | 190.3273 | 0.56729 |  | 199.856 | 0 | 0 | 0 | 0 | 205.4722 | 0 | 0 | 0 | 0 | 210.0672 | 0 | 0 | 0 | 0 | 210.2374 | 0 | 0 | 0 | 0 | 210.3508 | 0 | 0 | 0 | 0 | 210.521 | 0 | 0 | 0 | 0 | 210.6912 | 0 | 0 | 0 | 0 | 210.8614 | 0 | 0 | 0 | 0 | 211.0883 | 0 | 0 | 0 | 0 | 211.2585 | 0 | 0 | 0 | 0 | 211.372 | 0 | 0 | 0 | 0 | 211.5422 | 0 | 0 | 0 | 0 | 211.6556 | 0 | 0 | 0 | 0 | 211.8258 | 0 | 0 | 0 | 0 | 211.996 | 0 | 0 | 0 | 0 | 212.1094 | 0 | 0 | 0 | 0 | 212.2796 | 0 | 0 | 0 | 0 | 212.4498 | 0 | 0 | 0 | 0 | 212.5065 | 0 | 0 | 0 | 0 | 212.6767 | 0 | 0 | 0 | 0 | 212.8469 | 0 | 0 | 0 | 0 | 212.9604 | 0 | 0 | 0 | 0 | 213.1306 | 0 | 0 | 0 | 0 | 213.244 | 0 | 0 | 0 | 0 | 213.3575 | 0 | 0 | 0 | 0
2017-07-20 02:00 | 200.6359 | 0.59801 |  | 210.6807 | 0 | 0 | 0 | 0 | 216.601 | 0 | 0 | 0 | 0 | 221.4449 | 0.0086216 | 0 | 0 | 0.017243 | 221.6243 | 0.0090108 | 0 | 0 | 0.018022 | 221.7439 | 0.0092702 | 0 | 0 | 0.01854 | 221.9233 | 0.0096593 | 0 | 0 | 0.019319 | 222.1028 | 0.010048 | 0 | 0 | 0.020097 | 222.2822 | 0.010438 | 0 | 0 | 0.020875 | 222.5214 | 0.010956 | 0 | 0 | 0.021913 | 222.7008 | 0.011346 | 0 | 0 | 0.022691 | 222.8204 | 0.011605 | 0 | 0 | 0.02321 | 222.9998 | 0.011994 | 0 | 0 | 0.023988 | 223.1194 | 0.012254 | 0 | 0 | 0.024507 | 223.2988 | 0.012643 | 0 | 0 | 0.025285 | 223.4782 | 0.013032 | 0 | 0 | 0.026064 | 223.5978 | 0.013291 | 0 | 0 | 0.026582 | 223.7772 | 0.01368 | 0 | 0 | 0.027361 | 223.9566 | 0.014069 | 0 | 0 | 0.028139 | 224.0164 | 0.014199 | 0 | 0 | 0.028398 | 224.1958 | 0.014588 | 0 | 0 | 0.029177 | 224.3752 | 0.014977 | 0 | 0 | 0.029955 | 224.4948 | 0.015237 | 0 | 0 | 0.030474 | 224.6742 | 0.015626 | 0 | 0 | 0.031252 | 224.7938 | 0.015885 | 0 | 0 | 0.031771 | 224.9134 | 0.016145 | 0 | 0 | 0.03229
2017-07-20 03:00 | 201.2959 | 0.59998 |  | 211.3737 | 0 | 0 | 0 | 0 | 217.3135 | 0 | 0 | 0 | 0 | 222.1734 | 0.010202 | 0 | 0 | 0.020403 | 222.3534 | 0.010592 | 0 | 0 | 0.021184 | 222.4734 | 0.010852 | 0 | 0 | 0.021705 | 222.6534 | 0.011243 | 0 | 0 | 0.022486 | 222.8334 | 0.011633 | 0 | 0 | 0.023266 | 223.0134 | 0.012024 | 0 | 0 | 0.024047 | 223.2534 | 0.012544 | 0 | 0 | 0.025088 | 223.4334 | 0.012935 | 0 | 0 | 0.025869 | 223.5534 | 0.013195 | 0 | 0 | 0.02639 | 223.7334 | 0.013585 | 0 | 0 | 0.02717 | 223.8534 | 0.013845 | 0 | 0 | 0.027691 | 224.0333 | 0.014236 | 0 | 0 | 0.028472 | 224.2133 | 0.014626 | 0 | 0 | 0.029253 | 224.3333 | 0.014887 | 0 | 0 | 0.029773 | 224.5133 | 0.015277 | 0 | 0 | 0.030554 | 224.6933 | 0.015667 | 0 | 0 | 0.031335 | 224.7533 | 0.015798 | 0 | 0 | 0.031595 | 224.9333 | 0.016188 | 0 | 0 | 0.032376 | 225.1133 | 0.016578 | 0 | 0 | 0.033157 | 225.2333 | 0.016839 | 0 | 0 | 0.033677 | 225.4133 | 0.017229 | 0 | 0 | 0.034458 | 225.5333 | 0.017489 | 0 | 0 | 0.034979 | 225.6533 | 0.01775 | 0 | 0 | 0.035499
2017-07-20 04:00 | 207.0695 | 0.61719 |  | 217.4364 | 0 | 0 | 0 | 0 | 223.5466 | 0.01318 | 0 | 0 | 0.02636 | 228.5458 | 0.024023 | 0 | 0 | 0.048047 | 228.731 | 0.024425 | 0 | 0 | 0.04885 | 228.8544 | 0.024693 | 0 | 0 | 0.049386 | 229.0396 | 0.025094 | 0 | 0 | 0.050189 | 229.2247 | 0.025496 | 0 | 0 | 0.050992 | 229.4099 | 0.025898 | 0 | 0 | 0.051795 | 229.6568 | 0.026433 | 0 | 0 | 0.052866 | 229.8419 | 0.026835 | 0 | 0 | 0.053669 | 229.9654 | 0.027102 | 0 | 0 | 0.054205 | 230.1505 | 0.027504 | 0 | 0 | 0.055008 | 230.274 | 0.027772 | 0 | 0 | 0.055544 | 230.4591 | 0.028173 | 0 | 0 | 0.056347 | 230.6443 | 0.028575 | 0 | 0 | 0.05715 | 230.7677 | 0.028843 | 0 | 0 | 0.057686 | 230.9529 | 0.029244 | 0 | 0 | 0.058489 | 231.138 | 0.029646 | 0 | 0 | 0.059292 | 231.1998 | 0.02978 | 0 | 0 | 0.05956 | 231.3849 | 0.030181 | 0 | 0 | 0.060363 | 231.5701 | 0.030583 | 0 | 0 | 0.061166 | 231.6935 | 0.030851 | 0 | 0 | 0.061702 | 231.8787 | 0.031252 | 0 | 0 | 0.062505 | 232.0021 | 0.03152 | 0 | 0 | 0.06304 | 232.1255 | 0.031788 | 0 | 0 | 0.063576
2017-07-20 05:00 | 219.0034 | 0.65276 |  | 229.9678 | 0.027108 | 0 | 0 | 0.054215 | 236.4301 | 0.041124 | 0 | 0 | 0.082249 | 241.7175 | 0.052593 | 0 | 0 | 0.10519 | 241.9133 | 0.053018 | 0 | 0 | 0.10604 | 242.0439 | 0.053301 | 0 | 0 | 0.1066 | 242.2397 | 0.053725 | 0 | 0 | 0.10745 | 242.4355 | 0.05415 | 0 | 0 | 0.1083 | 242.6313 | 0.054575 | 0 | 0 | 0.10915 | 242.8924 | 0.055141 | 0 | 0 | 0.11028 | 243.0883 | 0.055566 | 0 | 0 | 0.11113 | 243.2188 | 0.055849 | 0 | 0 | 0.1117 | 243.4147 | 0.056274 | 0 | 0 | 0.11255 | 243.5452 | 0.056557 | 0 | 0 | 0.11311 | 243.741 | 0.056982 | 0 | 0 | 0.11396 | 243.9369 | 0.057407 | 0 | 0 | 0.11481 | 244.0674 | 0.05769 | 0 | 0 | 0.11538 | 244.2632 | 0.058115 | 0 | 0 | 0.11623 | 244.4591 | 0.058539 | 0 | 0 | 0.11708 | 244.5244 | 0.058681 | 0 | 0 | 0.11736 | 244.7202 | 0.059106 | 0 | 0 | 0.11821 | 244.916 | 0.05953 | 0 | 0 | 0.11906 | 245.0466 | 0.059814 | 0 | 0 | 0.11963 | 245.2424 | 0.060238 | 0 | 0 | 0.12048 | 245.3729 | 0.060521 | 0 | 0 | 0.12104 | 245.5035 | 0.060805 | 0 | 0 | 0.12161
2017-07-20 06:00 | 220.468 | 0.65713 |  | 231.5057 | 0.030443 | 0 | 0 | 0.060887 | 238.0112 | 0.044554 | 0 | 0 | 0.089108 | 243.334 | 0.056099 | 0 | 0 | 0.1122 | 243.5311 | 0.056527 | 0 | 0 | 0.11305 | 243.6625 | 0.056812 | 0 | 0 | 0.11362 | 243.8597 | 0.057239 | 0 | 0 | 0.11448 | 244.0568 | 0.057667 | 0 | 0 | 0.11533 | 244.2539 | 0.058094 | 0 | 0 | 0.11619 | 244.5168 | 0.058664 | 0 | 0 | 0.11733 | 244.7139 | 0.059092 | 0 | 0 | 0.11818 | 244.8453 | 0.059377 | 0 | 0 | 0.11875 | 245.0425 | 0.059805 | 0 | 0 | 0.11961 | 245.1739 | 0.06009 | 0 | 0 | 0.12018 | 245.3711 | 0.060517 | 0 | 0 | 0.12103 | 245.5682 | 0.060945 | 0 | 0 | 0.12189 | 245.6996 | 0.06123 | 0 | 0 | 0.12246 | 245.8968 | 0.061658 | 0 | 0 | 0.12332 | 246.0939 | 0.062085 | 0 | 0 | 0.12417 | 246.1596 | 0.062228 | 0 | 0 | 0.12446 | 246.3567 | 0.062655 | 0 | 0 | 0.12531 | 246.5539 | 0.063083 | 0 | 0 | 0.12617 | 246.6853 | 0.063368 | 0 | 0 | 0.12674 | 246.8824 | 0.063796 | 0 | 0 | 0.12759 | 247.0139 | 0.064081 | 0 | 0 | 0.12816 | 247.1453 | 0.064366 | 0 | 0 | 0.12873
2017-07-20 07:00 | 215.1332 | 0.64123 |  | 225.9038 | 0.018293 | 0 | 0 | 0.036586 | 232.2519 | 0.032062 | 0 | 0 | 0.064124 | 237.4458 | 0.043328 | 0 | 0 | 0.086655 | 237.6382 | 0.043745 | 0 | 0 | 0.08749 | 237.7664 | 0.044023 | 0 | 0 | 0.088046 | 237.9588 | 0.04444 | 0 | 0 | 0.08888 | 238.1512 | 0.044857 | 0 | 0 | 0.089715 | 238.3435 | 0.045275 | 0 | 0 | 0.090549 | 238.6 | 0.045831 | 0 | 0 | 0.091662 | 238.7924 | 0.046248 | 0 | 0 | 0.092497 | 238.9206 | 0.046526 | 0 | 0 | 0.093053 | 239.113 | 0.046944 | 0 | 0 | 0.093887 | 239.2412 | 0.047222 | 0 | 0 | 0.094444 | 239.4336 | 0.047639 | 0 | 0 | 0.095278 | 239.626 | 0.048056 | 0 | 0 | 0.096113 | 239.7542 | 0.048334 | 0 | 0 | 0.096669 | 239.9466 | 0.048752 | 0 | 0 | 0.097503 | 240.139 | 0.049169 | 0 | 0 | 0.098338 | 240.2031 | 0.049308 | 0 | 0 | 0.098616 | 240.3955 | 0.049725 | 0 | 0 | 0.099451 | 240.5878 | 0.050143 | 0 | 0 | 0.10029 | 240.7161 | 0.050421 | 0 | 0 | 0.10084 | 240.9084 | 0.050838 | 0 | 0 | 0.10168 | 241.0367 | 0.051116 | 0 | 0 | 0.10223 | 241.1649 | 0.051394 | 0 | 0 | 0.10279
2017-07-20 08:00 | 207.4923 | 0.61845 |  | 217.8804 | 0.00089007 | 0 | 0 | 0.0017801 | 224.003 | 0.01417 | 0 | 0 | 0.02834 | 229.0125 | 0.025036 | 0 | 0 | 0.050071 | 229.198 | 0.025438 | 0 | 0 | 0.050876 | 229.3217 | 0.025706 | 0 | 0 | 0.051413 | 229.5072 | 0.026109 | 0 | 0 | 0.052218 | 229.6928 | 0.026511 | 0 | 0 | 0.053022 | 229.8783 | 0.026914 | 0 | 0 | 0.053827 | 230.1257 | 0.02745 | 0 | 0 | 0.0549 | 230.3112 | 0.027853 | 0 | 0 | 0.055705 | 230.4349 | 0.028121 | 0 | 0 | 0.056242 | 230.6205 | 0.028523 | 0 | 0 | 0.057047 | 230.7441 | 0.028792 | 0 | 0 | 0.057583 | 230.9297 | 0.029194 | 0 | 0 | 0.058388 | 231.1152 | 0.029596 | 0 | 0 | 0.059193 | 231.2389 | 0.029865 | 0 | 0 | 0.05973 | 231.4244 | 0.030267 | 0 | 0 | 0.060534 | 231.61 | 0.03067 | 0 | 0 | 0.061339 | 231.6718 | 0.030804 | 0 | 0 | 0.061607 | 231.8574 | 0.031206 | 0 | 0 | 0.062412 | 232.0429 | 0.031609 | 0 | 0 | 0.063217 | 232.1666 | 0.031877 | 0 | 0 | 0.063754 | 232.3521 | 0.032279 | 0 | 0 | 0.064559 | 232.4758 | 0.032548 | 0 | 0 | 0.065095 | 232.5995 | 0.032816 | 0 | 0 | 0.065632
2017-07-20 09:00 | 207.108 | 0.61731 |  | 217.4768 | 1.4756e-05 | 0 | 0 | 2.9511e-05 | 223.5881 | 0.01327 | 0 | 0 | 0.02654 | 228.5883 | 0.024116 | 0 | 0 | 0.048231 | 228.7735 | 0.024517 | 0 | 0 | 0.049035 | 228.897 | 0.024785 | 0 | 0 | 0.04957 | 229.0822 | 0.025187 | 0 | 0 | 0.050374 | 229.2673 | 0.025588 | 0 | 0 | 0.051177 | 229.4525 | 0.02599 | 0 | 0 | 0.05198 | 229.6995 | 0.026526 | 0 | 0 | 0.053051 | 229.8846 | 0.026927 | 0 | 0 | 0.053855 | 230.0081 | 0.027195 | 0 | 0 | 0.05439 | 230.1933 | 0.027597 | 0 | 0 | 0.055194 | 230.3168 | 0.027865 | 0 | 0 | 0.055729 | 230.502 | 0.028266 | 0 | 0 | 0.056533 | 230.6871 | 0.028668 | 0 | 0 | 0.057336 | 230.8106 | 0.028936 | 0 | 0 | 0.057872 | 230.9958 | 0.029337 | 0 | 0 | 0.058675 | 231.181 | 0.029739 | 0 | 0 | 0.059478 | 231.2427 | 0.029873 | 0 | 0 | 0.059746 | 231.4279 | 0.030275 | 0 | 0 | 0.060549 | 231.6131 | 0.030676 | 0 | 0 | 0.061353 | 231.7366 | 0.030944 | 0 | 0 | 0.061888 | 231.9218 | 0.031346 | 0 | 0 | 0.062692 | 232.0452 | 0.031614 | 0 | 0 | 0.063227 | 232.1687 | 0.031881 | 0 | 0 | 0.063763
2017-07-20 10:00 | 210.7108 | 0.62804 |  | 221.26 | 0.0082205 | 0 | 0 | 0.016441 | 227.4776 | 0.021707 | 0 | 0 | 0.043413 | 232.5648 | 0.032741 | 0 | 0 | 0.065481 | 232.7532 | 0.033149 | 0 | 0 | 0.066299 | 232.8788 | 0.033422 | 0 | 0 | 0.066843 | 233.0672 | 0.03383 | 0 | 0 | 0.067661 | 233.2556 | 0.034239 | 0 | 0 | 0.068478 | 233.4441 | 0.034648 | 0 | 0 | 0.069295 | 233.6953 | 0.035193 | 0 | 0 | 0.070385 | 233.8837 | 0.035601 | 0 | 0 | 0.071203 | 234.0093 | 0.035874 | 0 | 0 | 0.071747 | 234.1977 | 0.036282 | 0 | 0 | 0.072565 | 234.3233 | 0.036555 | 0 | 0 | 0.07311 | 234.5117 | 0.036964 | 0 | 0 | 0.073927 | 234.7001 | 0.037372 | 0 | 0 | 0.074744 | 234.8258 | 0.037645 | 0 | 0 | 0.075289 | 235.0142 | 0.038053 | 0 | 0 | 0.076107 | 235.2026 | 0.038462 | 0 | 0 | 0.076924 | 235.2654 | 0.038598 | 0 | 0 | 0.077196 | 235.4538 | 0.039007 | 0 | 0 | 0.078014 | 235.6422 | 0.039416 | 0 | 0 | 0.078831 | 235.7678 | 0.039688 | 0 | 0 | 0.079376 | 235.9562 | 0.040097 | 0 | 0 | 0.080193 | 236.0818 | 0.040369 | 0 | 0 | 0.080738 | 236.2075 | 0.040642 | 0 | 0 | 0.081283
2017-07-20 11:00 | 214.045 | 0.63798 |  | 224.7611 | 0.015814 | 0 | 0 | 0.031629 | 231.0771 | 0.029514 | 0 | 0 | 0.059028 | 236.2447 | 0.040722 | 0 | 0 | 0.081445 | 236.4361 | 0.041138 | 0 | 0 | 0.082275 | 236.5637 | 0.041414 | 0 | 0 | 0.082829 | 236.7551 | 0.041829 | 0 | 0 | 0.083659 | 236.9465 | 0.042245 | 0 | 0 | 0.084489 | 237.1379 | 0.04266 | 0 | 0 | 0.085319 | 237.3931 | 0.043213 | 0 | 0 | 0.086426 | 237.5845 | 0.043628 | 0 | 0 | 0.087257 | 237.7121 | 0.043905 | 0 | 0 | 0.08781 | 237.9035 | 0.04432 | 0 | 0 | 0.088641 | 238.0311 | 0.044597 | 0 | 0 | 0.089194 | 238.2225 | 0.045012 | 0 | 0 | 0.090024 | 238.4139 | 0.045427 | 0 | 0 | 0.090855 | 238.5415 | 0.045704 | 0 | 0 | 0.091408 | 238.7329 | 0.046119 | 0 | 0 | 0.092238 | 238.9243 | 0.046534 | 0 | 0 | 0.093069 | 238.9881 | 0.046673 | 0 | 0 | 0.093345 | 239.1795 | 0.047088 | 0 | 0 | 0.094176 | 239.3709 | 0.047503 | 0 | 0 | 0.095006 | 239.4985 | 0.04778 | 0 | 0 | 0.095559 | 239.6898 | 0.048195 | 0 | 0 | 0.09639 | 239.8174 | 0.048472 | 0 | 0 | 0.096943 | 239.945 | 0.048748 | 0 | 0 | 0.097497
2017-07-20 12:00 | 208.8055 | 0.62237 |  | 219.2593 | 0.003881 | 0 | 0 | 0.007762 | 225.4207 | 0.017245 | 0 | 0 | 0.03449 | 230.4619 | 0.028179 | 0 | 0 | 0.056359 | 230.6486 | 0.028584 | 0 | 0 | 0.057169 | 230.7731 | 0.028854 | 0 | 0 | 0.057709 | 230.9598 | 0.029259 | 0 | 0 | 0.058519 | 231.1465 | 0.029664 | 0 | 0 | 0.059329 | 231.3332 | 0.030069 | 0 | 0 | 0.060139 | 231.5821 | 0.030609 | 0 | 0 | 0.061218 | 231.7688 | 0.031014 | 0 | 0 | 0.062028 | 231.8933 | 0.031284 | 0 | 0 | 0.062568 | 232.08 | 0.031689 | 0 | 0 | 0.063378 | 232.2045 | 0.031959 | 0 | 0 | 0.063918 | 232.3912 | 0.032364 | 0 | 0 | 0.064728 | 232.5779 | 0.032769 | 0 | 0 | 0.065538 | 232.7024 | 0.033039 | 0 | 0 | 0.066078 | 232.8891 | 0.033444 | 0 | 0 | 0.066888 | 233.0758 | 0.033849 | 0 | 0 | 0.067698 | 233.138 | 0.033984 | 0 | 0 | 0.067968 | 233.3248 | 0.034389 | 0 | 0 | 0.068778 | 233.5115 | 0.034794 | 0 | 0 | 0.069588 | 233.6359 | 0.035064 | 0 | 0 | 0.070128 | 233.8227 | 0.035469 | 0 | 0 | 0.070938 | 233.9471 | 0.035739 | 0 | 0 | 0.071478 | 234.0716 | 0.036009 | 0 | 0 | 0.072018
2017-07-20 13:00 | 212.1385 | 0.6323 |  | 222.7591 | 0.011472 | 0 | 0 | 0.022944 | 229.0189 | 0.02505 | 0 | 0 | 0.050099 | 234.1405 | 0.036158 | 0 | 0 | 0.072317 | 234.3302 | 0.03657 | 0 | 0 | 0.07314 | 234.4567 | 0.036844 | 0 | 0 | 0.073688 | 234.6464 | 0.037256 | 0 | 0 | 0.074511 | 234.8361 | 0.037667 | 0 | 0 | 0.075334 | 235.0257 | 0.038078 | 0 | 0 | 0.076157 | 235.2787 | 0.038627 | 0 | 0 | 0.077254 | 235.4684 | 0.039038 | 0 | 0 | 0.078077 | 235.5948 | 0.039313 | 0 | 0 | 0.078625 | 235.7845 | 0.039724 | 0 | 0 | 0.079448 | 235.911 | 0.039998 | 0 | 0 | 0.079997 | 236.1007 | 0.04041 | 0 | 0 | 0.08082 | 236.2903 | 0.040821 | 0 | 0 | 0.081643 | 236.4168 | 0.041096 | 0 | 0 | 0.082191 | 236.6065 | 0.041507 | 0 | 0 | 0.083014 | 236.7962 | 0.041918 | 0 | 0 | 0.083837 | 236.8594 | 0.042056 | 0 | 0 | 0.084111 | 237.0491 | 0.042467 | 0 | 0 | 0.084934 | 237.2388 | 0.042879 | 0 | 0 | 0.085757 | 237.3653 | 0.043153 | 0 | 0 | 0.086306 | 237.5549 | 0.043564 | 0 | 0 | 0.087128 | 237.6814 | 0.043839 | 0 | 0 | 0.087677 | 237.8079 | 0.044113 | 0 | 0 | 0.088226
2017-07-20 14:00 | 208.9887 | 0.62291 |  | 219.4516 | 0.0042981 | 0 | 0 | 0.0085963 | 225.6184 | 0.017674 | 0 | 0 | 0.035348 | 230.664 | 0.028618 | 0 | 0 | 0.057236 | 230.8509 | 0.029023 | 0 | 0 | 0.058046 | 230.9755 | 0.029293 | 0 | 0 | 0.058587 | 231.1623 | 0.029699 | 0 | 0 | 0.059397 | 231.3492 | 0.030104 | 0 | 0 | 0.060208 | 231.5361 | 0.030509 | 0 | 0 | 0.061019 | 231.7853 | 0.03105 | 0 | 0 | 0.0621 | 231.9721 | 0.031455 | 0 | 0 | 0.06291 | 232.0967 | 0.031725 | 0 | 0 | 0.063451 | 232.2836 | 0.032131 | 0 | 0 | 0.064261 | 232.4082 | 0.032401 | 0 | 0 | 0.064802 | 232.595 | 0.032806 | 0 | 0 | 0.065612 | 232.7819 | 0.033212 | 0 | 0 | 0.066423 | 232.9065 | 0.033482 | 0 | 0 | 0.066964 | 233.0934 | 0.033887 | 0 | 0 | 0.067774 | 233.2802 | 0.034292 | 0 | 0 | 0.068585 | 233.3425 | 0.034428 | 0 | 0 | 0.068855 | 233.5294 | 0.034833 | 0 | 0 | 0.069666 | 233.7163 | 0.035238 | 0 | 0 | 0.070476 | 233.8409 | 0.035508 | 0 | 0 | 0.071017 | 234.0277 | 0.035914 | 0 | 0 | 0.071827 | 234.1523 | 0.036184 | 0 | 0 | 0.072368 | 234.2769 | 0.036454 | 0 | 0 | 0.072908
2017-07-20 15:00 | 213.2018 | 0.63547 |  | 223.8757 | 0.013894 | 0 | 0 | 0.027788 | 230.1669 | 0.02754 | 0 | 0 | 0.055079 | 235.3142 | 0.038704 | 0 | 0 | 0.077408 | 235.5048 | 0.039117 | 0 | 0 | 0.078235 | 235.6319 | 0.039393 | 0 | 0 | 0.078786 | 235.8225 | 0.039807 | 0 | 0 | 0.079613 | 236.0132 | 0.04022 | 0 | 0 | 0.08044 | 236.2038 | 0.040634 | 0 | 0 | 0.081267 | 236.458 | 0.041185 | 0 | 0 | 0.08237 | 236.6486 | 0.041598 | 0 | 0 | 0.083197 | 236.7757 | 0.041874 | 0 | 0 | 0.083748 | 236.9664 | 0.042288 | 0 | 0 | 0.084575 | 237.0935 | 0.042563 | 0 | 0 | 0.085127 | 237.2841 | 0.042977 | 0 | 0 | 0.085954 | 237.4748 | 0.04339 | 0 | 0 | 0.086781 | 237.6019 | 0.043666 | 0 | 0 | 0.087332 | 237.7925 | 0.044079 | 0 | 0 | 0.088159 | 237.9831 | 0.044493 | 0 | 0 | 0.088986 | 238.0467 | 0.044631 | 0 | 0 | 0.089262 | 238.2373 | 0.045044 | 0 | 0 | 0.090089 | 238.428 | 0.045458 | 0 | 0 | 0.090916 | 238.5551 | 0.045733 | 0 | 0 | 0.091467 | 238.7457 | 0.046147 | 0 | 0 | 0.092294 | 238.8728 | 0.046423 | 0 | 0 | 0.092845 | 238.9999 | 0.046698 | 0 | 0 | 0.093397
2017-07-20 16:00 | 214.8495 | 0.64038 |  | 225.6058 | 0.017647 | 0 | 0 | 0.035293 | 231.9456 | 0.031398 | 0 | 0 | 0.062795 | 237.1327 | 0.042648 | 0 | 0 | 0.085297 | 237.3248 | 0.043065 | 0 | 0 | 0.08613 | 237.4529 | 0.043343 | 0 | 0 | 0.086686 | 237.645 | 0.04376 | 0 | 0 | 0.087519 | 237.8371 | 0.044176 | 0 | 0 | 0.088352 | 238.0292 | 0.044593 | 0 | 0 | 0.089186 | 238.2854 | 0.045149 | 0 | 0 | 0.090297 | 238.4775 | 0.045565 | 0 | 0 | 0.09113 | 238.6055 | 0.045843 | 0 | 0 | 0.091686 | 238.7977 | 0.04626 | 0 | 0 | 0.092519 | 238.9257 | 0.046537 | 0 | 0 | 0.093075 | 239.1179 | 0.046954 | 0 | 0 | 0.093908 | 239.31 | 0.047371 | 0 | 0 | 0.094742 | 239.438 | 0.047649 | 0 | 0 | 0.095297 | 239.6302 | 0.048065 | 0 | 0 | 0.096131 | 239.8223 | 0.048482 | 0 | 0 | 0.096964 | 239.8863 | 0.048621 | 0 | 0 | 0.097242 | 240.0784 | 0.049038 | 0 | 0 | 0.098075 | 240.2705 | 0.049454 | 0 | 0 | 0.098909 | 240.3986 | 0.049732 | 0 | 0 | 0.099464 | 240.5907 | 0.050149 | 0 | 0 | 0.1003 | 240.7188 | 0.050427 | 0 | 0 | 0.10085 | 240.8469 | 0.050704 | 0 | 0 | 0.10141
2017-07-20 17:00 | 211.0402 | 0.62903 |  | 221.6059 | 0.0089708 | 0 | 0 | 0.017942 | 227.8333 | 0.022478 | 0 | 0 | 0.044956 | 232.9284 | 0.033529 | 0 | 0 | 0.067058 | 233.1171 | 0.033939 | 0 | 0 | 0.067877 | 233.2429 | 0.034211 | 0 | 0 | 0.068423 | 233.4316 | 0.034621 | 0 | 0 | 0.069241 | 233.6203 | 0.03503 | 0 | 0 | 0.07006 | 233.809 | 0.035439 | 0 | 0 | 0.070879 | 234.0606 | 0.035985 | 0 | 0 | 0.07197 | 234.2493 | 0.036394 | 0 | 0 | 0.072789 | 234.3751 | 0.036667 | 0 | 0 | 0.073335 | 234.5639 | 0.037077 | 0 | 0 | 0.074153 | 234.6897 | 0.037349 | 0 | 0 | 0.074699 | 234.8784 | 0.037759 | 0 | 0 | 0.075518 | 235.0671 | 0.038168 | 0 | 0 | 0.076336 | 235.1929 | 0.038441 | 0 | 0 | 0.076882 | 235.3816 | 0.03885 | 0 | 0 | 0.0777 | 235.5703 | 0.03926 | 0 | 0 | 0.078519 | 235.6332 | 0.039396 | 0 | 0 | 0.078792 | 235.8219 | 0.039805 | 0 | 0 | 0.079611 | 236.0106 | 0.040215 | 0 | 0 | 0.080429 | 236.1364 | 0.040487 | 0 | 0 | 0.080975 | 236.3251 | 0.040897 | 0 | 0 | 0.081794 | 236.4509 | 0.04117 | 0 | 0 | 0.082339 | 236.5767 | 0.041443 | 0 | 0 | 0.082885
2017-07-20 18:00 | 211.2133 | 0.62954 |  | 221.7877 | 0.009365 | 0 | 0 | 0.01873 | 228.0201 | 0.022883 | 0 | 0 | 0.045766 | 233.1194 | 0.033944 | 0 | 0 | 0.067887 | 233.3083 | 0.034353 | 0 | 0 | 0.068706 | 233.4342 | 0.034626 | 0 | 0 | 0.069253 | 233.6231 | 0.035036 | 0 | 0 | 0.070072 | 233.8119 | 0.035446 | 0 | 0 | 0.070891 | 234.0008 | 0.035855 | 0 | 0 | 0.071711 | 234.2526 | 0.036401 | 0 | 0 | 0.072803 | 234.4415 | 0.036811 | 0 | 0 | 0.073622 | 234.5674 | 0.037084 | 0 | 0 | 0.074168 | 234.7562 | 0.037494 | 0 | 0 | 0.074988 | 234.8821 | 0.037767 | 0 | 0 | 0.075534 | 235.071 | 0.038177 | 0 | 0 | 0.076353 | 235.2599 | 0.038586 | 0 | 0 | 0.077172 | 235.3858 | 0.038859 | 0 | 0 | 0.077719 | 235.5746 | 0.039269 | 0 | 0 | 0.078538 | 235.7635 | 0.039679 | 0 | 0 | 0.079357 | 235.8265 | 0.039815 | 0 | 0 | 0.07963 | 236.0153 | 0.040225 | 0 | 0 | 0.08045 | 236.2042 | 0.040634 | 0 | 0 | 0.081269 | 236.3301 | 0.040908 | 0 | 0 | 0.081815 | 236.5189 | 0.041317 | 0 | 0 | 0.082634 | 236.6449 | 0.04159 | 0 | 0 | 0.083181 | 236.7708 | 0.041863 | 0 | 0 | 0.083727
2017-07-20 19:00 | 204.4102 | 0.60926 |  | 214.644 | 0 | 0 | 0 | 0 | 220.6757 | 0.0069532 | 0 | 0 | 0.013906 | 225.6107 | 0.017657 | 0 | 0 | 0.035315 | 225.7935 | 0.018054 | 0 | 0 | 0.036107 | 225.9154 | 0.018318 | 0 | 0 | 0.036636 | 226.0982 | 0.018714 | 0 | 0 | 0.037429 | 226.2809 | 0.019111 | 0 | 0 | 0.038222 | 226.4637 | 0.019507 | 0 | 0 | 0.039015 | 226.7074 | 0.020036 | 0 | 0 | 0.040072 | 226.8902 | 0.020432 | 0 | 0 | 0.040865 | 227.0121 | 0.020697 | 0 | 0 | 0.041393 | 227.1948 | 0.021093 | 0 | 0 | 0.042186 | 227.3167 | 0.021357 | 0 | 0 | 0.042715 | 227.4995 | 0.021754 | 0 | 0 | 0.043508 | 227.6822 | 0.02215 | 0 | 0 | 0.044301 | 227.8041 | 0.022415 | 0 | 0 | 0.044829 | 227.9869 | 0.022811 | 0 | 0 | 0.045622 | 228.1697 | 0.023208 | 0 | 0 | 0.046415 | 228.2306 | 0.02334 | 0 | 0 | 0.046679 | 228.4134 | 0.023736 | 0 | 0 | 0.047472 | 228.5961 | 0.024133 | 0 | 0 | 0.048265 | 228.718 | 0.024397 | 0 | 0 | 0.048794 | 228.9008 | 0.024793 | 0 | 0 | 0.049587 | 229.0226 | 0.025058 | 0 | 0 | 0.050115 | 229.1445 | 0.025322 | 0 | 0 | 0.050644
2017-07-20 20:00 | 200.2065 | 0.59674 |  | 210.2298 | 0 | 0 | 0 | 0 | 216.1375 | 0 | 0 | 0 | 0 | 220.971 | 0.0075937 | 0 | 0 | 0.015187 | 221.1501 | 0.007982 | 0 | 0 | 0.015964 | 221.2694 | 0.0082409 | 0 | 0 | 0.016482 | 221.4484 | 0.0086292 | 0 | 0 | 0.017258 | 221.6274 | 0.0090175 | 0 | 0 | 0.018035 | 221.8065 | 0.0094058 | 0 | 0 | 0.018812 | 222.0452 | 0.0099235 | 0 | 0 | 0.019847 | 222.2242 | 0.010312 | 0 | 0 | 0.020624 | 222.3435 | 0.010571 | 0 | 0 | 0.021141 | 222.5225 | 0.010959 | 0 | 0 | 0.021918 | 222.6419 | 0.011218 | 0 | 0 | 0.022436 | 222.8209 | 0.011606 | 0 | 0 | 0.023212 | 222.9999 | 0.011994 | 0 | 0 | 0.023989 | 223.1193 | 0.012253 | 0 | 0 | 0.024507 | 223.2983 | 0.012642 | 0 | 0 | 0.025283 | 223.4773 | 0.01303 | 0 | 0 | 0.02606 | 223.537 | 0.013159 | 0 | 0 | 0.026319 | 223.716 | 0.013548 | 0 | 0 | 0.027095 | 223.895 | 0.013936 | 0 | 0 | 0.027872 | 224.0144 | 0.014195 | 0 | 0 | 0.02839 | 224.1934 | 0.014583 | 0 | 0 | 0.029166 | 224.3128 | 0.014842 | 0 | 0 | 0.029684 | 224.4321 | 0.015101 | 0 | 0 | 0.030202
2017-07-20 21:00 | 200.4898 | 0.59758 |  | 210.5273 | 0 | 0 | 0 | 0 | 216.4433 | 0 | 0 | 0 | 0 | 221.2837 | 0.0082719 | 0 | 0 | 0.016544 | 221.463 | 0.0086608 | 0 | 0 | 0.017322 | 221.5825 | 0.00892 | 0 | 0 | 0.01784 | 221.7618 | 0.0093088 | 0 | 0 | 0.018618 | 221.941 | 0.0096977 | 0 | 0 | 0.019395 | 222.1203 | 0.010087 | 0 | 0 | 0.020173 | 222.3593 | 0.010605 | 0 | 0 | 0.02121 | 222.5386 | 0.010994 | 0 | 0 | 0.021988 | 222.6581 | 0.011253 | 0 | 0 | 0.022506 | 222.8374 | 0.011642 | 0 | 0 | 0.023284 | 222.9569 | 0.011901 | 0 | 0 | 0.023802 | 223.1362 | 0.01229 | 0 | 0 | 0.02458 | 223.3155 | 0.012679 | 0 | 0 | 0.025358 | 223.435 | 0.012938 | 0 | 0 | 0.025876 | 223.6143 | 0.013327 | 0 | 0 | 0.026654 | 223.7935 | 0.013716 | 0 | 0 | 0.027432 | 223.8533 | 0.013845 | 0 | 0 | 0.027691 | 224.0326 | 0.014234 | 0 | 0 | 0.028468 | 224.2118 | 0.014623 | 0 | 0 | 0.029246 | 224.3314 | 0.014882 | 0 | 0 | 0.029765 | 224.5106 | 0.015271 | 0 | 0 | 0.030542 | 224.6302 | 0.01553 | 0 | 0 | 0.031061 | 224.7497 | 0.01579 | 0 | 0 | 0.031579
2017-07-20 22:00 | 205.874 | 0.61363 |  | 216.181 | 0 | 0 | 0 | 0 | 222.2559 | 0.010381 | 0 | 0 | 0.020761 | 227.2263 | 0.021161 | 0 | 0 | 0.042323 | 227.4104 | 0.021561 | 0 | 0 | 0.043121 | 227.5331 | 0.021827 | 0 | 0 | 0.043654 | 227.7172 | 0.022226 | 0 | 0 | 0.044452 | 227.9013 | 0.022625 | 0 | 0 | 0.045251 | 228.0854 | 0.023025 | 0 | 0 | 0.046049 | 228.3308 | 0.023557 | 0 | 0 | 0.047114 | 228.5149 | 0.023956 | 0 | 0 | 0.047913 | 228.6376 | 0.024223 | 0 | 0 | 0.048445 | 228.8217 | 0.024622 | 0 | 0 | 0.049244 | 228.9444 | 0.024888 | 0 | 0 | 0.049776 | 229.1285 | 0.025287 | 0 | 0 | 0.050575 | 229.3126 | 0.025687 | 0 | 0 | 0.051373 | 229.4353 | 0.025953 | 0 | 0 | 0.051906 | 229.6194 | 0.026352 | 0 | 0 | 0.052704 | 229.8035 | 0.026751 | 0 | 0 | 0.053503 | 229.8649 | 0.026885 | 0 | 0 | 0.053769 | 230.049 | 0.027284 | 0 | 0 | 0.054568 | 230.2331 | 0.027683 | 0 | 0 | 0.055366 | 230.3558 | 0.027949 | 0 | 0 | 0.055899 | 230.5399 | 0.028349 | 0 | 0 | 0.056697 | 230.6626 | 0.028615 | 0 | 0 | 0.05723 | 230.7853 | 0.028881 | 0 | 0 | 0.057762
2017-07-20 23:00 | 209.2099 | 0.62357 |  | 219.6839 | 0.004802 | 0 | 0 | 0.0096041 | 225.8573 | 0.018192 | 0 | 0 | 0.036384 | 230.9082 | 0.029147 | 0 | 0 | 0.058295 | 231.0953 | 0.029553 | 0 | 0 | 0.059106 | 231.22 | 0.029824 | 0 | 0 | 0.059647 | 231.4071 | 0.030229 | 0 | 0 | 0.060459 | 231.5941 | 0.030635 | 0 | 0 | 0.06127 | 231.7812 | 0.031041 | 0 | 0 | 0.062082 | 232.0306 | 0.031582 | 0 | 0 | 0.063164 | 232.2177 | 0.031988 | 0 | 0 | 0.063976 | 232.3424 | 0.032258 | 0 | 0 | 0.064517 | 232.5295 | 0.032664 | 0 | 0 | 0.065328 | 232.6542 | 0.032935 | 0 | 0 | 0.065869 | 232.8413 | 0.03334 | 0 | 0 | 0.066681 | 233.0283 | 0.033746 | 0 | 0 | 0.067492 | 233.1531 | 0.034017 | 0 | 0 | 0.068033 | 233.3401 | 0.034422 | 0 | 0 | 0.068845 | 233.5272 | 0.034828 | 0 | 0 | 0.069656 | 233.5896 | 0.034963 | 0 | 0 | 0.069927 | 233.7766 | 0.035369 | 0 | 0 | 0.070738 | 233.9637 | 0.035775 | 0 | 0 | 0.07155 | 234.0884 | 0.036045 | 0 | 0 | 0.072091 | 234.2755 | 0.036451 | 0 | 0 | 0.072902 | 234.4002 | 0.036722 | 0 | 0 | 0.073443 | 234.5249 | 0.036992 | 0 | 0 | 0.073984
2017-07-21 | 206.4609 | 0.61538 |  | 216.7973 | 0 | 0 | 0 | 0 | 222.8895 | 0.011755 | 0 | 0 | 0.02351 | 227.874 | 0.022566 | 0 | 0 | 0.045133 | 228.0587 | 0.022967 | 0 | 0 | 0.045934 | 228.1817 | 0.023234 | 0 | 0 | 0.046467 | 228.3663 | 0.023634 | 0 | 0 | 0.047268 | 228.551 | 0.024035 | 0 | 0 | 0.048069 | 228.7356 | 0.024435 | 0 | 0 | 0.04887 | 228.9817 | 0.024969 | 0 | 0 | 0.049938 | 229.1663 | 0.025369 | 0 | 0 | 0.050739 | 229.2894 | 0.025636 | 0 | 0 | 0.051273 | 229.474 | 0.026037 | 0 | 0 | 0.052073 | 229.5971 | 0.026304 | 0 | 0 | 0.052607 | 229.7817 | 0.026704 | 0 | 0 | 0.053408 | 229.9663 | 0.027105 | 0 | 0 | 0.054209 | 230.0894 | 0.027371 | 0 | 0 | 0.054743 | 230.274 | 0.027772 | 0 | 0 | 0.055544 | 230.4586 | 0.028172 | 0 | 0 | 0.056345 | 230.5202 | 0.028306 | 0 | 0 | 0.056612 | 230.7048 | 0.028706 | 0 | 0 | 0.057412 | 230.8894 | 0.029107 | 0 | 0 | 0.058213 | 231.0125 | 0.029374 | 0 | 0 | 0.058747 | 231.1971 | 0.029774 | 0 | 0 | 0.059548 | 231.3202 | 0.030041 | 0 | 0 | 0.060082 | 231.4432 | 0.030308 | 0 | 0 | 0.060616
2017-07-21 01:00 | 205.1357 | 0.61143 |  | 215.4057 | 0 | 0 | 0 | 0 | 221.4589 | 0.0086518 | 0 | 0 | 0.017304 | 226.4114 | 0.019394 | 0 | 0 | 0.038788 | 226.5948 | 0.019792 | 0 | 0 | 0.039584 | 226.7171 | 0.020057 | 0 | 0 | 0.040114 | 226.9006 | 0.020455 | 0 | 0 | 0.04091 | 227.084 | 0.020853 | 0 | 0 | 0.041705 | 227.2674 | 0.021251 | 0 | 0 | 0.042501 | 227.512 | 0.021781 | 0 | 0 | 0.043562 | 227.6954 | 0.022179 | 0 | 0 | 0.044358 | 227.8177 | 0.022444 | 0 | 0 | 0.044888 | 228.0011 | 0.022842 | 0 | 0 | 0.045684 | 228.1234 | 0.023107 | 0 | 0 | 0.046215 | 228.3068 | 0.023505 | 0 | 0 | 0.04701 | 228.4903 | 0.023903 | 0 | 0 | 0.047806 | 228.6126 | 0.024168 | 0 | 0 | 0.048336 | 228.796 | 0.024566 | 0 | 0 | 0.049132 | 228.9794 | 0.024964 | 0 | 0 | 0.049928 | 229.0406 | 0.025097 | 0 | 0 | 0.050193 | 229.224 | 0.025494 | 0 | 0 | 0.050989 | 229.4074 | 0.025892 | 0 | 0 | 0.051784 | 229.5297 | 0.026157 | 0 | 0 | 0.052315 | 229.7131 | 0.026555 | 0 | 0 | 0.053111 | 229.8354 | 0.026821 | 0 | 0 | 0.053641 | 229.9577 | 0.027086 | 0 | 0 | 0.054172
2017-07-21 02:00 | 201.2462 | 0.59983 |  | 211.3215 | 0 | 0 | 0 | 0 | 217.2599 | 0 | 0 | 0 | 0 | 222.1186 | 0.010083 | 0 | 0 | 0.020165 | 222.2985 | 0.010473 | 0 | 0 | 0.020946 | 222.4185 | 0.010733 | 0 | 0 | 0.021466 | 222.5984 | 0.011124 | 0 | 0 | 0.022247 | 222.7784 | 0.011514 | 0 | 0 | 0.023028 | 222.9583 | 0.011904 | 0 | 0 | 0.023808 | 223.1983 | 0.012425 | 0 | 0 | 0.024849 | 223.3782 | 0.012815 | 0 | 0 | 0.02563 | 223.4982 | 0.013075 | 0 | 0 | 0.02615 | 223.6781 | 0.013465 | 0 | 0 | 0.026931 | 223.7981 | 0.013726 | 0 | 0 | 0.027451 | 223.978 | 0.014116 | 0 | 0 | 0.028232 | 224.158 | 0.014506 | 0 | 0 | 0.029012 | 224.278 | 0.014766 | 0 | 0 | 0.029533 | 224.4579 | 0.015157 | 0 | 0 | 0.030314 | 224.6379 | 0.015547 | 0 | 0 | 0.031094 | 224.6978 | 0.015677 | 0 | 0 | 0.031354 | 224.8778 | 0.016067 | 0 | 0 | 0.032135 | 225.0577 | 0.016458 | 0 | 0 | 0.032916 | 225.1777 | 0.016718 | 0 | 0 | 0.033436 | 225.3577 | 0.017108 | 0 | 0 | 0.034217 | 225.4776 | 0.017369 | 0 | 0 | 0.034737 | 225.5976 | 0.017629 | 0 | 0 | 0.035257
2017-07-21 03:00 | 200.1543 | 0.59658 |  | 210.175 | 0 | 0 | 0 | 0 | 216.0811 | 0 | 0 | 0 | 0 | 220.9134 | 0.0074688 | 0 | 0 | 0.014938 | 221.0924 | 0.007857 | 0 | 0 | 0.015714 | 221.2117 | 0.0081158 | 0 | 0 | 0.016232 | 221.3907 | 0.008504 | 0 | 0 | 0.017008 | 221.5697 | 0.0088922 | 0 | 0 | 0.017784 | 221.7486 | 0.0092804 | 0 | 0 | 0.018561 | 221.9873 | 0.009798 | 0 | 0 | 0.019596 | 222.1662 | 0.010186 | 0 | 0 | 0.020372 | 222.2856 | 0.010445 | 0 | 0 | 0.02089 | 222.4645 | 0.010833 | 0 | 0 | 0.021666 | 222.5839 | 0.011092 | 0 | 0 | 0.022184 | 222.7628 | 0.01148 | 0 | 0 | 0.02296 | 222.9418 | 0.011868 | 0 | 0 | 0.023737 | 223.0611 | 0.012127 | 0 | 0 | 0.024254 | 223.2401 | 0.012515 | 0 | 0 | 0.025031 | 223.4191 | 0.012904 | 0 | 0 | 0.025807 | 223.4787 | 0.013033 | 0 | 0 | 0.026066 | 223.6577 | 0.013421 | 0 | 0 | 0.026842 | 223.8367 | 0.013809 | 0 | 0 | 0.027619 | 223.956 | 0.014068 | 0 | 0 | 0.028136 | 224.135 | 0.014456 | 0 | 0 | 0.028913 | 224.2543 | 0.014715 | 0 | 0 | 0.02943 | 224.3736 | 0.014974 | 0 | 0 | 0.029948
2017-07-21 04:00 | 205.1765 | 0.61155 |  | 215.4486 | 0 | 0 | 0 | 0 | 221.5029 | 0.0087473 | 0 | 0 | 0.017495 | 226.4564 | 0.019492 | 0 | 0 | 0.038983 | 226.6399 | 0.019889 | 0 | 0 | 0.039779 | 226.7622 | 0.020155 | 0 | 0 | 0.04031 | 226.9457 | 0.020553 | 0 | 0 | 0.041105 | 227.1291 | 0.020951 | 0 | 0 | 0.041901 | 227.3126 | 0.021349 | 0 | 0 | 0.042697 | 227.5572 | 0.021879 | 0 | 0 | 0.043758 | 227.7407 | 0.022277 | 0 | 0 | 0.044554 | 227.863 | 0.022542 | 0 | 0 | 0.045085 | 228.0465 | 0.02294 | 0 | 0 | 0.045881 | 228.1688 | 0.023206 | 0 | 0 | 0.046411 | 228.3522 | 0.023604 | 0 | 0 | 0.047207 | 228.5357 | 0.024001 | 0 | 0 | 0.048003 | 228.658 | 0.024267 | 0 | 0 | 0.048534 | 228.8415 | 0.024665 | 0 | 0 | 0.049329 | 229.0249 | 0.025063 | 0 | 0 | 0.050125 | 229.0861 | 0.025195 | 0 | 0 | 0.050391 | 229.2696 | 0.025593 | 0 | 0 | 0.051186 | 229.453 | 0.025991 | 0 | 0 | 0.051982 | 229.5753 | 0.026256 | 0 | 0 | 0.052513 | 229.7588 | 0.026654 | 0 | 0 | 0.053309 | 229.8811 | 0.02692 | 0 | 0 | 0.053839 | 230.0034 | 0.027185 | 0 | 0 | 0.05437
2017-07-21 05:00 | 212.5627 | 0.63356 |  | 223.2046 | 0.012438 | 0 | 0 | 0.024877 | 229.4769 | 0.026043 | 0 | 0 | 0.052086 | 234.6088 | 0.037174 | 0 | 0 | 0.074348 | 234.7989 | 0.037586 | 0 | 0 | 0.075173 | 234.9256 | 0.037861 | 0 | 0 | 0.075722 | 235.1156 | 0.038273 | 0 | 0 | 0.076547 | 235.3057 | 0.038686 | 0 | 0 | 0.077371 | 235.4958 | 0.039098 | 0 | 0 | 0.078196 | 235.7492 | 0.039648 | 0 | 0 | 0.079295 | 235.9393 | 0.04006 | 0 | 0 | 0.08012 | 236.066 | 0.040335 | 0 | 0 | 0.080669 | 236.2561 | 0.040747 | 0 | 0 | 0.081494 | 236.3828 | 0.041022 | 0 | 0 | 0.082044 | 236.5728 | 0.041434 | 0 | 0 | 0.082868 | 236.7629 | 0.041846 | 0 | 0 | 0.083693 | 236.8896 | 0.042121 | 0 | 0 | 0.084242 | 237.0797 | 0.042533 | 0 | 0 | 0.085067 | 237.2698 | 0.042946 | 0 | 0 | 0.085891 | 237.3331 | 0.043083 | 0 | 0 | 0.086166 | 237.5232 | 0.043495 | 0 | 0 | 0.086991 | 237.7132 | 0.043908 | 0 | 0 | 0.087815 | 237.84 | 0.044182 | 0 | 0 | 0.088365 | 238.03 | 0.044595 | 0 | 0 | 0.089189 | 238.1567 | 0.04487 | 0 | 0 | 0.089739 | 238.2835 | 0.045144 | 0 | 0 | 0.090289
2017-07-21 06:00 | 213.7957 | 0.63724 |  | 224.4993 | 0.015247 | 0 | 0 | 0.030493 | 230.808 | 0.02893 | 0 | 0 | 0.05786 | 235.9696 | 0.040126 | 0 | 0 | 0.080251 | 236.1608 | 0.04054 | 0 | 0 | 0.081081 | 236.2882 | 0.040817 | 0 | 0 | 0.081634 | 236.4794 | 0.041231 | 0 | 0 | 0.082463 | 236.6706 | 0.041646 | 0 | 0 | 0.083292 | 236.8618 | 0.042061 | 0 | 0 | 0.084121 | 237.1167 | 0.042614 | 0 | 0 | 0.085227 | 237.3078 | 0.043028 | 0 | 0 | 0.086056 | 237.4353 | 0.043305 | 0 | 0 | 0.086609 | 237.6264 | 0.043719 | 0 | 0 | 0.087439 | 237.7539 | 0.043996 | 0 | 0 | 0.087992 | 237.9451 | 0.04441 | 0 | 0 | 0.088821 | 238.1362 | 0.044825 | 0 | 0 | 0.08965 | 238.2637 | 0.045102 | 0 | 0 | 0.090203 | 238.4549 | 0.045516 | 0 | 0 | 0.091032 | 238.646 | 0.045931 | 0 | 0 | 0.091862 | 238.7098 | 0.046069 | 0 | 0 | 0.092138 | 238.9009 | 0.046484 | 0 | 0 | 0.092967 | 239.0921 | 0.046898 | 0 | 0 | 0.093797 | 239.2195 | 0.047175 | 0 | 0 | 0.09435 | 239.4107 | 0.047589 | 0 | 0 | 0.095179 | 239.5382 | 0.047866 | 0 | 0 | 0.095732 | 239.6656 | 0.048142 | 0 | 0 | 0.096285
2017-07-21 07:00 | 211.1898 | 0.62947 |  | 221.7629 | 0.0093114 | 0 | 0 | 0.018623 | 227.9947 | 0.022828 | 0 | 0 | 0.045656 | 233.0934 | 0.033887 | 0 | 0 | 0.067774 | 233.2823 | 0.034297 | 0 | 0 | 0.068594 | 233.4082 | 0.03457 | 0 | 0 | 0.06914 | 233.597 | 0.034979 | 0 | 0 | 0.069959 | 233.7858 | 0.035389 | 0 | 0 | 0.070778 | 233.9747 | 0.035799 | 0 | 0 | 0.071597 | 234.2265 | 0.036345 | 0 | 0 | 0.07269 | 234.4153 | 0.036754 | 0 | 0 | 0.073509 | 234.5412 | 0.037027 | 0 | 0 | 0.074055 | 234.7301 | 0.037437 | 0 | 0 | 0.074874 | 234.8559 | 0.03771 | 0 | 0 | 0.07542 | 235.0448 | 0.03812 | 0 | 0 | 0.076239 | 235.2336 | 0.038529 | 0 | 0 | 0.077059 | 235.3595 | 0.038802 | 0 | 0 | 0.077605 | 235.5484 | 0.039212 | 0 | 0 | 0.078424 | 235.7372 | 0.039622 | 0 | 0 | 0.079243 | 235.8002 | 0.039758 | 0 | 0 | 0.079516 | 235.989 | 0.040168 | 0 | 0 | 0.080335 | 236.1778 | 0.040577 | 0 | 0 | 0.081155 | 236.3037 | 0.04085 | 0 | 0 | 0.081701 | 236.4926 | 0.04126 | 0 | 0 | 0.08252 | 236.6185 | 0.041533 | 0 | 0 | 0.083066 | 236.7444 | 0.041806 | 0 | 0 | 0.083612
2017-07-21 08:00 | 204.3639 | 0.60913 |  | 214.5953 | 0 | 0 | 0 | 0 | 220.6257 | 0.0068447 | 0 | 0 | 0.013689 | 225.5596 | 0.017546 | 0 | 0 | 0.035093 | 225.7423 | 0.017943 | 0 | 0 | 0.035885 | 225.8642 | 0.018207 | 0 | 0 | 0.036414 | 226.0469 | 0.018603 | 0 | 0 | 0.037207 | 226.2296 | 0.019 | 0 | 0 | 0.037999 | 226.4124 | 0.019396 | 0 | 0 | 0.038792 | 226.656 | 0.019925 | 0 | 0 | 0.039849 | 226.8388 | 0.020321 | 0 | 0 | 0.040642 | 226.9606 | 0.020585 | 0 | 0 | 0.04117 | 227.1433 | 0.020981 | 0 | 0 | 0.041963 | 227.2652 | 0.021246 | 0 | 0 | 0.042491 | 227.4479 | 0.021642 | 0 | 0 | 0.043284 | 227.6306 | 0.022038 | 0 | 0 | 0.044077 | 227.7525 | 0.022303 | 0 | 0 | 0.044605 | 227.9352 | 0.022699 | 0 | 0 | 0.045398 | 228.1179 | 0.023095 | 0 | 0 | 0.046191 | 228.1789 | 0.023228 | 0 | 0 | 0.046455 | 228.3616 | 0.023624 | 0 | 0 | 0.047248 | 228.5443 | 0.02402 | 0 | 0 | 0.04804 | 228.6662 | 0.024284 | 0 | 0 | 0.048569 | 228.8489 | 0.024681 | 0 | 0 | 0.049362 | 228.9707 | 0.024945 | 0 | 0 | 0.04989 | 229.0925 | 0.025209 | 0 | 0 | 0.050419
2017-07-21 09:00 | 208.7686 | 0.62226 |  | 219.2206 | 0.003797 | 0 | 0 | 0.007594 | 225.3809 | 0.017159 | 0 | 0 | 0.034318 | 230.4212 | 0.028091 | 0 | 0 | 0.056182 | 230.6079 | 0.028496 | 0 | 0 | 0.056992 | 230.7323 | 0.028766 | 0 | 0 | 0.057532 | 230.919 | 0.029171 | 0 | 0 | 0.058342 | 231.1057 | 0.029576 | 0 | 0 | 0.059152 | 231.2923 | 0.029981 | 0 | 0 | 0.059961 | 231.5412 | 0.030521 | 0 | 0 | 0.061041 | 231.7279 | 0.030925 | 0 | 0 | 0.061851 | 231.8524 | 0.031195 | 0 | 0 | 0.062391 | 232.039 | 0.0316 | 0 | 0 | 0.063201 | 232.1635 | 0.03187 | 0 | 0 | 0.06374 | 232.3502 | 0.032275 | 0 | 0 | 0.06455 | 232.5369 | 0.03268 | 0 | 0 | 0.06536 | 232.6613 | 0.03295 | 0 | 0 | 0.0659 | 232.848 | 0.033355 | 0 | 0 | 0.06671 | 233.0347 | 0.03376 | 0 | 0 | 0.067519 | 233.0969 | 0.033895 | 0 | 0 | 0.067789 | 233.2836 | 0.0343 | 0 | 0 | 0.068599 | 233.4702 | 0.034705 | 0 | 0 | 0.069409 | 233.5947 | 0.034974 | 0 | 0 | 0.069949 | 233.7814 | 0.035379 | 0 | 0 | 0.070759 | 233.9058 | 0.035649 | 0 | 0 | 0.071299 | 234.0303 | 0.035919 | 0 | 0 | 0.071838
2017-07-21 10:00 | 202.2189 | 0.60273 |  | 212.3429 | 0 | 0 | 0 | 0 | 218.31 | 0.001822 | 0 | 0 | 0.0036439 | 223.1921 | 0.012411 | 0 | 0 | 0.024823 | 223.373 | 0.012804 | 0 | 0 | 0.025607 | 223.4935 | 0.013065 | 0 | 0 | 0.02613 | 223.6743 | 0.013457 | 0 | 0 | 0.026914 | 223.8551 | 0.013849 | 0 | 0 | 0.027699 | 224.036 | 0.014242 | 0 | 0 | 0.028483 | 224.2771 | 0.014765 | 0 | 0 | 0.029529 | 224.4579 | 0.015157 | 0 | 0 | 0.030313 | 224.5784 | 0.015418 | 0 | 0 | 0.030836 | 224.7592 | 0.01581 | 0 | 0 | 0.031621 | 224.8798 | 0.016072 | 0 | 0 | 0.032144 | 225.0606 | 0.016464 | 0 | 0 | 0.032928 | 225.2414 | 0.016856 | 0 | 0 | 0.033712 | 225.362 | 0.017118 | 0 | 0 | 0.034235 | 225.5428 | 0.01751 | 0 | 0 | 0.03502 | 225.7236 | 0.017902 | 0 | 0 | 0.035804 | 225.7839 | 0.018033 | 0 | 0 | 0.036066 | 225.9647 | 0.018425 | 0 | 0 | 0.03685 | 226.1455 | 0.018817 | 0 | 0 | 0.037634 | 226.2661 | 0.019079 | 0 | 0 | 0.038157 | 226.4469 | 0.019471 | 0 | 0 | 0.038942 | 226.5674 | 0.019732 | 0 | 0 | 0.039465 | 226.688 | 0.019994 | 0 | 0 | 0.039988
2017-07-21 11:00 | 203.3001 | 0.60596 |  | 213.4782 | 0 | 0 | 0 | 0 | 219.4772 | 0.0043536 | 0 | 0 | 0.0087071 | 224.3854 | 0.015 | 0 | 0 | 0.029999 | 224.5672 | 0.015394 | 0 | 0 | 0.030788 | 224.6884 | 0.015657 | 0 | 0 | 0.031313 | 224.8702 | 0.016051 | 0 | 0 | 0.032102 | 225.052 | 0.016445 | 0 | 0 | 0.032891 | 225.2338 | 0.01684 | 0 | 0 | 0.033679 | 225.4761 | 0.017365 | 0 | 0 | 0.034731 | 225.6579 | 0.01776 | 0 | 0 | 0.035519 | 225.7791 | 0.018022 | 0 | 0 | 0.036045 | 225.9609 | 0.018417 | 0 | 0 | 0.036834 | 226.0821 | 0.01868 | 0 | 0 | 0.037359 | 226.2639 | 0.019074 | 0 | 0 | 0.038148 | 226.4457 | 0.019468 | 0 | 0 | 0.038936 | 226.5669 | 0.019731 | 0 | 0 | 0.039462 | 226.7486 | 0.020125 | 0 | 0 | 0.040251 | 226.9304 | 0.02052 | 0 | 0 | 0.041039 | 226.991 | 0.020651 | 0 | 0 | 0.041302 | 227.1728 | 0.021045 | 0 | 0 | 0.042091 | 227.3546 | 0.02144 | 0 | 0 | 0.042879 | 227.4758 | 0.021703 | 0 | 0 | 0.043405 | 227.6576 | 0.022097 | 0 | 0 | 0.044194 | 227.7788 | 0.02236 | 0 | 0 | 0.044719 | 227.9 | 0.022623 | 0 | 0 | 0.045245
2017-07-21 12:00 | 205.9675 | 0.61391 |  | 216.2792 | 0 | 0 | 0 | 0 | 222.3569 | 0.0106 | 0 | 0 | 0.021199 | 227.3295 | 0.021385 | 0 | 0 | 0.042771 | 227.5137 | 0.021785 | 0 | 0 | 0.04357 | 227.6365 | 0.022051 | 0 | 0 | 0.044102 | 227.8207 | 0.022451 | 0 | 0 | 0.044901 | 228.0048 | 0.02285 | 0 | 0 | 0.0457 | 228.189 | 0.02325 | 0 | 0 | 0.046499 | 228.4346 | 0.023782 | 0 | 0 | 0.047564 | 228.6188 | 0.024182 | 0 | 0 | 0.048363 | 228.7415 | 0.024448 | 0 | 0 | 0.048896 | 228.9257 | 0.024847 | 0 | 0 | 0.049695 | 229.0485 | 0.025114 | 0 | 0 | 0.050227 | 229.2327 | 0.025513 | 0 | 0 | 0.051026 | 229.4168 | 0.025913 | 0 | 0 | 0.051825 | 229.5396 | 0.026179 | 0 | 0 | 0.052358 | 229.7238 | 0.026578 | 0 | 0 | 0.053157 | 229.908 | 0.026978 | 0 | 0 | 0.053956 | 229.9693 | 0.027111 | 0 | 0 | 0.054222 | 230.1535 | 0.027511 | 0 | 0 | 0.055021 | 230.3377 | 0.02791 | 0 | 0 | 0.05582 | 230.4605 | 0.028176 | 0 | 0 | 0.056353 | 230.6446 | 0.028576 | 0 | 0 | 0.057152 | 230.7674 | 0.028842 | 0 | 0 | 0.057684 | 230.8902 | 0.029108 | 0 | 0 | 0.058217
2017-07-21 13:00 | 204.5003 | 0.60953 |  | 214.7385 | 0 | 0 | 0 | 0 | 220.7729 | 0.007164 | 0 | 0 | 0.014328 | 225.7101 | 0.017873 | 0 | 0 | 0.035746 | 225.893 | 0.018269 | 0 | 0 | 0.036539 | 226.0149 | 0.018534 | 0 | 0 | 0.037068 | 226.1978 | 0.018931 | 0 | 0 | 0.037861 | 226.3806 | 0.019327 | 0 | 0 | 0.038654 | 226.5635 | 0.019724 | 0 | 0 | 0.039448 | 226.8073 | 0.020253 | 0 | 0 | 0.040505 | 226.9902 | 0.020649 | 0 | 0 | 0.041298 | 227.1121 | 0.020914 | 0 | 0 | 0.041827 | 227.2949 | 0.02131 | 0 | 0 | 0.042621 | 227.4168 | 0.021575 | 0 | 0 | 0.043149 | 227.5997 | 0.021971 | 0 | 0 | 0.043943 | 227.7826 | 0.022368 | 0 | 0 | 0.044736 | 227.9045 | 0.022632 | 0 | 0 | 0.045265 | 228.0873 | 0.023029 | 0 | 0 | 0.046058 | 228.2702 | 0.023426 | 0 | 0 | 0.046851 | 228.3311 | 0.023558 | 0 | 0 | 0.047116 | 228.514 | 0.023954 | 0 | 0 | 0.047909 | 228.6969 | 0.024351 | 0 | 0 | 0.048702 | 228.8188 | 0.024615 | 0 | 0 | 0.049231 | 229.0016 | 0.025012 | 0 | 0 | 0.050024 | 229.1235 | 0.025276 | 0 | 0 | 0.050553 | 229.2454 | 0.025541 | 0 | 0 | 0.051082
2017-07-21 14:00 | 206.6427 | 0.61592 |  | 216.9882 | 0 | 0 | 0 | 0 | 223.0858 | 0.012181 | 0 | 0 | 0.024361 | 228.0747 | 0.023002 | 0 | 0 | 0.046003 | 228.2595 | 0.023402 | 0 | 0 | 0.046805 | 228.3827 | 0.02367 | 0 | 0 | 0.047339 | 228.5675 | 0.02407 | 0 | 0 | 0.048141 | 228.7522 | 0.024471 | 0 | 0 | 0.048942 | 228.937 | 0.024872 | 0 | 0 | 0.049744 | 229.1834 | 0.025406 | 0 | 0 | 0.050813 | 229.3682 | 0.025807 | 0 | 0 | 0.051614 | 229.4913 | 0.026074 | 0 | 0 | 0.052149 | 229.6761 | 0.026475 | 0 | 0 | 0.05295 | 229.7993 | 0.026742 | 0 | 0 | 0.053485 | 229.9841 | 0.027143 | 0 | 0 | 0.054286 | 230.1689 | 0.027544 | 0 | 0 | 0.055088 | 230.292 | 0.027811 | 0 | 0 | 0.055622 | 230.4768 | 0.028212 | 0 | 0 | 0.056424 | 230.6616 | 0.028613 | 0 | 0 | 0.057225 | 230.7232 | 0.028746 | 0 | 0 | 0.057492 | 230.908 | 0.029147 | 0 | 0 | 0.058294 | 231.0927 | 0.029548 | 0 | 0 | 0.059095 | 231.2159 | 0.029815 | 0 | 0 | 0.05963 | 231.4007 | 0.030216 | 0 | 0 | 0.060431 | 231.5239 | 0.030483 | 0 | 0 | 0.060966 | 231.6471 | 0.03075 | 0 | 0 | 0.0615
2017-07-21 15:00 | 206.149 | 0.61445 |  | 216.4698 | 0 | 0 | 0 | 0 | 222.5529 | 0.011025 | 0 | 0 | 0.02205 | 227.5299 | 0.02182 | 0 | 0 | 0.04364 | 227.7142 | 0.02222 | 0 | 0 | 0.044439 | 227.8371 | 0.022486 | 0 | 0 | 0.044973 | 228.0215 | 0.022886 | 0 | 0 | 0.045772 | 228.2058 | 0.023286 | 0 | 0 | 0.046572 | 228.3901 | 0.023686 | 0 | 0 | 0.047371 | 228.6359 | 0.024219 | 0 | 0 | 0.048438 | 228.8202 | 0.024619 | 0 | 0 | 0.049237 | 228.9431 | 0.024885 | 0 | 0 | 0.04977 | 229.1275 | 0.025285 | 0 | 0 | 0.05057 | 229.2504 | 0.025552 | 0 | 0 | 0.051103 | 229.4347 | 0.025951 | 0 | 0 | 0.051903 | 229.619 | 0.026351 | 0 | 0 | 0.052702 | 229.7419 | 0.026618 | 0 | 0 | 0.053236 | 229.9262 | 0.027018 | 0 | 0 | 0.054035 | 230.1106 | 0.027417 | 0 | 0 | 0.054835 | 230.172 | 0.027551 | 0 | 0 | 0.055101 | 230.3564 | 0.027951 | 0 | 0 | 0.055901 | 230.5407 | 0.02835 | 0 | 0 | 0.056701 | 230.6636 | 0.028617 | 0 | 0 | 0.057234 | 230.8479 | 0.029017 | 0 | 0 | 0.058033 | 230.9708 | 0.029283 | 0 | 0 | 0.058566 | 231.0937 | 0.02955 | 0 | 0 | 0.0591
2017-07-21 16:00 | 209.3554 | 0.624 |  | 219.8367 | 0.0051333 | 0 | 0 | 0.010267 | 226.0143 | 0.018533 | 0 | 0 | 0.037065 | 231.0688 | 0.029496 | 0 | 0 | 0.058991 | 231.256 | 0.029902 | 0 | 0 | 0.059804 | 231.3808 | 0.030172 | 0 | 0 | 0.060345 | 231.568 | 0.030578 | 0 | 0 | 0.061157 | 231.7552 | 0.030985 | 0 | 0 | 0.061969 | 231.9424 | 0.031391 | 0 | 0 | 0.062781 | 232.192 | 0.031932 | 0 | 0 | 0.063864 | 232.3792 | 0.032338 | 0 | 0 | 0.064676 | 232.504 | 0.032609 | 0 | 0 | 0.065217 | 232.6912 | 0.033015 | 0 | 0 | 0.066029 | 232.816 | 0.033285 | 0 | 0 | 0.066571 | 233.0032 | 0.033691 | 0 | 0 | 0.067383 | 233.1904 | 0.034097 | 0 | 0 | 0.068195 | 233.3152 | 0.034368 | 0 | 0 | 0.068736 | 233.5024 | 0.034774 | 0 | 0 | 0.069548 | 233.6896 | 0.03518 | 0 | 0 | 0.070361 | 233.752 | 0.035316 | 0 | 0 | 0.070631 | 233.9392 | 0.035722 | 0 | 0 | 0.071443 | 234.1264 | 0.036128 | 0 | 0 | 0.072255 | 234.2512 | 0.036398 | 0 | 0 | 0.072797 | 234.4384 | 0.036804 | 0 | 0 | 0.073609 | 234.5632 | 0.037075 | 0 | 0 | 0.07415 | 234.688 | 0.037346 | 0 | 0 | 0.074692
2017-07-21 17:00 | 213.8226 | 0.63732 |  | 224.5276 | 0.015308 | 0 | 0 | 0.030616 | 230.8371 | 0.028993 | 0 | 0 | 0.057986 | 235.9994 | 0.04019 | 0 | 0 | 0.08038 | 236.1906 | 0.040605 | 0 | 0 | 0.08121 | 236.318 | 0.040881 | 0 | 0 | 0.081763 | 236.5092 | 0.041296 | 0 | 0 | 0.082592 | 236.7004 | 0.041711 | 0 | 0 | 0.083422 | 236.8916 | 0.042125 | 0 | 0 | 0.084251 | 237.1465 | 0.042678 | 0 | 0 | 0.085357 | 237.3377 | 0.043093 | 0 | 0 | 0.086186 | 237.4652 | 0.04337 | 0 | 0 | 0.086739 | 237.6564 | 0.043784 | 0 | 0 | 0.087569 | 237.7838 | 0.044061 | 0 | 0 | 0.088121 | 237.975 | 0.044475 | 0 | 0 | 0.088951 | 238.1662 | 0.04489 | 0 | 0 | 0.08978 | 238.2937 | 0.045167 | 0 | 0 | 0.090333 | 238.4849 | 0.045581 | 0 | 0 | 0.091163 | 238.6761 | 0.045996 | 0 | 0 | 0.091992 | 238.7398 | 0.046134 | 0 | 0 | 0.092269 | 238.931 | 0.046549 | 0 | 0 | 0.093098 | 239.1222 | 0.046964 | 0 | 0 | 0.093927 | 239.2497 | 0.04724 | 0 | 0 | 0.09448 | 239.4409 | 0.047655 | 0 | 0 | 0.09531 | 239.5683 | 0.047931 | 0 | 0 | 0.095863 | 239.6958 | 0.048208 | 0 | 0 | 0.096416
2017-07-21 18:00 | 213.3071 | 0.63578 |  | 223.9863 | 0.014134 | 0 | 0 | 0.028268 | 230.2805 | 0.027786 | 0 | 0 | 0.055572 | 235.4304 | 0.038956 | 0 | 0 | 0.077912 | 235.6211 | 0.03937 | 0 | 0 | 0.078739 | 235.7482 | 0.039646 | 0 | 0 | 0.079291 | 235.939 | 0.040059 | 0 | 0 | 0.080118 | 236.1297 | 0.040473 | 0 | 0 | 0.080946 | 236.3205 | 0.040887 | 0 | 0 | 0.081773 | 236.5748 | 0.041438 | 0 | 0 | 0.082876 | 236.7655 | 0.041852 | 0 | 0 | 0.083704 | 236.8927 | 0.042128 | 0 | 0 | 0.084255 | 237.0834 | 0.042541 | 0 | 0 | 0.085083 | 237.2105 | 0.042817 | 0 | 0 | 0.085635 | 237.4013 | 0.043231 | 0 | 0 | 0.086462 | 237.592 | 0.043645 | 0 | 0 | 0.087289 | 237.7192 | 0.04392 | 0 | 0 | 0.087841 | 237.9099 | 0.044334 | 0 | 0 | 0.088668 | 238.1006 | 0.044748 | 0 | 0 | 0.089496 | 238.1642 | 0.044886 | 0 | 0 | 0.089772 | 238.355 | 0.045299 | 0 | 0 | 0.090599 | 238.5457 | 0.045713 | 0 | 0 | 0.091426 | 238.6728 | 0.045989 | 0 | 0 | 0.091978 | 238.8636 | 0.046403 | 0 | 0 | 0.092805 | 238.9907 | 0.046678 | 0 | 0 | 0.093357 | 239.1179 | 0.046954 | 0 | 0 | 0.093909
2017-07-21 19:00 | 209.6951 | 0.62502 |  | 220.1935 | 0.0059072 | 0 | 0 | 0.011814 | 226.3811 | 0.019328 | 0 | 0 | 0.038657 | 231.4438 | 0.030309 | 0 | 0 | 0.060618 | 231.6313 | 0.030716 | 0 | 0 | 0.061432 | 231.7563 | 0.030987 | 0 | 0 | 0.061974 | 231.9438 | 0.031394 | 0 | 0 | 0.062787 | 232.1313 | 0.0318 | 0 | 0 | 0.063601 | 232.3188 | 0.032207 | 0 | 0 | 0.064414 | 232.5688 | 0.032749 | 0 | 0 | 0.065499 | 232.7563 | 0.033156 | 0 | 0 | 0.066312 | 232.8813 | 0.033427 | 0 | 0 | 0.066854 | 233.0688 | 0.033834 | 0 | 0 | 0.067668 | 233.1938 | 0.034105 | 0 | 0 | 0.06821 | 233.3813 | 0.034512 | 0 | 0 | 0.069023 | 233.5688 | 0.034918 | 0 | 0 | 0.069837 | 233.6938 | 0.03519 | 0 | 0 | 0.070379 | 233.8813 | 0.035596 | 0 | 0 | 0.071192 | 234.0688 | 0.036003 | 0 | 0 | 0.072006 | 234.1313 | 0.036138 | 0 | 0 | 0.072277 | 234.3189 | 0.036545 | 0 | 0 | 0.07309 | 234.5064 | 0.036952 | 0 | 0 | 0.073904 | 234.6314 | 0.037223 | 0 | 0 | 0.074446 | 234.8189 | 0.03763 | 0 | 0 | 0.075259 | 234.9439 | 0.037901 | 0 | 0 | 0.075802 | 235.0689 | 0.038172 | 0 | 0 | 0.076344
2017-07-21 20:00 | 194.8737 | 0.58084 |  | 204.63 | 0 | 0 | 0 | 0 | 210.3803 | 0 | 0 | 0 | 0 | 215.0851 | 0 | 0 | 0 | 0 | 215.2593 | 0 | 0 | 0 | 0 | 215.3755 | 0 | 0 | 0 | 0 | 215.5498 | 0 | 0 | 0 | 0 | 215.724 | 0 | 0 | 0 | 0 | 215.8983 | 0 | 0 | 0 | 0 | 216.1306 | 0 | 0 | 0 | 0 | 216.3048 | 0 | 0 | 0 | 0 | 216.421 | 0 | 0 | 0 | 0 | 216.5953 | 0 | 0 | 0 | 0 | 216.7114 | 0 | 0 | 0 | 0 | 216.8857 | 0 | 0 | 0 | 0 | 217.0599 | 0 | 0 | 0 | 0 | 217.1761 | 0 | 0 | 0 | 0 | 217.3504 | 0 | 0 | 0 | 0 | 217.5246 | 0.00011845 | 0 | 0 | 0.0002369 | 217.5827 | 0.00024444 | 0 | 0 | 0.00048887 | 217.7569 | 0.00062239 | 0 | 0 | 0.0012448 | 217.9312 | 0.0010003 | 0 | 0 | 0.0020007 | 218.0474 | 0.0012523 | 0 | 0 | 0.0025046 | 218.2216 | 0.0016303 | 0 | 0 | 0.0032605 | 218.3378 | 0.0018822 | 0 | 0 | 0.0037645 | 218.454 | 0.0021342 | 0 | 0 | 0.0042684
2017-07-21 21:00 | 206.0213 | 0.61407 |  | 216.3357 | 0 | 0 | 0 | 0 | 222.4149 | 0.010726 | 0 | 0 | 0.021451 | 227.3889 | 0.021514 | 0 | 0 | 0.043028 | 227.5731 | 0.021914 | 0 | 0 | 0.043827 | 227.6959 | 0.02218 | 0 | 0 | 0.04436 | 227.8801 | 0.02258 | 0 | 0 | 0.045159 | 228.0643 | 0.022979 | 0 | 0 | 0.045958 | 228.2486 | 0.023379 | 0 | 0 | 0.046757 | 228.4942 | 0.023911 | 0 | 0 | 0.047823 | 228.6784 | 0.024311 | 0 | 0 | 0.048622 | 228.8012 | 0.024577 | 0 | 0 | 0.049155 | 228.9854 | 0.024977 | 0 | 0 | 0.049954 | 229.1083 | 0.025243 | 0 | 0 | 0.050487 | 229.2925 | 0.025643 | 0 | 0 | 0.051286 | 229.4767 | 0.026043 | 0 | 0 | 0.052085 | 229.5995 | 0.026309 | 0 | 0 | 0.052618 | 229.7837 | 0.026708 | 0 | 0 | 0.053417 | 229.968 | 0.027108 | 0 | 0 | 0.054216 | 230.0294 | 0.027241 | 0 | 0 | 0.054482 | 230.2136 | 0.027641 | 0 | 0 | 0.055282 | 230.3978 | 0.02804 | 0 | 0 | 0.056081 | 230.5206 | 0.028307 | 0 | 0 | 0.056614 | 230.7048 | 0.028706 | 0 | 0 | 0.057413 | 230.8276 | 0.028973 | 0 | 0 | 0.057945 | 230.9505 | 0.029239 | 0 | 0 | 0.058478
2017-07-21 22:00 | 202.6603 | 0.60405 |  | 212.8065 | 0 | 0 | 0 | 0 | 218.7865 | 0.0028556 | 0 | 0 | 0.0057112 | 223.6793 | 0.013468 | 0 | 0 | 0.026936 | 223.8606 | 0.013861 | 0 | 0 | 0.027722 | 223.9814 | 0.014123 | 0 | 0 | 0.028246 | 224.1626 | 0.014516 | 0 | 0 | 0.029032 | 224.3438 | 0.014909 | 0 | 0 | 0.029819 | 224.525 | 0.015302 | 0 | 0 | 0.030605 | 224.7666 | 0.015826 | 0 | 0 | 0.031653 | 224.9478 | 0.016219 | 0 | 0 | 0.032439 | 225.0687 | 0.016481 | 0 | 0 | 0.032963 | 225.2499 | 0.016875 | 0 | 0 | 0.033749 | 225.3707 | 0.017137 | 0 | 0 | 0.034273 | 225.5519 | 0.01753 | 0 | 0 | 0.035059 | 225.7331 | 0.017923 | 0 | 0 | 0.035845 | 225.8539 | 0.018185 | 0 | 0 | 0.036369 | 226.0351 | 0.018578 | 0 | 0 | 0.037156 | 226.2163 | 0.018971 | 0 | 0 | 0.037942 | 226.2768 | 0.019102 | 0 | 0 | 0.038204 | 226.458 | 0.019495 | 0 | 0 | 0.03899 | 226.6392 | 0.019888 | 0 | 0 | 0.039776 | 226.76 | 0.02015 | 0 | 0 | 0.0403 | 226.9412 | 0.020543 | 0 | 0 | 0.041086 | 227.062 | 0.020805 | 0 | 0 | 0.04161 | 227.1828 | 0.021067 | 0 | 0 | 0.042134
2017-07-21 23:00 | 197.6548 | 0.58913 |  | 207.5503 | 0 | 0 | 0 | 0 | 213.3827 | 0 | 0 | 0 | 0 | 218.1546 | 0.0014849 | 0 | 0 | 0.0029698 | 218.3313 | 0.0018683 | 0 | 0 | 0.0037365 | 218.4492 | 0.0021238 | 0 | 0 | 0.0042477 | 218.6259 | 0.0025072 | 0 | 0 | 0.0050144 | 218.8027 | 0.0028905 | 0 | 0 | 0.005781 | 218.9794 | 0.0032739 | 0 | 0 | 0.0065477 | 219.215 | 0.003785 | 0 | 0 | 0.00757 | 219.3918 | 0.0041683 | 0 | 0 | 0.0083367 | 219.5096 | 0.0044239 | 0 | 0 | 0.0088478 | 219.6863 | 0.0048073 | 0 | 0 | 0.0096145 | 219.8042 | 0.0050628 | 0 | 0 | 0.010126 | 219.9809 | 0.0054462 | 0 | 0 | 0.010892 | 220.1577 | 0.0058295 | 0 | 0 | 0.011659 | 220.2755 | 0.0060851 | 0 | 0 | 0.01217 | 220.4522 | 0.0064684 | 0 | 0 | 0.012937 | 220.629 | 0.0068518 | 0 | 0 | 0.013704 | 220.6879 | 0.0069796 | 0 | 0 | 0.013959 | 220.8646 | 0.0073629 | 0 | 0 | 0.014726 | 221.0413 | 0.0077462 | 0 | 0 | 0.015492 | 221.1592 | 0.0080018 | 0 | 0 | 0.016004 | 221.3359 | 0.0083852 | 0 | 0 | 0.01677 | 221.4537 | 0.0086407 | 0 | 0 | 0.017281 | 221.5716 | 0.0088963 | 0 | 0 | 0.017793
2017-07-22 | 196.6902 | 0.58625 |  | 206.5375 | 0 | 0 | 0 | 0 | 212.3414 | 0 | 0 | 0 | 0 | 217.0901 | 0 | 0 | 0 | 0 | 217.2659 | 0 | 0 | 0 | 0 | 217.3832 | 0 | 0 | 0 | 0 | 217.5591 | 0.00019318 | 0 | 0 | 0.00038636 | 217.7349 | 0.00057465 | 0 | 0 | 0.0011493 | 217.9108 | 0.00095613 | 0 | 0 | 0.0019123 | 218.1453 | 0.0014648 | 0 | 0 | 0.0029295 | 218.3212 | 0.0018462 | 0 | 0 | 0.0036925 | 218.4384 | 0.0021006 | 0 | 0 | 0.0042011 | 218.6143 | 0.002482 | 0 | 0 | 0.0049641 | 218.7316 | 0.0027364 | 0 | 0 | 0.0054727 | 218.9074 | 0.0031178 | 0 | 0 | 0.0062357 | 219.0833 | 0.0034993 | 0 | 0 | 0.0069986 | 219.2006 | 0.0037536 | 0 | 0 | 0.0075072 | 219.3765 | 0.0041351 | 0 | 0 | 0.0082702 | 219.5523 | 0.0045166 | 0 | 0 | 0.0090331 | 219.611 | 0.0046437 | 0 | 0 | 0.0092875 | 219.7868 | 0.0050252 | 0 | 0 | 0.01005 | 219.9627 | 0.0054067 | 0 | 0 | 0.010813 | 220.08 | 0.005661 | 0 | 0 | 0.011322 | 220.2558 | 0.0060425 | 0 | 0 | 0.012085 | 220.3731 | 0.0062968 | 0 | 0 | 0.012594 | 220.4903 | 0.0065511 | 0 | 0 | 0.013102
2017-07-22 01:00 | 195.139 | 0.58163 |  | 204.9086 | 0 | 0 | 0 | 0 | 210.6667 | 0 | 0 | 0 | 0 | 215.3779 | 0 | 0 | 0 | 0 | 215.5524 | 0 | 0 | 0 | 0 | 215.6687 | 0 | 0 | 0 | 0 | 215.8432 | 0 | 0 | 0 | 0 | 216.0177 | 0 | 0 | 0 | 0 | 216.1922 | 0 | 0 | 0 | 0 | 216.4248 | 0 | 0 | 0 | 0 | 216.5993 | 0 | 0 | 0 | 0 | 216.7157 | 0 | 0 | 0 | 0 | 216.8902 | 0 | 0 | 0 | 0 | 217.0065 | 0 | 0 | 0 | 0 | 217.181 | 0 | 0 | 0 | 0 | 217.3555 | 0 | 0 | 0 | 0 | 217.4718 | 3.8677e-06 | 0 | 0 | 7.7354e-06 | 217.6463 | 0.00038233 | 0 | 0 | 0.00076467 | 217.8208 | 0.0007608 | 0 | 0 | 0.0015216 | 217.8789 | 0.00088696 | 0 | 0 | 0.0017739 | 218.0534 | 0.0012654 | 0 | 0 | 0.0025309 | 218.2279 | 0.0016439 | 0 | 0 | 0.0032878 | 218.3442 | 0.0018962 | 0 | 0 | 0.0037924 | 218.5187 | 0.0022747 | 0 | 0 | 0.0045493 | 218.635 | 0.002527 | 0 | 0 | 0.005054 | 218.7514 | 0.0027793 | 0 | 0 | 0.0055586
2017-07-22 02:00 | 203.4933 | 0.60653 |  | 213.6812 | 0 | 0 | 0 | 0 | 219.6858 | 0.0048061 | 0 | 0 | 0.0096122 | 224.5987 | 0.015462 | 0 | 0 | 0.030924 | 224.7807 | 0.015857 | 0 | 0 | 0.031714 | 224.902 | 0.01612 | 0 | 0 | 0.03224 | 225.084 | 0.016515 | 0 | 0 | 0.033029 | 225.2659 | 0.016909 | 0 | 0 | 0.033819 | 225.4479 | 0.017304 | 0 | 0 | 0.034608 | 225.6905 | 0.01783 | 0 | 0 | 0.03566 | 225.8724 | 0.018225 | 0 | 0 | 0.03645 | 225.9938 | 0.018488 | 0 | 0 | 0.036976 | 226.1757 | 0.018883 | 0 | 0 | 0.037765 | 226.297 | 0.019146 | 0 | 0 | 0.038292 | 226.479 | 0.01954 | 0 | 0 | 0.039081 | 226.6609 | 0.019935 | 0 | 0 | 0.03987 | 226.7822 | 0.020198 | 0 | 0 | 0.040397 | 226.9642 | 0.020593 | 0 | 0 | 0.041186 | 227.1462 | 0.020988 | 0 | 0 | 0.041975 | 227.2068 | 0.021119 | 0 | 0 | 0.042238 | 227.3888 | 0.021514 | 0 | 0 | 0.043028 | 227.5707 | 0.021908 | 0 | 0 | 0.043817 | 227.692 | 0.022172 | 0 | 0 | 0.044343 | 227.874 | 0.022566 | 0 | 0 | 0.045133 | 227.9953 | 0.022829 | 0 | 0 | 0.045659 | 228.1166 | 0.023093 | 0 | 0 | 0.046185
2017-07-22 03:00 | 207.0836 | 0.61723 |  | 217.4512 | 0 | 0 | 0 | 0 | 223.5618 | 0.013213 | 0 | 0 | 0.026426 | 228.5614 | 0.024057 | 0 | 0 | 0.048114 | 228.7465 | 0.024459 | 0 | 0 | 0.048918 | 228.87 | 0.024727 | 0 | 0 | 0.049453 | 229.0551 | 0.025128 | 0 | 0 | 0.050256 | 229.2403 | 0.02553 | 0 | 0 | 0.05106 | 229.4255 | 0.025931 | 0 | 0 | 0.051863 | 229.6724 | 0.026467 | 0 | 0 | 0.052934 | 229.8575 | 0.026869 | 0 | 0 | 0.053737 | 229.981 | 0.027136 | 0 | 0 | 0.054273 | 230.1662 | 0.027538 | 0 | 0 | 0.055076 | 230.2896 | 0.027806 | 0 | 0 | 0.055611 | 230.4748 | 0.028207 | 0 | 0 | 0.056415 | 230.66 | 0.028609 | 0 | 0 | 0.057218 | 230.7834 | 0.028877 | 0 | 0 | 0.057754 | 230.9686 | 0.029278 | 0 | 0 | 0.058557 | 231.1537 | 0.02968 | 0 | 0 | 0.05936 | 231.2155 | 0.029814 | 0 | 0 | 0.059628 | 231.4006 | 0.030216 | 0 | 0 | 0.060431 | 231.5858 | 0.030617 | 0 | 0 | 0.061234 | 231.7092 | 0.030885 | 0 | 0 | 0.06177 | 231.8944 | 0.031287 | 0 | 0 | 0.062573 | 232.0179 | 0.031554 | 0 | 0 | 0.063109 | 232.1413 | 0.031822 | 0 | 0 | 0.063644
2017-07-22 04:00 | 206.6456 | 0.61593 |  | 216.9912 | 0 | 0 | 0 | 0 | 223.0889 | 0.012187 | 0 | 0 | 0.024375 | 228.0779 | 0.023009 | 0 | 0 | 0.046017 | 228.2627 | 0.023409 | 0 | 0 | 0.046819 | 228.3859 | 0.023677 | 0 | 0 | 0.047353 | 228.5707 | 0.024077 | 0 | 0 | 0.048155 | 228.7555 | 0.024478 | 0 | 0 | 0.048956 | 228.9402 | 0.024879 | 0 | 0 | 0.049758 | 229.1866 | 0.025413 | 0 | 0 | 0.050827 | 229.3714 | 0.025814 | 0 | 0 | 0.051628 | 229.4946 | 0.026081 | 0 | 0 | 0.052163 | 229.6793 | 0.026482 | 0 | 0 | 0.052964 | 229.8025 | 0.026749 | 0 | 0 | 0.053499 | 229.9873 | 0.02715 | 0 | 0 | 0.0543 | 230.1721 | 0.027551 | 0 | 0 | 0.055102 | 230.2953 | 0.027818 | 0 | 0 | 0.055636 | 230.4801 | 0.028219 | 0 | 0 | 0.056438 | 230.6648 | 0.02862 | 0 | 0 | 0.057239 | 230.7264 | 0.028753 | 0 | 0 | 0.057506 | 230.9112 | 0.029154 | 0 | 0 | 0.058308 | 231.096 | 0.029555 | 0 | 0 | 0.05911 | 231.2192 | 0.029822 | 0 | 0 | 0.059644 | 231.4039 | 0.030223 | 0 | 0 | 0.060445 | 231.5271 | 0.03049 | 0 | 0 | 0.06098 | 231.6503 | 0.030757 | 0 | 0 | 0.061514
2017-07-22 05:00 | 207.6515 | 0.61893 |  | 218.0475 | 0.0012526 | 0 | 0 | 0.0025052 | 224.1749 | 0.014543 | 0 | 0 | 0.029086 | 229.1882 | 0.025417 | 0 | 0 | 0.050833 | 229.3738 | 0.025819 | 0 | 0 | 0.051639 | 229.4976 | 0.026088 | 0 | 0 | 0.052176 | 229.6833 | 0.026491 | 0 | 0 | 0.052981 | 229.869 | 0.026893 | 0 | 0 | 0.053787 | 230.0546 | 0.027296 | 0 | 0 | 0.054592 | 230.3022 | 0.027833 | 0 | 0 | 0.055666 | 230.4879 | 0.028236 | 0 | 0 | 0.056472 | 230.6117 | 0.028504 | 0 | 0 | 0.057009 | 230.7974 | 0.028907 | 0 | 0 | 0.057814 | 230.9211 | 0.029176 | 0 | 0 | 0.058351 | 231.1068 | 0.029578 | 0 | 0 | 0.059157 | 231.2925 | 0.029981 | 0 | 0 | 0.059962 | 231.4163 | 0.030249 | 0 | 0 | 0.060499 | 231.602 | 0.030652 | 0 | 0 | 0.061304 | 231.7876 | 0.031055 | 0 | 0 | 0.06211 | 231.8495 | 0.031189 | 0 | 0 | 0.062378 | 232.0352 | 0.031592 | 0 | 0 | 0.063184 | 232.2209 | 0.031995 | 0 | 0 | 0.063989 | 232.3447 | 0.032263 | 0 | 0 | 0.064526 | 232.5304 | 0.032666 | 0 | 0 | 0.065332 | 232.6541 | 0.032934 | 0 | 0 | 0.065869 | 232.7779 | 0.033203 | 0 | 0 | 0.066406
2017-07-22 06:00 | 204.1063 | 0.60836 |  | 214.3249 | 0 | 0 | 0 | 0 | 220.3476 | 0.0062416 | 0 | 0 | 0.012483 | 225.2753 | 0.01693 | 0 | 0 | 0.03386 | 225.4578 | 0.017326 | 0 | 0 | 0.034651 | 225.5795 | 0.01759 | 0 | 0 | 0.035179 | 225.762 | 0.017985 | 0 | 0 | 0.035971 | 225.9445 | 0.018381 | 0 | 0 | 0.036763 | 226.127 | 0.018777 | 0 | 0 | 0.037554 | 226.3704 | 0.019305 | 0 | 0 | 0.03861 | 226.5529 | 0.019701 | 0 | 0 | 0.039402 | 226.6746 | 0.019965 | 0 | 0 | 0.039929 | 226.8571 | 0.020361 | 0 | 0 | 0.040721 | 226.9787 | 0.020624 | 0 | 0 | 0.041249 | 227.1612 | 0.02102 | 0 | 0 | 0.042041 | 227.3438 | 0.021416 | 0 | 0 | 0.042832 | 227.4654 | 0.02168 | 0 | 0 | 0.04336 | 227.6479 | 0.022076 | 0 | 0 | 0.044152 | 227.8304 | 0.022472 | 0 | 0 | 0.044944 | 227.8913 | 0.022604 | 0 | 0 | 0.045208 | 228.0738 | 0.023 | 0 | 0 | 0.045999 | 228.2563 | 0.023395 | 0 | 0 | 0.046791 | 228.378 | 0.023659 | 0 | 0 | 0.047319 | 228.5605 | 0.024055 | 0 | 0 | 0.04811 | 228.6821 | 0.024319 | 0 | 0 | 0.048638 | 228.8038 | 0.024583 | 0 | 0 | 0.049166
2017-07-22 07:00 | 200.6589 | 0.59808 |  | 210.7048 | 0 | 0 | 0 | 0 | 216.6258 | 0 | 0 | 0 | 0 | 221.4703 | 0.0086767 | 0 | 0 | 0.017353 | 221.6497 | 0.0090658 | 0 | 0 | 0.018132 | 221.7693 | 0.0093253 | 0 | 0 | 0.018651 | 221.9488 | 0.0097144 | 0 | 0 | 0.019429 | 222.1282 | 0.010104 | 0 | 0 | 0.020207 | 222.3076 | 0.010493 | 0 | 0 | 0.020986 | 222.5469 | 0.011012 | 0 | 0 | 0.022023 | 222.7263 | 0.011401 | 0 | 0 | 0.022802 | 222.8459 | 0.01166 | 0 | 0 | 0.023321 | 223.0253 | 0.012049 | 0 | 0 | 0.024099 | 223.1449 | 0.012309 | 0 | 0 | 0.024618 | 223.3244 | 0.012698 | 0 | 0 | 0.025396 | 223.5038 | 0.013087 | 0 | 0 | 0.026175 | 223.6234 | 0.013347 | 0 | 0 | 0.026693 | 223.8028 | 0.013736 | 0 | 0 | 0.027472 | 223.9823 | 0.014125 | 0 | 0 | 0.02825 | 224.0421 | 0.014255 | 0 | 0 | 0.02851 | 224.2215 | 0.014644 | 0 | 0 | 0.029288 | 224.4009 | 0.015033 | 0 | 0 | 0.030066 | 224.5205 | 0.015293 | 0 | 0 | 0.030585 | 224.7 | 0.015682 | 0 | 0 | 0.031364 | 224.8196 | 0.015941 | 0 | 0 | 0.031882 | 224.9392 | 0.016201 | 0 | 0 | 0.032401
2017-07-22 08:00 | 206.9246 | 0.61676 |  | 217.2842 | 0 | 0 | 0 | 0 | 223.3901 | 0.012841 | 0 | 0 | 0.025682 | 228.3859 | 0.023677 | 0 | 0 | 0.047353 | 228.5709 | 0.024078 | 0 | 0 | 0.048156 | 228.6943 | 0.024345 | 0 | 0 | 0.048691 | 228.8793 | 0.024747 | 0 | 0 | 0.049494 | 229.0643 | 0.025148 | 0 | 0 | 0.050296 | 229.2494 | 0.025549 | 0 | 0 | 0.051099 | 229.4961 | 0.026085 | 0 | 0 | 0.052169 | 229.6811 | 0.026486 | 0 | 0 | 0.052972 | 229.8044 | 0.026753 | 0 | 0 | 0.053507 | 229.9895 | 0.027155 | 0 | 0 | 0.054309 | 230.1128 | 0.027422 | 0 | 0 | 0.054845 | 230.2978 | 0.027824 | 0 | 0 | 0.055647 | 230.4829 | 0.028225 | 0 | 0 | 0.05645 | 230.6062 | 0.028492 | 0 | 0 | 0.056985 | 230.7912 | 0.028894 | 0 | 0 | 0.057788 | 230.9763 | 0.029295 | 0 | 0 | 0.05859 | 231.038 | 0.029429 | 0 | 0 | 0.058858 | 231.223 | 0.02983 | 0 | 0 | 0.05966 | 231.408 | 0.030232 | 0 | 0 | 0.060463 | 231.5314 | 0.030499 | 0 | 0 | 0.060998 | 231.7164 | 0.0309 | 0 | 0 | 0.061801 | 231.8397 | 0.031168 | 0 | 0 | 0.062336 | 231.9631 | 0.031436 | 0 | 0 | 0.062871
2017-07-22 09:00 | 208.2195 | 0.62062 |  | 218.6439 | 0.0025463 | 0 | 0 | 0.0050926 | 224.7881 | 0.015873 | 0 | 0 | 0.031746 | 229.8151 | 0.026776 | 0 | 0 | 0.053553 | 230.0013 | 0.02718 | 0 | 0 | 0.054361 | 230.1254 | 0.02745 | 0 | 0 | 0.054899 | 230.3116 | 0.027853 | 0 | 0 | 0.055707 | 230.4978 | 0.028257 | 0 | 0 | 0.056514 | 230.6839 | 0.028661 | 0 | 0 | 0.057322 | 230.9322 | 0.029199 | 0 | 0 | 0.058399 | 231.1184 | 0.029603 | 0 | 0 | 0.059207 | 231.2425 | 0.029873 | 0 | 0 | 0.059745 | 231.4287 | 0.030276 | 0 | 0 | 0.060553 | 231.5528 | 0.030546 | 0 | 0 | 0.061091 | 231.739 | 0.030949 | 0 | 0 | 0.061899 | 231.9252 | 0.031353 | 0 | 0 | 0.062707 | 232.0493 | 0.031623 | 0 | 0 | 0.063245 | 232.2355 | 0.032026 | 0 | 0 | 0.064053 | 232.4217 | 0.03243 | 0 | 0 | 0.06486 | 232.4837 | 0.032565 | 0 | 0 | 0.06513 | 232.6699 | 0.032969 | 0 | 0 | 0.065937 | 232.8561 | 0.033372 | 0 | 0 | 0.066745 | 232.9802 | 0.033642 | 0 | 0 | 0.067283 | 233.1664 | 0.034046 | 0 | 0 | 0.068091 | 233.2905 | 0.034315 | 0 | 0 | 0.06863 | 233.4147 | 0.034584 | 0 | 0 | 0.069168
2017-07-22 10:00 | 208.8429 | 0.62248 |  | 219.2986 | 0.0039662 | 0 | 0 | 0.0079325 | 225.4611 | 0.017333 | 0 | 0 | 0.034665 | 230.5032 | 0.028269 | 0 | 0 | 0.056538 | 230.6899 | 0.028674 | 0 | 0 | 0.057348 | 230.8144 | 0.028944 | 0 | 0 | 0.057888 | 231.0012 | 0.029349 | 0 | 0 | 0.058698 | 231.1879 | 0.029754 | 0 | 0 | 0.059508 | 231.3747 | 0.030159 | 0 | 0 | 0.060318 | 231.6236 | 0.030699 | 0 | 0 | 0.061399 | 231.8104 | 0.031104 | 0 | 0 | 0.062209 | 231.9349 | 0.031374 | 0 | 0 | 0.062749 | 232.1216 | 0.031779 | 0 | 0 | 0.063559 | 232.2461 | 0.032049 | 0 | 0 | 0.064099 | 232.4329 | 0.032454 | 0 | 0 | 0.064909 | 232.6196 | 0.032859 | 0 | 0 | 0.065719 | 232.7441 | 0.03313 | 0 | 0 | 0.066259 | 232.9308 | 0.033535 | 0 | 0 | 0.067069 | 233.1176 | 0.03394 | 0 | 0 | 0.067879 | 233.1798 | 0.034075 | 0 | 0 | 0.068149 | 233.3666 | 0.03448 | 0 | 0 | 0.068959 | 233.5533 | 0.034885 | 0 | 0 | 0.069769 | 233.6778 | 0.035155 | 0 | 0 | 0.07031 | 233.8646 | 0.03556 | 0 | 0 | 0.07112 | 233.9891 | 0.03583 | 0 | 0 | 0.07166 | 234.1136 | 0.0361 | 0 | 0 | 0.0722
2017-07-22 11:00 | 204.3221 | 0.609 |  | 214.5515 | 0 | 0 | 0 | 0 | 220.5806 | 0.0067469 | 0 | 0 | 0.013494 | 225.5135 | 0.017446 | 0 | 0 | 0.034893 | 225.6962 | 0.017843 | 0 | 0 | 0.035685 | 225.818 | 0.018107 | 0 | 0 | 0.036214 | 226.0007 | 0.018503 | 0 | 0 | 0.037006 | 226.1834 | 0.018899 | 0 | 0 | 0.037799 | 226.3661 | 0.019296 | 0 | 0 | 0.038591 | 226.6097 | 0.019824 | 0 | 0 | 0.039648 | 226.7924 | 0.02022 | 0 | 0 | 0.040441 | 226.9142 | 0.020485 | 0 | 0 | 0.040969 | 227.0969 | 0.020881 | 0 | 0 | 0.041762 | 227.2187 | 0.021145 | 0 | 0 | 0.04229 | 227.4014 | 0.021541 | 0 | 0 | 0.043083 | 227.5841 | 0.021938 | 0 | 0 | 0.043875 | 227.7059 | 0.022202 | 0 | 0 | 0.044403 | 227.8886 | 0.022598 | 0 | 0 | 0.045196 | 228.0713 | 0.022994 | 0 | 0 | 0.045989 | 228.1322 | 0.023126 | 0 | 0 | 0.046253 | 228.3149 | 0.023523 | 0 | 0 | 0.047045 | 228.4976 | 0.023919 | 0 | 0 | 0.047838 | 228.6194 | 0.024183 | 0 | 0 | 0.048366 | 228.8021 | 0.024579 | 0 | 0 | 0.049159 | 228.9239 | 0.024844 | 0 | 0 | 0.049687 | 229.0457 | 0.025108 | 0 | 0 | 0.050216
2017-07-22 12:00 | 209.5576 | 0.62461 |  | 220.049 | 0.0055939 | 0 | 0 | 0.011188 | 226.2326 | 0.019006 | 0 | 0 | 0.038012 | 231.2919 | 0.02998 | 0 | 0 | 0.05996 | 231.4793 | 0.030386 | 0 | 0 | 0.060772 | 231.6042 | 0.030657 | 0 | 0 | 0.061314 | 231.7916 | 0.031064 | 0 | 0 | 0.062127 | 231.979 | 0.03147 | 0 | 0 | 0.06294 | 232.1664 | 0.031876 | 0 | 0 | 0.063753 | 232.4162 | 0.032418 | 0 | 0 | 0.064837 | 232.6036 | 0.032825 | 0 | 0 | 0.06565 | 232.7285 | 0.033096 | 0 | 0 | 0.066191 | 232.9159 | 0.033502 | 0 | 0 | 0.067004 | 233.0408 | 0.033773 | 0 | 0 | 0.067546 | 233.2282 | 0.03418 | 0 | 0 | 0.068359 | 233.4156 | 0.034586 | 0 | 0 | 0.069172 | 233.5405 | 0.034857 | 0 | 0 | 0.069714 | 233.7279 | 0.035263 | 0 | 0 | 0.070527 | 233.9153 | 0.03567 | 0 | 0 | 0.07134 | 233.9777 | 0.035805 | 0 | 0 | 0.071611 | 234.1651 | 0.036212 | 0 | 0 | 0.072423 | 234.3525 | 0.036618 | 0 | 0 | 0.073236 | 234.4774 | 0.036889 | 0 | 0 | 0.073778 | 234.6648 | 0.037296 | 0 | 0 | 0.074591 | 234.7897 | 0.037566 | 0 | 0 | 0.075133 | 234.9146 | 0.037837 | 0 | 0 | 0.075675
2017-07-22 13:00 | 204.8239 | 0.6105 |  | 215.0784 | 0 | 0 | 0 | 0 | 221.1223 | 0.0079219 | 0 | 0 | 0.015844 | 226.0674 | 0.018648 | 0 | 0 | 0.037295 | 226.2505 | 0.019045 | 0 | 0 | 0.03809 | 226.3726 | 0.01931 | 0 | 0 | 0.03862 | 226.5558 | 0.019707 | 0 | 0 | 0.039414 | 226.7389 | 0.020104 | 0 | 0 | 0.040209 | 226.9221 | 0.020502 | 0 | 0 | 0.041003 | 227.1663 | 0.021031 | 0 | 0 | 0.042062 | 227.3494 | 0.021428 | 0 | 0 | 0.042857 | 227.4715 | 0.021693 | 0 | 0 | 0.043387 | 227.6547 | 0.022091 | 0 | 0 | 0.044181 | 227.7768 | 0.022355 | 0 | 0 | 0.044711 | 227.9599 | 0.022753 | 0 | 0 | 0.045505 | 228.1431 | 0.02315 | 0 | 0 | 0.0463 | 228.2652 | 0.023415 | 0 | 0 | 0.046829 | 228.4483 | 0.023812 | 0 | 0 | 0.047624 | 228.6315 | 0.024209 | 0 | 0 | 0.048418 | 228.6925 | 0.024342 | 0 | 0 | 0.048683 | 228.8757 | 0.024739 | 0 | 0 | 0.049478 | 229.0588 | 0.025136 | 0 | 0 | 0.050272 | 229.1809 | 0.025401 | 0 | 0 | 0.050802 | 229.3641 | 0.025798 | 0 | 0 | 0.051596 | 229.4862 | 0.026063 | 0 | 0 | 0.052126 | 229.6083 | 0.026328 | 0 | 0 | 0.052656
2017-07-22 14:00 | 209.3376 | 0.62395 |  | 219.8181 | 0.0050929 | 0 | 0 | 0.010186 | 225.9952 | 0.018491 | 0 | 0 | 0.036982 | 231.0492 | 0.029453 | 0 | 0 | 0.058906 | 231.2364 | 0.029859 | 0 | 0 | 0.059718 | 231.3612 | 0.03013 | 0 | 0 | 0.06026 | 231.5483 | 0.030536 | 0 | 0 | 0.061072 | 231.7355 | 0.030942 | 0 | 0 | 0.061884 | 231.9227 | 0.031348 | 0 | 0 | 0.062696 | 232.1723 | 0.031889 | 0 | 0 | 0.063779 | 232.3595 | 0.032295 | 0 | 0 | 0.064591 | 232.4843 | 0.032566 | 0 | 0 | 0.065132 | 232.6715 | 0.032972 | 0 | 0 | 0.065944 | 232.7962 | 0.033243 | 0 | 0 | 0.066485 | 232.9834 | 0.033649 | 0 | 0 | 0.067297 | 233.1706 | 0.034055 | 0 | 0 | 0.068109 | 233.2954 | 0.034325 | 0 | 0 | 0.068651 | 233.4826 | 0.034731 | 0 | 0 | 0.069463 | 233.6698 | 0.035137 | 0 | 0 | 0.070275 | 233.7322 | 0.035273 | 0 | 0 | 0.070545 | 233.9194 | 0.035679 | 0 | 0 | 0.071357 | 234.1065 | 0.036085 | 0 | 0 | 0.072169 | 234.2313 | 0.036355 | 0 | 0 | 0.072711 | 234.4185 | 0.036761 | 0 | 0 | 0.073523 | 234.5433 | 0.037032 | 0 | 0 | 0.074064 | 234.6681 | 0.037303 | 0 | 0 | 0.074605
2017-07-22 15:00 | 210.2314 | 0.62662 |  | 220.7566 | 0.0071287 | 0 | 0 | 0.014257 | 226.9601 | 0.020584 | 0 | 0 | 0.041168 | 232.0357 | 0.031593 | 0 | 0 | 0.063186 | 232.2237 | 0.032001 | 0 | 0 | 0.064001 | 232.349 | 0.032273 | 0 | 0 | 0.064545 | 232.537 | 0.03268 | 0 | 0 | 0.065361 | 232.725 | 0.033088 | 0 | 0 | 0.066176 | 232.9129 | 0.033496 | 0 | 0 | 0.066992 | 233.1636 | 0.034039 | 0 | 0 | 0.068079 | 233.3516 | 0.034447 | 0 | 0 | 0.068894 | 233.4769 | 0.034719 | 0 | 0 | 0.069438 | 233.6649 | 0.035127 | 0 | 0 | 0.070253 | 233.7902 | 0.035399 | 0 | 0 | 0.070797 | 233.9782 | 0.035806 | 0 | 0 | 0.071613 | 234.1662 | 0.036214 | 0 | 0 | 0.072428 | 234.2915 | 0.036486 | 0 | 0 | 0.072972 | 234.4795 | 0.036894 | 0 | 0 | 0.073787 | 234.6675 | 0.037301 | 0 | 0 | 0.074603 | 234.7301 | 0.037437 | 0 | 0 | 0.074874 | 234.9181 | 0.037845 | 0 | 0 | 0.07569 | 235.1061 | 0.038253 | 0 | 0 | 0.076505 | 235.2314 | 0.038525 | 0 | 0 | 0.077049 | 235.4194 | 0.038932 | 0 | 0 | 0.077865 | 235.5447 | 0.039204 | 0 | 0 | 0.078408 | 235.6701 | 0.039476 | 0 | 0 | 0.078952
2017-07-22 16:00 | 206.2388 | 0.61472 |  | 216.5641 | 0 | 0 | 0 | 0 | 222.6498 | 0.011235 | 0 | 0 | 0.02247 | 227.629 | 0.022035 | 0 | 0 | 0.04407 | 227.8134 | 0.022435 | 0 | 0 | 0.04487 | 227.9363 | 0.022702 | 0 | 0 | 0.045403 | 228.1208 | 0.023101 | 0 | 0 | 0.046203 | 228.3052 | 0.023501 | 0 | 0 | 0.047003 | 228.4896 | 0.023901 | 0 | 0 | 0.047803 | 228.7355 | 0.024435 | 0 | 0 | 0.04887 | 228.9199 | 0.024835 | 0 | 0 | 0.04967 | 229.0428 | 0.025101 | 0 | 0 | 0.050203 | 229.2272 | 0.025501 | 0 | 0 | 0.051003 | 229.3502 | 0.025768 | 0 | 0 | 0.051536 | 229.5346 | 0.026168 | 0 | 0 | 0.052336 | 229.719 | 0.026568 | 0 | 0 | 0.053136 | 229.842 | 0.026835 | 0 | 0 | 0.05367 | 230.0264 | 0.027235 | 0 | 0 | 0.05447 | 230.2108 | 0.027635 | 0 | 0 | 0.05527 | 230.2723 | 0.027768 | 0 | 0 | 0.055536 | 230.4567 | 0.028168 | 0 | 0 | 0.056336 | 230.6411 | 0.028568 | 0 | 0 | 0.057136 | 230.764 | 0.028835 | 0 | 0 | 0.05767 | 230.9484 | 0.029235 | 0 | 0 | 0.05847 | 231.0714 | 0.029501 | 0 | 0 | 0.059003 | 231.1943 | 0.029768 | 0 | 0 | 0.059536
2017-07-22 17:00 | 210.1247 | 0.6263 |  | 220.6446 | 0.0068857 | 0 | 0 | 0.013771 | 226.8449 | 0.020334 | 0 | 0 | 0.040668 | 231.9179 | 0.031338 | 0 | 0 | 0.062675 | 232.1058 | 0.031745 | 0 | 0 | 0.06349 | 232.2311 | 0.032017 | 0 | 0 | 0.064034 | 232.419 | 0.032424 | 0 | 0 | 0.064849 | 232.6069 | 0.032832 | 0 | 0 | 0.065664 | 232.7947 | 0.033239 | 0 | 0 | 0.066479 | 233.0453 | 0.033783 | 0 | 0 | 0.067566 | 233.2332 | 0.03419 | 0 | 0 | 0.068381 | 233.3584 | 0.034462 | 0 | 0 | 0.068924 | 233.5463 | 0.03487 | 0 | 0 | 0.069739 | 233.6716 | 0.035141 | 0 | 0 | 0.070282 | 233.8595 | 0.035549 | 0 | 0 | 0.071097 | 234.0473 | 0.035956 | 0 | 0 | 0.071913 | 234.1726 | 0.036228 | 0 | 0 | 0.072456 | 234.3605 | 0.036635 | 0 | 0 | 0.073271 | 234.5484 | 0.037043 | 0 | 0 | 0.074086 | 234.611 | 0.037179 | 0 | 0 | 0.074358 | 234.7989 | 0.037586 | 0 | 0 | 0.075173 | 234.9868 | 0.037994 | 0 | 0 | 0.075988 | 235.112 | 0.038266 | 0 | 0 | 0.076531 | 235.2999 | 0.038673 | 0 | 0 | 0.077346 | 235.4252 | 0.038945 | 0 | 0 | 0.07789 | 235.5505 | 0.039217 | 0 | 0 | 0.078433
2017-07-22 18:00 | 209.5017 | 0.62444 |  | 219.9903 | 0.0054665 | 0 | 0 | 0.010933 | 226.1723 | 0.018875 | 0 | 0 | 0.03775 | 231.2302 | 0.029846 | 0 | 0 | 0.059692 | 231.4176 | 0.030252 | 0 | 0 | 0.060505 | 231.5424 | 0.030523 | 0 | 0 | 0.061046 | 231.7298 | 0.030929 | 0 | 0 | 0.061859 | 231.9171 | 0.031336 | 0 | 0 | 0.062672 | 232.1044 | 0.031742 | 0 | 0 | 0.063484 | 232.3542 | 0.032284 | 0 | 0 | 0.064568 | 232.5416 | 0.03269 | 0 | 0 | 0.06538 | 232.6664 | 0.032961 | 0 | 0 | 0.065922 | 232.8538 | 0.033367 | 0 | 0 | 0.066735 | 232.9787 | 0.033638 | 0 | 0 | 0.067277 | 233.166 | 0.034045 | 0 | 0 | 0.068089 | 233.3533 | 0.034451 | 0 | 0 | 0.068902 | 233.4782 | 0.034722 | 0 | 0 | 0.069444 | 233.6655 | 0.035128 | 0 | 0 | 0.070256 | 233.8529 | 0.035534 | 0 | 0 | 0.071069 | 233.9153 | 0.03567 | 0 | 0 | 0.07134 | 234.1027 | 0.036076 | 0 | 0 | 0.072152 | 234.29 | 0.036483 | 0 | 0 | 0.072965 | 234.4149 | 0.036753 | 0 | 0 | 0.073507 | 234.6022 | 0.03716 | 0 | 0 | 0.07432 | 234.7271 | 0.037431 | 0 | 0 | 0.074861 | 234.852 | 0.037702 | 0 | 0 | 0.075403
2017-07-22 19:00 | 208.9137 | 0.62269 |  | 219.3729 | 0.0041274 | 0 | 0 | 0.0082548 | 225.5375 | 0.017498 | 0 | 0 | 0.034997 | 230.5813 | 0.028438 | 0 | 0 | 0.056877 | 230.7681 | 0.028844 | 0 | 0 | 0.057687 | 230.8926 | 0.029114 | 0 | 0 | 0.058227 | 231.0794 | 0.029519 | 0 | 0 | 0.059038 | 231.2662 | 0.029924 | 0 | 0 | 0.059848 | 231.4531 | 0.030329 | 0 | 0 | 0.060658 | 231.7021 | 0.030869 | 0 | 0 | 0.061739 | 231.8889 | 0.031275 | 0 | 0 | 0.062549 | 232.0135 | 0.031545 | 0 | 0 | 0.06309 | 232.2003 | 0.03195 | 0 | 0 | 0.0639 | 232.3248 | 0.03222 | 0 | 0 | 0.06444 | 232.5116 | 0.032625 | 0 | 0 | 0.065251 | 232.6984 | 0.03303 | 0 | 0 | 0.066061 | 232.823 | 0.033301 | 0 | 0 | 0.066601 | 233.0098 | 0.033706 | 0 | 0 | 0.067412 | 233.1966 | 0.034111 | 0 | 0 | 0.068222 | 233.2588 | 0.034246 | 0 | 0 | 0.068492 | 233.4457 | 0.034651 | 0 | 0 | 0.069302 | 233.6325 | 0.035056 | 0 | 0 | 0.070113 | 233.757 | 0.035326 | 0 | 0 | 0.070653 | 233.9438 | 0.035732 | 0 | 0 | 0.071463 | 234.0683 | 0.036002 | 0 | 0 | 0.072004 | 234.1929 | 0.036272 | 0 | 0 | 0.072544
2017-07-22 20:00 | 206.3903 | 0.61517 |  | 216.7232 | 0 | 0 | 0 | 0 | 222.8134 | 0.01159 | 0 | 0 | 0.02318 | 227.7962 | 0.022398 | 0 | 0 | 0.044795 | 227.9808 | 0.022798 | 0 | 0 | 0.045596 | 228.1038 | 0.023065 | 0 | 0 | 0.046129 | 228.2883 | 0.023465 | 0 | 0 | 0.04693 | 228.4729 | 0.023865 | 0 | 0 | 0.047731 | 228.6574 | 0.024266 | 0 | 0 | 0.048531 | 228.9035 | 0.024799 | 0 | 0 | 0.049599 | 229.0881 | 0.0252 | 0 | 0 | 0.050399 | 229.2111 | 0.025466 | 0 | 0 | 0.050933 | 229.3956 | 0.025867 | 0 | 0 | 0.051733 | 229.5187 | 0.026134 | 0 | 0 | 0.052267 | 229.7032 | 0.026534 | 0 | 0 | 0.053068 | 229.8878 | 0.026934 | 0 | 0 | 0.053868 | 230.0108 | 0.027201 | 0 | 0 | 0.054402 | 230.1954 | 0.027601 | 0 | 0 | 0.055203 | 230.3799 | 0.028002 | 0 | 0 | 0.056003 | 230.4414 | 0.028135 | 0 | 0 | 0.05627 | 230.626 | 0.028535 | 0 | 0 | 0.057071 | 230.8105 | 0.028936 | 0 | 0 | 0.057871 | 230.9336 | 0.029202 | 0 | 0 | 0.058405 | 231.1181 | 0.029603 | 0 | 0 | 0.059206 | 231.2411 | 0.02987 | 0 | 0 | 0.059739 | 231.3642 | 0.030136 | 0 | 0 | 0.060273
2017-07-22 21:00 | 218.8796 | 0.65239 |  | 229.8377 | 0.026826 | 0 | 0 | 0.053651 | 236.2964 | 0.040834 | 0 | 0 | 0.081669 | 241.5808 | 0.052296 | 0 | 0 | 0.10459 | 241.7765 | 0.052721 | 0 | 0 | 0.10544 | 241.907 | 0.053004 | 0 | 0 | 0.10601 | 242.1027 | 0.053428 | 0 | 0 | 0.10686 | 242.2984 | 0.053853 | 0 | 0 | 0.10771 | 242.4941 | 0.054277 | 0 | 0 | 0.10855 | 242.7551 | 0.054843 | 0 | 0 | 0.10969 | 242.9508 | 0.055268 | 0 | 0 | 0.11054 | 243.0813 | 0.055551 | 0 | 0 | 0.1111 | 243.277 | 0.055975 | 0 | 0 | 0.11195 | 243.4075 | 0.056258 | 0 | 0 | 0.11252 | 243.6032 | 0.056683 | 0 | 0 | 0.11337 | 243.7989 | 0.057107 | 0 | 0 | 0.11421 | 243.9294 | 0.05739 | 0 | 0 | 0.11478 | 244.1251 | 0.057815 | 0 | 0 | 0.11563 | 244.3208 | 0.058239 | 0 | 0 | 0.11648 | 244.3861 | 0.058381 | 0 | 0 | 0.11676 | 244.5818 | 0.058805 | 0 | 0 | 0.11761 | 244.7775 | 0.05923 | 0 | 0 | 0.11846 | 244.908 | 0.059513 | 0 | 0 | 0.11903 | 245.1037 | 0.059937 | 0 | 0 | 0.11987 | 245.2342 | 0.06022 | 0 | 0 | 0.12044 | 245.3647 | 0.060504 | 0 | 0 | 0.12101
2017-07-22 22:00 | 214.5577 | 0.63951 |  | 225.2995 | 0.016982 | 0 | 0 | 0.033964 | 231.6306 | 0.030714 | 0 | 0 | 0.061429 | 236.8107 | 0.04195 | 0 | 0 | 0.0839 | 237.0025 | 0.042366 | 0 | 0 | 0.084732 | 237.1304 | 0.042643 | 0 | 0 | 0.085287 | 237.3223 | 0.04306 | 0 | 0 | 0.086119 | 237.5141 | 0.043476 | 0 | 0 | 0.086951 | 237.706 | 0.043892 | 0 | 0 | 0.087784 | 237.9618 | 0.044447 | 0 | 0 | 0.088893 | 238.1537 | 0.044863 | 0 | 0 | 0.089726 | 238.2816 | 0.04514 | 0 | 0 | 0.090281 | 238.4734 | 0.045556 | 0 | 0 | 0.091113 | 238.6013 | 0.045834 | 0 | 0 | 0.091668 | 238.7932 | 0.04625 | 0 | 0 | 0.0925 | 238.985 | 0.046666 | 0 | 0 | 0.093332 | 239.1129 | 0.046943 | 0 | 0 | 0.093887 | 239.3048 | 0.04736 | 0 | 0 | 0.094719 | 239.4966 | 0.047776 | 0 | 0 | 0.095551 | 239.5606 | 0.047914 | 0 | 0 | 0.095829 | 239.7524 | 0.048331 | 0 | 0 | 0.096661 | 239.9443 | 0.048747 | 0 | 0 | 0.097493 | 240.0722 | 0.049024 | 0 | 0 | 0.098048 | 240.264 | 0.04944 | 0 | 0 | 0.098881 | 240.3919 | 0.049718 | 0 | 0 | 0.099435 | 240.5198 | 0.049995 | 0 | 0 | 0.09999
2017-07-22 23:00 | 208.5368 | 0.62156 |  | 218.9771 | 0.003269 | 0 | 0 | 0.0065379 | 225.1306 | 0.016616 | 0 | 0 | 0.033232 | 230.1653 | 0.027536 | 0 | 0 | 0.055072 | 230.3518 | 0.027941 | 0 | 0 | 0.055881 | 230.4761 | 0.02821 | 0 | 0 | 0.05642 | 230.6625 | 0.028615 | 0 | 0 | 0.057229 | 230.849 | 0.029019 | 0 | 0 | 0.058038 | 231.0355 | 0.029424 | 0 | 0 | 0.058847 | 231.2841 | 0.029963 | 0 | 0 | 0.059926 | 231.4706 | 0.030367 | 0 | 0 | 0.060735 | 231.5949 | 0.030637 | 0 | 0 | 0.061274 | 231.7814 | 0.031041 | 0 | 0 | 0.062083 | 231.9057 | 0.031311 | 0 | 0 | 0.062622 | 232.0921 | 0.031715 | 0 | 0 | 0.063431 | 232.2786 | 0.03212 | 0 | 0 | 0.06424 | 232.4029 | 0.03239 | 0 | 0 | 0.064779 | 232.5894 | 0.032794 | 0 | 0 | 0.065588 | 232.7759 | 0.033198 | 0 | 0 | 0.066397 | 232.838 | 0.033333 | 0 | 0 | 0.066666 | 233.0245 | 0.033738 | 0 | 0 | 0.067475 | 233.211 | 0.034142 | 0 | 0 | 0.068284 | 233.3353 | 0.034412 | 0 | 0 | 0.068824 | 233.5217 | 0.034816 | 0 | 0 | 0.069632 | 233.6461 | 0.035086 | 0 | 0 | 0.070172 | 233.7704 | 0.035355 | 0 | 0 | 0.070711
2017-07-23 | 206.0961 | 0.61429 |  | 216.4143 | 0 | 0 | 0 | 0 | 222.4957 | 0.010901 | 0 | 0 | 0.021802 | 227.4715 | 0.021693 | 0 | 0 | 0.043386 | 227.6558 | 0.022093 | 0 | 0 | 0.044186 | 227.7786 | 0.022359 | 0 | 0 | 0.044719 | 227.9629 | 0.022759 | 0 | 0 | 0.045518 | 228.1472 | 0.023159 | 0 | 0 | 0.046318 | 228.3315 | 0.023559 | 0 | 0 | 0.047117 | 228.5772 | 0.024092 | 0 | 0 | 0.048183 | 228.7615 | 0.024491 | 0 | 0 | 0.048983 | 228.8844 | 0.024758 | 0 | 0 | 0.049515 | 229.0686 | 0.025157 | 0 | 0 | 0.050315 | 229.1915 | 0.025424 | 0 | 0 | 0.050848 | 229.3758 | 0.025824 | 0 | 0 | 0.051647 | 229.5601 | 0.026223 | 0 | 0 | 0.052447 | 229.6829 | 0.02649 | 0 | 0 | 0.05298 | 229.8672 | 0.02689 | 0 | 0 | 0.053779 | 230.0515 | 0.027289 | 0 | 0 | 0.054579 | 230.1129 | 0.027423 | 0 | 0 | 0.054845 | 230.2972 | 0.027822 | 0 | 0 | 0.055644 | 230.4815 | 0.028222 | 0 | 0 | 0.056444 | 230.6044 | 0.028488 | 0 | 0 | 0.056977 | 230.7887 | 0.028888 | 0 | 0 | 0.057776 | 230.9115 | 0.029155 | 0 | 0 | 0.058309 | 231.0344 | 0.029421 | 0 | 0 | 0.058842
2017-07-23 01:00 | 210.1599 | 0.6264 |  | 220.6815 | 0.0069657 | 0 | 0 | 0.013931 | 226.8829 | 0.020417 | 0 | 0 | 0.040833 | 231.9567 | 0.031422 | 0 | 0 | 0.062843 | 232.1446 | 0.031829 | 0 | 0 | 0.063659 | 232.2699 | 0.032101 | 0 | 0 | 0.064202 | 232.4578 | 0.032509 | 0 | 0 | 0.065017 | 232.6458 | 0.032916 | 0 | 0 | 0.065832 | 232.8337 | 0.033324 | 0 | 0 | 0.066648 | 233.0842 | 0.033867 | 0 | 0 | 0.067735 | 233.2722 | 0.034275 | 0 | 0 | 0.06855 | 233.3975 | 0.034547 | 0 | 0 | 0.069093 | 233.5854 | 0.034954 | 0 | 0 | 0.069908 | 233.7107 | 0.035226 | 0 | 0 | 0.070452 | 233.8986 | 0.035634 | 0 | 0 | 0.071267 | 234.0865 | 0.036041 | 0 | 0 | 0.072082 | 234.2118 | 0.036313 | 0 | 0 | 0.072626 | 234.3997 | 0.036721 | 0 | 0 | 0.073441 | 234.5876 | 0.037128 | 0 | 0 | 0.074256 | 234.6503 | 0.037264 | 0 | 0 | 0.074528 | 234.8382 | 0.037672 | 0 | 0 | 0.075343 | 235.0261 | 0.038079 | 0 | 0 | 0.076158 | 235.1514 | 0.038351 | 0 | 0 | 0.076702 | 235.3393 | 0.038759 | 0 | 0 | 0.077517 | 235.4646 | 0.03903 | 0 | 0 | 0.07806 | 235.5899 | 0.039302 | 0 | 0 | 0.078604
2017-07-23 02:00 | 209.8679 | 0.62553 |  | 220.3749 | 0.0063007 | 0 | 0 | 0.012601 | 226.5676 | 0.019733 | 0 | 0 | 0.039466 | 231.6344 | 0.030723 | 0 | 0 | 0.061445 | 231.8221 | 0.03113 | 0 | 0 | 0.062259 | 231.9472 | 0.031401 | 0 | 0 | 0.062802 | 232.1349 | 0.031808 | 0 | 0 | 0.063616 | 232.3225 | 0.032215 | 0 | 0 | 0.06443 | 232.5102 | 0.032622 | 0 | 0 | 0.065244 | 232.7604 | 0.033165 | 0 | 0 | 0.06633 | 232.9481 | 0.033572 | 0 | 0 | 0.067144 | 233.0732 | 0.033843 | 0 | 0 | 0.067687 | 233.2608 | 0.03425 | 0 | 0 | 0.068501 | 233.3859 | 0.034522 | 0 | 0 | 0.069043 | 233.5736 | 0.034929 | 0 | 0 | 0.069857 | 233.7612 | 0.035336 | 0 | 0 | 0.070671 | 233.8864 | 0.035607 | 0 | 0 | 0.071214 | 234.074 | 0.036014 | 0 | 0 | 0.072028 | 234.2617 | 0.036421 | 0 | 0 | 0.072842 | 234.3242 | 0.036557 | 0 | 0 | 0.073114 | 234.5119 | 0.036964 | 0 | 0 | 0.073928 | 234.6995 | 0.037371 | 0 | 0 | 0.074742 | 234.8247 | 0.037642 | 0 | 0 | 0.075284 | 235.0123 | 0.038049 | 0 | 0 | 0.076099 | 235.1374 | 0.038321 | 0 | 0 | 0.076641 | 235.2625 | 0.038592 | 0 | 0 | 0.077184
2017-07-23 03:00 | 213.9708 | 0.63776 |  | 224.6832 | 0.015645 | 0 | 0 | 0.031291 | 230.9971 | 0.02934 | 0 | 0 | 0.05868 | 236.1629 | 0.040545 | 0 | 0 | 0.08109 | 236.3543 | 0.04096 | 0 | 0 | 0.08192 | 236.4818 | 0.041237 | 0 | 0 | 0.082473 | 236.6731 | 0.041652 | 0 | 0 | 0.083303 | 236.8645 | 0.042067 | 0 | 0 | 0.084133 | 237.0558 | 0.042482 | 0 | 0 | 0.084963 | 237.3109 | 0.043035 | 0 | 0 | 0.08607 | 237.5022 | 0.04345 | 0 | 0 | 0.0869 | 237.6298 | 0.043727 | 0 | 0 | 0.087453 | 237.8211 | 0.044142 | 0 | 0 | 0.088283 | 237.9487 | 0.044418 | 0 | 0 | 0.088836 | 238.14 | 0.044833 | 0 | 0 | 0.089666 | 238.3313 | 0.045248 | 0 | 0 | 0.090496 | 238.4589 | 0.045525 | 0 | 0 | 0.09105 | 238.6502 | 0.04594 | 0 | 0 | 0.09188 | 238.8415 | 0.046355 | 0 | 0 | 0.09271 | 238.9053 | 0.046493 | 0 | 0 | 0.092986 | 239.0966 | 0.046908 | 0 | 0 | 0.093816 | 239.288 | 0.047323 | 0 | 0 | 0.094646 | 239.4155 | 0.0476 | 0 | 0 | 0.0952 | 239.6068 | 0.048015 | 0 | 0 | 0.09603 | 239.7344 | 0.048291 | 0 | 0 | 0.096583 | 239.8619 | 0.048568 | 0 | 0 | 0.097136
2017-07-23 04:00 | 213.0906 | 0.63514 |  | 223.7589 | 0.013641 | 0 | 0 | 0.027281 | 230.0468 | 0.027279 | 0 | 0 | 0.054558 | 235.1914 | 0.038438 | 0 | 0 | 0.076876 | 235.382 | 0.038851 | 0 | 0 | 0.077702 | 235.509 | 0.039127 | 0 | 0 | 0.078253 | 235.6995 | 0.03954 | 0 | 0 | 0.07908 | 235.8901 | 0.039953 | 0 | 0 | 0.079906 | 236.0806 | 0.040366 | 0 | 0 | 0.080733 | 236.3347 | 0.040917 | 0 | 0 | 0.081835 | 236.5252 | 0.041331 | 0 | 0 | 0.082661 | 236.6522 | 0.041606 | 0 | 0 | 0.083213 | 236.8428 | 0.04202 | 0 | 0 | 0.084039 | 236.9698 | 0.042295 | 0 | 0 | 0.08459 | 237.1603 | 0.042708 | 0 | 0 | 0.085417 | 237.3509 | 0.043122 | 0 | 0 | 0.086243 | 237.4779 | 0.043397 | 0 | 0 | 0.086794 | 237.6685 | 0.04381 | 0 | 0 | 0.087621 | 237.859 | 0.044224 | 0 | 0 | 0.088447 | 237.9225 | 0.044361 | 0 | 0 | 0.088723 | 238.113 | 0.044775 | 0 | 0 | 0.08955 | 238.3036 | 0.045188 | 0 | 0 | 0.090376 | 238.4306 | 0.045464 | 0 | 0 | 0.090927 | 238.6212 | 0.045877 | 0 | 0 | 0.091754 | 238.7482 | 0.046152 | 0 | 0 | 0.092305 | 238.8752 | 0.046428 | 0 | 0 | 0.092856
2017-07-23 05:00 | 205.1801 | 0.61156 |  | 215.4524 | 0 | 0 | 0 | 0 | 221.5069 | 0.008756 | 0 | 0 | 0.017512 | 226.4605 | 0.0195 | 0 | 0 | 0.039001 | 226.644 | 0.019898 | 0 | 0 | 0.039797 | 226.7663 | 0.020164 | 0 | 0 | 0.040327 | 226.9498 | 0.020562 | 0 | 0 | 0.041123 | 227.1332 | 0.02096 | 0 | 0 | 0.041919 | 227.3167 | 0.021357 | 0 | 0 | 0.042715 | 227.5613 | 0.021888 | 0 | 0 | 0.043776 | 227.7448 | 0.022286 | 0 | 0 | 0.044572 | 227.8671 | 0.022551 | 0 | 0 | 0.045103 | 228.0506 | 0.022949 | 0 | 0 | 0.045898 | 228.1729 | 0.023215 | 0 | 0 | 0.046429 | 228.3563 | 0.023612 | 0 | 0 | 0.047225 | 228.5398 | 0.02401 | 0 | 0 | 0.048021 | 228.6621 | 0.024276 | 0 | 0 | 0.048551 | 228.8456 | 0.024674 | 0 | 0 | 0.049347 | 229.0291 | 0.025072 | 0 | 0 | 0.050143 | 229.0902 | 0.025204 | 0 | 0 | 0.050408 | 229.2737 | 0.025602 | 0 | 0 | 0.051204 | 229.4571 | 0.026 | 0 | 0 | 0.052 | 229.5795 | 0.026265 | 0 | 0 | 0.052531 | 229.7629 | 0.026663 | 0 | 0 | 0.053327 | 229.8852 | 0.026929 | 0 | 0 | 0.053857 | 230.0076 | 0.027194 | 0 | 0 | 0.054388
2017-07-23 06:00 | 207.259 | 0.61776 |  | 217.6354 | 0.00035875 | 0 | 0 | 0.0007175 | 223.7512 | 0.013624 | 0 | 0 | 0.027248 | 228.755 | 0.024477 | 0 | 0 | 0.048954 | 228.9403 | 0.024879 | 0 | 0 | 0.049758 | 229.0639 | 0.025147 | 0 | 0 | 0.050294 | 229.2492 | 0.025549 | 0 | 0 | 0.051098 | 229.4345 | 0.025951 | 0 | 0 | 0.051902 | 229.6199 | 0.026353 | 0 | 0 | 0.052706 | 229.867 | 0.026889 | 0 | 0 | 0.053778 | 230.0523 | 0.027291 | 0 | 0 | 0.054582 | 230.1758 | 0.027559 | 0 | 0 | 0.055118 | 230.3612 | 0.027961 | 0 | 0 | 0.055922 | 230.4847 | 0.028229 | 0 | 0 | 0.056458 | 230.67 | 0.028631 | 0 | 0 | 0.057262 | 230.8554 | 0.029033 | 0 | 0 | 0.058066 | 230.9789 | 0.029301 | 0 | 0 | 0.058602 | 231.1643 | 0.029703 | 0 | 0 | 0.059406 | 231.3496 | 0.030105 | 0 | 0 | 0.06021 | 231.4114 | 0.030239 | 0 | 0 | 0.060478 | 231.5967 | 0.030641 | 0 | 0 | 0.061282 | 231.782 | 0.031043 | 0 | 0 | 0.062085 | 231.9056 | 0.031311 | 0 | 0 | 0.062621 | 232.0909 | 0.031713 | 0 | 0 | 0.063425 | 232.2144 | 0.031981 | 0 | 0 | 0.063961 | 232.338 | 0.032249 | 0 | 0 | 0.064497
2017-07-23 07:00 | 207.2016 | 0.61758 |  | 217.5751 | 0.00022798 | 0 | 0 | 0.00045595 | 223.6892 | 0.013489 | 0 | 0 | 0.026979 | 228.6916 | 0.02434 | 0 | 0 | 0.048679 | 228.8769 | 0.024742 | 0 | 0 | 0.049483 | 229.0004 | 0.025009 | 0 | 0 | 0.050019 | 229.1857 | 0.025411 | 0 | 0 | 0.050823 | 229.371 | 0.025813 | 0 | 0 | 0.051626 | 229.5563 | 0.026215 | 0 | 0 | 0.05243 | 229.8033 | 0.026751 | 0 | 0 | 0.053502 | 229.9886 | 0.027153 | 0 | 0 | 0.054306 | 230.1121 | 0.027421 | 0 | 0 | 0.054841 | 230.2974 | 0.027823 | 0 | 0 | 0.055645 | 230.4209 | 0.02809 | 0 | 0 | 0.056181 | 230.6061 | 0.028492 | 0 | 0 | 0.056985 | 230.7914 | 0.028894 | 0 | 0 | 0.057788 | 230.9149 | 0.029162 | 0 | 0 | 0.058324 | 231.1002 | 0.029564 | 0 | 0 | 0.059128 | 231.2855 | 0.029966 | 0 | 0 | 0.059932 | 231.3472 | 0.0301 | 0 | 0 | 0.060199 | 231.5325 | 0.030502 | 0 | 0 | 0.061003 | 231.7178 | 0.030903 | 0 | 0 | 0.061807 | 231.8413 | 0.031171 | 0 | 0 | 0.062343 | 232.0266 | 0.031573 | 0 | 0 | 0.063146 | 232.1501 | 0.031841 | 0 | 0 | 0.063682 | 232.2736 | 0.032109 | 0 | 0 | 0.064218
2017-07-23 08:00 | 204.5923 | 0.60981 |  | 214.8351 | 0 | 0 | 0 | 0 | 220.8722 | 0.0073794 | 0 | 0 | 0.014759 | 225.8117 | 0.018093 | 0 | 0 | 0.036186 | 225.9946 | 0.01849 | 0 | 0 | 0.03698 | 226.1166 | 0.018754 | 0 | 0 | 0.037509 | 226.2995 | 0.019151 | 0 | 0 | 0.038302 | 226.4825 | 0.019548 | 0 | 0 | 0.039096 | 226.6654 | 0.019945 | 0 | 0 | 0.03989 | 226.9093 | 0.020474 | 0 | 0 | 0.040948 | 227.0923 | 0.020871 | 0 | 0 | 0.041741 | 227.2142 | 0.021135 | 0 | 0 | 0.04227 | 227.3972 | 0.021532 | 0 | 0 | 0.043064 | 227.5191 | 0.021797 | 0 | 0 | 0.043593 | 227.7021 | 0.022193 | 0 | 0 | 0.044387 | 227.885 | 0.02259 | 0 | 0 | 0.04518 | 228.007 | 0.022855 | 0 | 0 | 0.045709 | 228.1899 | 0.023251 | 0 | 0 | 0.046503 | 228.3729 | 0.023648 | 0 | 0 | 0.047297 | 228.4338 | 0.023781 | 0 | 0 | 0.047561 | 228.6168 | 0.024177 | 0 | 0 | 0.048355 | 228.7997 | 0.024574 | 0 | 0 | 0.049148 | 228.9217 | 0.024839 | 0 | 0 | 0.049677 | 229.1046 | 0.025235 | 0 | 0 | 0.050471 | 229.2266 | 0.0255 | 0 | 0 | 0.051 | 229.3485 | 0.025765 | 0 | 0 | 0.051529
2017-07-23 09:00 | 207.1562 | 0.61745 |  | 217.5274 | 0.00012448 | 0 | 0 | 0.00024896 | 223.6401 | 0.013383 | 0 | 0 | 0.026766 | 228.6415 | 0.024231 | 0 | 0 | 0.048462 | 228.8267 | 0.024633 | 0 | 0 | 0.049265 | 228.9502 | 0.024901 | 0 | 0 | 0.049801 | 229.1354 | 0.025302 | 0 | 0 | 0.050605 | 229.3207 | 0.025704 | 0 | 0 | 0.051408 | 229.5059 | 0.026106 | 0 | 0 | 0.052212 | 229.7529 | 0.026642 | 0 | 0 | 0.053283 | 229.9381 | 0.027043 | 0 | 0 | 0.054087 | 230.0616 | 0.027311 | 0 | 0 | 0.054622 | 230.2468 | 0.027713 | 0 | 0 | 0.055426 | 230.3703 | 0.027981 | 0 | 0 | 0.055962 | 230.5556 | 0.028383 | 0 | 0 | 0.056765 | 230.7408 | 0.028784 | 0 | 0 | 0.057569 | 230.8643 | 0.029052 | 0 | 0 | 0.058104 | 231.0495 | 0.029454 | 0 | 0 | 0.058908 | 231.2348 | 0.029856 | 0 | 0 | 0.059712 | 231.2965 | 0.02999 | 0 | 0 | 0.059979 | 231.4817 | 0.030391 | 0 | 0 | 0.060783 | 231.667 | 0.030793 | 0 | 0 | 0.061586 | 231.7905 | 0.031061 | 0 | 0 | 0.062122 | 231.9757 | 0.031463 | 0 | 0 | 0.062926 | 232.0992 | 0.031731 | 0 | 0 | 0.063461 | 232.2227 | 0.031999 | 0 | 0 | 0.063997
2017-07-23 10:00 | 201.5563 | 0.60076 |  | 211.6472 | 0 | 0 | 0 | 0 | 217.5947 | 0.00027041 | 0 | 0 | 0.00054082 | 222.4608 | 0.010825 | 0 | 0 | 0.02165 | 222.641 | 0.011216 | 0 | 0 | 0.022432 | 222.7612 | 0.011477 | 0 | 0 | 0.022953 | 222.9414 | 0.011868 | 0 | 0 | 0.023735 | 223.1216 | 0.012258 | 0 | 0 | 0.024517 | 223.3019 | 0.012649 | 0 | 0 | 0.025299 | 223.5422 | 0.013171 | 0 | 0 | 0.026341 | 223.7224 | 0.013561 | 0 | 0 | 0.027123 | 223.8426 | 0.013822 | 0 | 0 | 0.027644 | 224.0228 | 0.014213 | 0 | 0 | 0.028426 | 224.1429 | 0.014474 | 0 | 0 | 0.028947 | 224.3232 | 0.014865 | 0 | 0 | 0.029729 | 224.5034 | 0.015255 | 0 | 0 | 0.030511 | 224.6235 | 0.015516 | 0 | 0 | 0.031032 | 224.8038 | 0.015907 | 0 | 0 | 0.031814 | 224.984 | 0.016298 | 0 | 0 | 0.032596 | 225.0441 | 0.016428 | 0 | 0 | 0.032856 | 225.2243 | 0.016819 | 0 | 0 | 0.033638 | 225.4045 | 0.01721 | 0 | 0 | 0.03442 | 225.5247 | 0.017471 | 0 | 0 | 0.034941 | 225.7049 | 0.017862 | 0 | 0 | 0.035723 | 225.8251 | 0.018122 | 0 | 0 | 0.036244 | 225.9452 | 0.018383 | 0 | 0 | 0.036765
2017-07-23 11:00 | 210.2001 | 0.62652 |  | 220.7238 | 0.0070574 | 0 | 0 | 0.014115 | 226.9263 | 0.020511 | 0 | 0 | 0.041022 | 232.0012 | 0.031518 | 0 | 0 | 0.063036 | 232.1891 | 0.031926 | 0 | 0 | 0.063852 | 232.3144 | 0.032198 | 0 | 0 | 0.064395 | 232.5024 | 0.032605 | 0 | 0 | 0.06521 | 232.6903 | 0.033013 | 0 | 0 | 0.066026 | 232.8783 | 0.033421 | 0 | 0 | 0.066841 | 233.1289 | 0.033964 | 0 | 0 | 0.067928 | 233.3169 | 0.034372 | 0 | 0 | 0.068744 | 233.4422 | 0.034644 | 0 | 0 | 0.069287 | 233.6301 | 0.035051 | 0 | 0 | 0.070103 | 233.7554 | 0.035323 | 0 | 0 | 0.070646 | 233.9434 | 0.035731 | 0 | 0 | 0.071462 | 234.1313 | 0.036138 | 0 | 0 | 0.072277 | 234.2566 | 0.03641 | 0 | 0 | 0.07282 | 234.4446 | 0.036818 | 0 | 0 | 0.073636 | 234.6326 | 0.037226 | 0 | 0 | 0.074451 | 234.6952 | 0.037361 | 0 | 0 | 0.074723 | 234.8832 | 0.037769 | 0 | 0 | 0.075538 | 235.0711 | 0.038177 | 0 | 0 | 0.076354 | 235.1964 | 0.038449 | 0 | 0 | 0.076897 | 235.3844 | 0.038856 | 0 | 0 | 0.077713 | 235.5097 | 0.039128 | 0 | 0 | 0.078256 | 235.635 | 0.0394 | 0 | 0 | 0.0788
2017-07-23 12:00 | 208.5324 | 0.62155 |  | 218.9725 | 0.003259 | 0 | 0 | 0.006518 | 225.1259 | 0.016606 | 0 | 0 | 0.033211 | 230.1605 | 0.027526 | 0 | 0 | 0.055051 | 230.3469 | 0.02793 | 0 | 0 | 0.05586 | 230.4712 | 0.0282 | 0 | 0 | 0.056399 | 230.6577 | 0.028604 | 0 | 0 | 0.057208 | 230.8442 | 0.029009 | 0 | 0 | 0.058017 | 231.0306 | 0.029413 | 0 | 0 | 0.058826 | 231.2793 | 0.029952 | 0 | 0 | 0.059905 | 231.4657 | 0.030357 | 0 | 0 | 0.060713 | 231.59 | 0.030626 | 0 | 0 | 0.061253 | 231.7765 | 0.031031 | 0 | 0 | 0.062062 | 231.9008 | 0.0313 | 0 | 0 | 0.062601 | 232.0873 | 0.031705 | 0 | 0 | 0.06341 | 232.2737 | 0.032109 | 0 | 0 | 0.064219 | 232.398 | 0.032379 | 0 | 0 | 0.064758 | 232.5845 | 0.032783 | 0 | 0 | 0.065567 | 232.771 | 0.033188 | 0 | 0 | 0.066376 | 232.8331 | 0.033323 | 0 | 0 | 0.066645 | 233.0196 | 0.033727 | 0 | 0 | 0.067454 | 233.2061 | 0.034132 | 0 | 0 | 0.068263 | 233.3304 | 0.034401 | 0 | 0 | 0.068802 | 233.5168 | 0.034806 | 0 | 0 | 0.069611 | 233.6412 | 0.035075 | 0 | 0 | 0.07015 | 233.7655 | 0.035345 | 0 | 0 | 0.07069
2017-07-23 13:00 | 205.4737 | 0.61243 |  | 215.7606 | 0 | 0 | 0 | 0 | 221.8237 | 0.0094433 | 0 | 0 | 0.018887 | 226.7845 | 0.020203 | 0 | 0 | 0.040406 | 226.9682 | 0.020602 | 0 | 0 | 0.041203 | 227.0907 | 0.020867 | 0 | 0 | 0.041734 | 227.2744 | 0.021266 | 0 | 0 | 0.042532 | 227.4581 | 0.021664 | 0 | 0 | 0.043329 | 227.6419 | 0.022063 | 0 | 0 | 0.044126 | 227.8868 | 0.022594 | 0 | 0 | 0.045188 | 228.0706 | 0.022993 | 0 | 0 | 0.045985 | 228.1931 | 0.023258 | 0 | 0 | 0.046517 | 228.3768 | 0.023657 | 0 | 0 | 0.047314 | 228.4993 | 0.023922 | 0 | 0 | 0.047845 | 228.683 | 0.024321 | 0 | 0 | 0.048642 | 228.8667 | 0.02472 | 0 | 0 | 0.049439 | 228.9892 | 0.024985 | 0 | 0 | 0.04997 | 229.173 | 0.025384 | 0 | 0 | 0.050767 | 229.3567 | 0.025782 | 0 | 0 | 0.051564 | 229.4179 | 0.025915 | 0 | 0 | 0.05183 | 229.6017 | 0.026314 | 0 | 0 | 0.052627 | 229.7854 | 0.026712 | 0 | 0 | 0.053424 | 229.9079 | 0.026978 | 0 | 0 | 0.053955 | 230.0916 | 0.027376 | 0 | 0 | 0.054753 | 230.2141 | 0.027642 | 0 | 0 | 0.055284 | 230.3366 | 0.027908 | 0 | 0 | 0.055815
2017-07-23 14:00 | 203.7105 | 0.60718 |  | 213.9092 | 0 | 0 | 0 | 0 | 219.9203 | 0.0053147 | 0 | 0 | 0.010629 | 224.8385 | 0.015982 | 0 | 0 | 0.031964 | 225.0206 | 0.016377 | 0 | 0 | 0.032755 | 225.1421 | 0.016641 | 0 | 0 | 0.033281 | 225.3242 | 0.017036 | 0 | 0 | 0.034072 | 225.5064 | 0.017431 | 0 | 0 | 0.034862 | 225.6885 | 0.017826 | 0 | 0 | 0.035652 | 225.9314 | 0.018353 | 0 | 0 | 0.036706 | 226.1135 | 0.018748 | 0 | 0 | 0.037496 | 226.235 | 0.019011 | 0 | 0 | 0.038022 | 226.4171 | 0.019406 | 0 | 0 | 0.038813 | 226.5386 | 0.01967 | 0 | 0 | 0.039339 | 226.7207 | 0.020065 | 0 | 0 | 0.04013 | 226.9029 | 0.02046 | 0 | 0 | 0.04092 | 227.0243 | 0.020723 | 0 | 0 | 0.041447 | 227.2065 | 0.021118 | 0 | 0 | 0.042237 | 227.3886 | 0.021513 | 0 | 0 | 0.043027 | 227.4493 | 0.021645 | 0 | 0 | 0.04329 | 227.6315 | 0.02204 | 0 | 0 | 0.044081 | 227.8136 | 0.022435 | 0 | 0 | 0.044871 | 227.9351 | 0.022699 | 0 | 0 | 0.045398 | 228.1172 | 0.023094 | 0 | 0 | 0.046188 | 228.2387 | 0.023357 | 0 | 0 | 0.046715 | 228.3601 | 0.023621 | 0 | 0 | 0.047241
2017-07-23 15:00 | 210.6637 | 0.6279 |  | 221.2105 | 0.0081131 | 0 | 0 | 0.016226 | 227.4267 | 0.021596 | 0 | 0 | 0.043192 | 232.5128 | 0.032628 | 0 | 0 | 0.065255 | 232.7011 | 0.033036 | 0 | 0 | 0.066073 | 232.8267 | 0.033309 | 0 | 0 | 0.066617 | 233.0151 | 0.033717 | 0 | 0 | 0.067435 | 233.2034 | 0.034126 | 0 | 0 | 0.068252 | 233.3918 | 0.034534 | 0 | 0 | 0.069069 | 233.643 | 0.035079 | 0 | 0 | 0.070158 | 233.8313 | 0.035488 | 0 | 0 | 0.070976 | 233.9569 | 0.03576 | 0 | 0 | 0.07152 | 234.1453 | 0.036169 | 0 | 0 | 0.072337 | 234.2709 | 0.036441 | 0 | 0 | 0.072882 | 234.4593 | 0.03685 | 0 | 0 | 0.073699 | 234.6476 | 0.037258 | 0 | 0 | 0.074517 | 234.7732 | 0.037531 | 0 | 0 | 0.075061 | 234.9616 | 0.037939 | 0 | 0 | 0.075878 | 235.1499 | 0.038348 | 0 | 0 | 0.076696 | 235.2127 | 0.038484 | 0 | 0 | 0.076968 | 235.4011 | 0.038893 | 0 | 0 | 0.077785 | 235.5895 | 0.039301 | 0 | 0 | 0.078602 | 235.7151 | 0.039574 | 0 | 0 | 0.079147 | 235.9034 | 0.039982 | 0 | 0 | 0.079964 | 236.029 | 0.040254 | 0 | 0 | 0.080509 | 236.1546 | 0.040527 | 0 | 0 | 0.081054
2017-07-23 16:00 | 217.4496 | 0.64813 |  | 228.3361 | 0.023569 | 0 | 0 | 0.047137 | 234.7526 | 0.037486 | 0 | 0 | 0.074972 | 240.0024 | 0.048873 | 0 | 0 | 0.097746 | 240.1969 | 0.049295 | 0 | 0 | 0.098589 | 240.3265 | 0.049576 | 0 | 0 | 0.099152 | 240.5209 | 0.049998 | 0 | 0 | 0.099995 | 240.7154 | 0.050419 | 0 | 0 | 0.10084 | 240.9098 | 0.050841 | 0 | 0 | 0.10168 | 241.1691 | 0.051403 | 0 | 0 | 0.10281 | 241.3635 | 0.051825 | 0 | 0 | 0.10365 | 241.4931 | 0.052106 | 0 | 0 | 0.10421 | 241.6876 | 0.052528 | 0 | 0 | 0.10506 | 241.8172 | 0.052809 | 0 | 0 | 0.10562 | 242.0116 | 0.053231 | 0 | 0 | 0.10646 | 242.2061 | 0.053653 | 0 | 0 | 0.10731 | 242.3357 | 0.053934 | 0 | 0 | 0.10787 | 242.5301 | 0.054355 | 0 | 0 | 0.10871 | 242.7246 | 0.054777 | 0 | 0 | 0.10955 | 242.7894 | 0.054918 | 0 | 0 | 0.10984 | 242.9838 | 0.05534 | 0 | 0 | 0.11068 | 243.1783 | 0.055761 | 0 | 0 | 0.11152 | 243.3079 | 0.056042 | 0 | 0 | 0.11208 | 243.5023 | 0.056464 | 0 | 0 | 0.11293 | 243.632 | 0.056745 | 0 | 0 | 0.11349 | 243.7616 | 0.057026 | 0 | 0 | 0.11405
2017-07-23 17:00 | 213.8249 | 0.63733 |  | 224.5299 | 0.015313 | 0 | 0 | 0.030626 | 230.8395 | 0.028998 | 0 | 0 | 0.057997 | 236.0018 | 0.040196 | 0 | 0 | 0.080391 | 236.193 | 0.04061 | 0 | 0 | 0.08122 | 236.3205 | 0.040887 | 0 | 0 | 0.081773 | 236.5117 | 0.041301 | 0 | 0 | 0.082603 | 236.7029 | 0.041716 | 0 | 0 | 0.083432 | 236.8941 | 0.042131 | 0 | 0 | 0.084262 | 237.149 | 0.042684 | 0 | 0 | 0.085368 | 237.3402 | 0.043098 | 0 | 0 | 0.086197 | 237.4677 | 0.043375 | 0 | 0 | 0.08675 | 237.6589 | 0.04379 | 0 | 0 | 0.087579 | 237.7863 | 0.044066 | 0 | 0 | 0.088132 | 237.9775 | 0.044481 | 0 | 0 | 0.088962 | 238.1687 | 0.044896 | 0 | 0 | 0.089791 | 238.2962 | 0.045172 | 0 | 0 | 0.090344 | 238.4874 | 0.045587 | 0 | 0 | 0.091173 | 238.6786 | 0.046001 | 0 | 0 | 0.092003 | 238.7423 | 0.04614 | 0 | 0 | 0.092279 | 238.9335 | 0.046554 | 0 | 0 | 0.093109 | 239.1247 | 0.046969 | 0 | 0 | 0.093938 | 239.2522 | 0.047246 | 0 | 0 | 0.094491 | 239.4434 | 0.04766 | 0 | 0 | 0.09532 | 239.5708 | 0.047937 | 0 | 0 | 0.095873 | 239.6983 | 0.048213 | 0 | 0 | 0.096426
2017-07-23 18:00 | 217.8561 | 0.64934 |  | 228.763 | 0.024495 | 0 | 0 | 0.048989 | 235.1915 | 0.038438 | 0 | 0 | 0.076876 | 240.4512 | 0.049846 | 0 | 0 | 0.099692 | 240.646 | 0.050269 | 0 | 0 | 0.10054 | 240.7759 | 0.05055 | 0 | 0 | 0.1011 | 240.9707 | 0.050973 | 0 | 0 | 0.10195 | 241.1655 | 0.051395 | 0 | 0 | 0.10279 | 241.3603 | 0.051818 | 0 | 0 | 0.10364 | 241.62 | 0.052381 | 0 | 0 | 0.10476 | 241.8148 | 0.052804 | 0 | 0 | 0.10561 | 241.9447 | 0.053086 | 0 | 0 | 0.10617 | 242.1395 | 0.053508 | 0 | 0 | 0.10702 | 242.2693 | 0.05379 | 0 | 0 | 0.10758 | 242.4642 | 0.054212 | 0 | 0 | 0.10842 | 242.659 | 0.054635 | 0 | 0 | 0.10927 | 242.7888 | 0.054917 | 0 | 0 | 0.10983 | 242.9836 | 0.055339 | 0 | 0 | 0.11068 | 243.1784 | 0.055762 | 0 | 0 | 0.11152 | 243.2434 | 0.055902 | 0 | 0 | 0.1118 | 243.4382 | 0.056325 | 0 | 0 | 0.11265 | 243.633 | 0.056747 | 0 | 0 | 0.11349 | 243.7628 | 0.057029 | 0 | 0 | 0.11406 | 243.9576 | 0.057452 | 0 | 0 | 0.1149 | 244.0875 | 0.057733 | 0 | 0 | 0.11547 | 244.2174 | 0.058015 | 0 | 0 | 0.11603
2017-07-23 19:00 | 222.9118 | 0.66441 |  | 234.0718 | 0.036009 | 0 | 0 | 0.072019 | 240.6494 | 0.050276 | 0 | 0 | 0.10055 | 246.0312 | 0.061949 | 0 | 0 | 0.1239 | 246.2305 | 0.062382 | 0 | 0 | 0.12476 | 246.3634 | 0.06267 | 0 | 0 | 0.12534 | 246.5627 | 0.063102 | 0 | 0 | 0.1262 | 246.762 | 0.063534 | 0 | 0 | 0.12707 | 246.9613 | 0.063967 | 0 | 0 | 0.12793 | 247.2271 | 0.064543 | 0 | 0 | 0.12909 | 247.4264 | 0.064975 | 0 | 0 | 0.12995 | 247.5593 | 0.065264 | 0 | 0 | 0.13053 | 247.7586 | 0.065696 | 0 | 0 | 0.13139 | 247.8915 | 0.065984 | 0 | 0 | 0.13197 | 248.0908 | 0.066417 | 0 | 0 | 0.13283 | 248.2902 | 0.066849 | 0 | 0 | 0.1337 | 248.423 | 0.067137 | 0 | 0 | 0.13427 | 248.6224 | 0.067569 | 0 | 0 | 0.13514 | 248.8217 | 0.068002 | 0 | 0 | 0.136 | 248.8881 | 0.068146 | 0 | 0 | 0.13629 | 249.0875 | 0.068578 | 0 | 0 | 0.13716 | 249.2868 | 0.069011 | 0 | 0 | 0.13802 | 249.4197 | 0.069299 | 0 | 0 | 0.1386 | 249.619 | 0.069731 | 0 | 0 | 0.13946 | 249.7519 | 0.070019 | 0 | 0 | 0.14004 | 249.8847 | 0.070308 | 0 | 0 | 0.14062
2017-07-23 20:00 | 209.2767 | 0.62377 |  | 219.754 | 0.0049541 | 0 | 0 | 0.0099082 | 225.9294 | 0.018348 | 0 | 0 | 0.036697 | 230.9819 | 0.029307 | 0 | 0 | 0.058615 | 231.169 | 0.029713 | 0 | 0 | 0.059426 | 231.2938 | 0.029984 | 0 | 0 | 0.059968 | 231.4809 | 0.03039 | 0 | 0 | 0.060779 | 231.668 | 0.030796 | 0 | 0 | 0.061591 | 231.8552 | 0.031201 | 0 | 0 | 0.062403 | 232.1047 | 0.031743 | 0 | 0 | 0.063485 | 232.2918 | 0.032149 | 0 | 0 | 0.064297 | 232.4166 | 0.032419 | 0 | 0 | 0.064838 | 232.6037 | 0.032825 | 0 | 0 | 0.06565 | 232.7285 | 0.033096 | 0 | 0 | 0.066191 | 232.9156 | 0.033501 | 0 | 0 | 0.067003 | 233.1027 | 0.033907 | 0 | 0 | 0.067815 | 233.2275 | 0.034178 | 0 | 0 | 0.068356 | 233.4146 | 0.034584 | 0 | 0 | 0.069168 | 233.6017 | 0.03499 | 0 | 0 | 0.069979 | 233.6641 | 0.035125 | 0 | 0 | 0.07025 | 233.8512 | 0.035531 | 0 | 0 | 0.071062 | 234.0384 | 0.035937 | 0 | 0 | 0.071874 | 234.1631 | 0.036207 | 0 | 0 | 0.072415 | 234.3503 | 0.036613 | 0 | 0 | 0.073227 | 234.475 | 0.036884 | 0 | 0 | 0.073768 | 234.5998 | 0.037154 | 0 | 0 | 0.074309
2017-07-23 21:00 | 212.972 | 0.63478 |  | 223.6344 | 0.013371 | 0 | 0 | 0.026741 | 229.9187 | 0.027001 | 0 | 0 | 0.054003 | 235.0605 | 0.038154 | 0 | 0 | 0.076308 | 235.2509 | 0.038567 | 0 | 0 | 0.077134 | 235.3779 | 0.038842 | 0 | 0 | 0.077684 | 235.5683 | 0.039255 | 0 | 0 | 0.07851 | 235.7587 | 0.039668 | 0 | 0 | 0.079337 | 235.9492 | 0.040081 | 0 | 0 | 0.080163 | 236.2031 | 0.040632 | 0 | 0 | 0.081264 | 236.3935 | 0.041045 | 0 | 0 | 0.08209 | 236.5205 | 0.041321 | 0 | 0 | 0.082641 | 236.7109 | 0.041734 | 0 | 0 | 0.083467 | 236.8379 | 0.042009 | 0 | 0 | 0.084018 | 237.0283 | 0.042422 | 0 | 0 | 0.084844 | 237.2187 | 0.042835 | 0 | 0 | 0.08567 | 237.3457 | 0.04311 | 0 | 0 | 0.086221 | 237.5361 | 0.043523 | 0 | 0 | 0.087047 | 237.7266 | 0.043937 | 0 | 0 | 0.087873 | 237.7901 | 0.044074 | 0 | 0 | 0.088148 | 237.9805 | 0.044487 | 0 | 0 | 0.088975 | 238.1709 | 0.0449 | 0 | 0 | 0.089801 | 238.2979 | 0.045176 | 0 | 0 | 0.090351 | 238.4883 | 0.045589 | 0 | 0 | 0.091177 | 238.6153 | 0.045864 | 0 | 0 | 0.091728 | 238.7422 | 0.046139 | 0 | 0 | 0.092279
2017-07-23 22:00 | 213.8248 | 0.63733 |  | 224.5299 | 0.015313 | 0 | 0 | 0.030626 | 230.8394 | 0.028998 | 0 | 0 | 0.057997 | 236.0018 | 0.040195 | 0 | 0 | 0.080391 | 236.193 | 0.04061 | 0 | 0 | 0.08122 | 236.3204 | 0.040887 | 0 | 0 | 0.081773 | 236.5116 | 0.041301 | 0 | 0 | 0.082603 | 236.7028 | 0.041716 | 0 | 0 | 0.083432 | 236.894 | 0.042131 | 0 | 0 | 0.084261 | 237.149 | 0.042684 | 0 | 0 | 0.085367 | 237.3402 | 0.043098 | 0 | 0 | 0.086197 | 237.4676 | 0.043375 | 0 | 0 | 0.08675 | 237.6588 | 0.04379 | 0 | 0 | 0.087579 | 237.7863 | 0.044066 | 0 | 0 | 0.088132 | 237.9775 | 0.044481 | 0 | 0 | 0.088961 | 238.1687 | 0.044895 | 0 | 0 | 0.089791 | 238.2961 | 0.045172 | 0 | 0 | 0.090344 | 238.4873 | 0.045587 | 0 | 0 | 0.091173 | 238.6785 | 0.046001 | 0 | 0 | 0.092003 | 238.7423 | 0.04614 | 0 | 0 | 0.092279 | 238.9335 | 0.046554 | 0 | 0 | 0.093109 | 239.1247 | 0.046969 | 0 | 0 | 0.093938 | 239.2521 | 0.047245 | 0 | 0 | 0.094491 | 239.4433 | 0.04766 | 0 | 0 | 0.09532 | 239.5708 | 0.047937 | 0 | 0 | 0.095873 | 239.6983 | 0.048213 | 0 | 0 | 0.096426
2017-07-23 23:00 | 207.4478 | 0.61832 |  | 217.8337 | 0.0007888 | 0 | 0 | 0.0015776 | 223.955 | 0.014066 | 0 | 0 | 0.028132 | 228.9634 | 0.024929 | 0 | 0 | 0.049858 | 229.1489 | 0.025332 | 0 | 0 | 0.050663 | 229.2726 | 0.0256 | 0 | 0 | 0.0512 | 229.4581 | 0.026002 | 0 | 0 | 0.052004 | 229.6436 | 0.026404 | 0 | 0 | 0.052809 | 229.8291 | 0.026807 | 0 | 0 | 0.053614 | 230.0764 | 0.027343 | 0 | 0 | 0.054686 | 230.2619 | 0.027746 | 0 | 0 | 0.055491 | 230.3855 | 0.028014 | 0 | 0 | 0.056028 | 230.571 | 0.028416 | 0 | 0 | 0.056832 | 230.6947 | 0.028684 | 0 | 0 | 0.057369 | 230.8802 | 0.029087 | 0 | 0 | 0.058173 | 231.0657 | 0.029489 | 0 | 0 | 0.058978 | 231.1894 | 0.029757 | 0 | 0 | 0.059515 | 231.3748 | 0.03016 | 0 | 0 | 0.060319 | 231.5603 | 0.030562 | 0 | 0 | 0.061124 | 231.6222 | 0.030696 | 0 | 0 | 0.061392 | 231.8077 | 0.031098 | 0 | 0 | 0.062197 | 231.9932 | 0.031501 | 0 | 0 | 0.063001 | 232.1168 | 0.031769 | 0 | 0 | 0.063538 | 232.3023 | 0.032171 | 0 | 0 | 0.064343 | 232.426 | 0.03244 | 0 | 0 | 0.064879 | 232.5497 | 0.032708 | 0 | 0 | 0.065416
2017-07-24 | 210.088 | 0.62619 |  | 220.606 | 0.006802 | 0 | 0 | 0.013604 | 226.8052 | 0.020248 | 0 | 0 | 0.040496 | 231.8774 | 0.03125 | 0 | 0 | 0.062499 | 232.0652 | 0.031657 | 0 | 0 | 0.063314 | 232.1905 | 0.031929 | 0 | 0 | 0.063857 | 232.3783 | 0.032336 | 0 | 0 | 0.064672 | 232.5662 | 0.032744 | 0 | 0 | 0.065487 | 232.754 | 0.033151 | 0 | 0 | 0.066302 | 233.0045 | 0.033694 | 0 | 0 | 0.067389 | 233.1924 | 0.034102 | 0 | 0 | 0.068204 | 233.3176 | 0.034373 | 0 | 0 | 0.068747 | 233.5055 | 0.034781 | 0 | 0 | 0.069562 | 233.6307 | 0.035053 | 0 | 0 | 0.070105 | 233.8186 | 0.03546 | 0 | 0 | 0.07092 | 234.0064 | 0.035867 | 0 | 0 | 0.071735 | 234.1316 | 0.036139 | 0 | 0 | 0.072278 | 234.3195 | 0.036547 | 0 | 0 | 0.073093 | 234.5074 | 0.036954 | 0 | 0 | 0.073908 | 234.57 | 0.03709 | 0 | 0 | 0.07418 | 234.7578 | 0.037497 | 0 | 0 | 0.074995 | 234.9457 | 0.037905 | 0 | 0 | 0.07581 | 235.0709 | 0.038176 | 0 | 0 | 0.076353 | 235.2588 | 0.038584 | 0 | 0 | 0.077168 | 235.384 | 0.038856 | 0 | 0 | 0.077711 | 235.5093 | 0.039127 | 0 | 0 | 0.078254
2017-07-24 01:00 | 207.4518 | 0.61833 |  | 217.8378 | 0.0007977 | 0 | 0 | 0.0015954 | 223.9592 | 0.014075 | 0 | 0 | 0.02815 | 228.9677 | 0.024939 | 0 | 0 | 0.049877 | 229.1532 | 0.025341 | 0 | 0 | 0.050682 | 229.2769 | 0.025609 | 0 | 0 | 0.051218 | 229.4624 | 0.026011 | 0 | 0 | 0.052023 | 229.6479 | 0.026414 | 0 | 0 | 0.052828 | 229.8334 | 0.026816 | 0 | 0 | 0.053632 | 230.0807 | 0.027353 | 0 | 0 | 0.054705 | 230.2662 | 0.027755 | 0 | 0 | 0.05551 | 230.3899 | 0.028023 | 0 | 0 | 0.056046 | 230.5754 | 0.028426 | 0 | 0 | 0.056851 | 230.699 | 0.028694 | 0 | 0 | 0.057388 | 230.8845 | 0.029096 | 0 | 0 | 0.058192 | 231.07 | 0.029498 | 0 | 0 | 0.058997 | 231.1937 | 0.029767 | 0 | 0 | 0.059533 | 231.3792 | 0.030169 | 0 | 0 | 0.060338 | 231.5647 | 0.030571 | 0 | 0 | 0.061143 | 231.6265 | 0.030706 | 0 | 0 | 0.061411 | 231.812 | 0.031108 | 0 | 0 | 0.062216 | 231.9975 | 0.03151 | 0 | 0 | 0.06302 | 232.1212 | 0.031778 | 0 | 0 | 0.063557 | 232.3067 | 0.032181 | 0 | 0 | 0.064362 | 232.4304 | 0.032449 | 0 | 0 | 0.064898 | 232.554 | 0.032717 | 0 | 0 | 0.065435
2017-07-24 02:00 | 206.3515 | 0.61505 |  | 216.6825 | 0 | 0 | 0 | 0 | 222.7715 | 0.011499 | 0 | 0 | 0.022998 | 227.7534 | 0.022305 | 0 | 0 | 0.044609 | 227.9379 | 0.022705 | 0 | 0 | 0.04541 | 228.0609 | 0.022972 | 0 | 0 | 0.045943 | 228.2454 | 0.023372 | 0 | 0 | 0.046744 | 228.4299 | 0.023772 | 0 | 0 | 0.047544 | 228.6145 | 0.024172 | 0 | 0 | 0.048345 | 228.8605 | 0.024706 | 0 | 0 | 0.049412 | 229.045 | 0.025106 | 0 | 0 | 0.050212 | 229.168 | 0.025373 | 0 | 0 | 0.050746 | 229.3525 | 0.025773 | 0 | 0 | 0.051546 | 229.4755 | 0.02604 | 0 | 0 | 0.05208 | 229.66 | 0.02644 | 0 | 0 | 0.05288 | 229.8446 | 0.02684 | 0 | 0 | 0.053681 | 229.9676 | 0.027107 | 0 | 0 | 0.054214 | 230.1521 | 0.027507 | 0 | 0 | 0.055015 | 230.3366 | 0.027908 | 0 | 0 | 0.055815 | 230.3981 | 0.028041 | 0 | 0 | 0.056082 | 230.5826 | 0.028441 | 0 | 0 | 0.056883 | 230.7671 | 0.028841 | 0 | 0 | 0.057683 | 230.8902 | 0.029108 | 0 | 0 | 0.058217 | 231.0747 | 0.029509 | 0 | 0 | 0.059017 | 231.1977 | 0.029775 | 0 | 0 | 0.059551 | 231.3207 | 0.030042 | 0 | 0 | 0.060084
2017-07-24 03:00 | 205.7644 | 0.6133 |  | 216.066 | 0 | 0 | 0 | 0 | 222.1376 | 0.010124 | 0 | 0 | 0.020248 | 227.1054 | 0.020899 | 0 | 0 | 0.041798 | 227.2894 | 0.021298 | 0 | 0 | 0.042596 | 227.412 | 0.021564 | 0 | 0 | 0.043128 | 227.596 | 0.021963 | 0 | 0 | 0.043927 | 227.78 | 0.022362 | 0 | 0 | 0.044725 | 227.964 | 0.022761 | 0 | 0 | 0.045523 | 228.2093 | 0.023294 | 0 | 0 | 0.046587 | 228.3933 | 0.023693 | 0 | 0 | 0.047385 | 228.516 | 0.023959 | 0 | 0 | 0.047917 | 228.7 | 0.024358 | 0 | 0 | 0.048716 | 228.8226 | 0.024624 | 0 | 0 | 0.049248 | 229.0066 | 0.025023 | 0 | 0 | 0.050046 | 229.1906 | 0.025422 | 0 | 0 | 0.050844 | 229.3133 | 0.025688 | 0 | 0 | 0.051376 | 229.4972 | 0.026087 | 0 | 0 | 0.052174 | 229.6812 | 0.026486 | 0 | 0 | 0.052972 | 229.7426 | 0.026619 | 0 | 0 | 0.053238 | 229.9266 | 0.027018 | 0 | 0 | 0.054037 | 230.1105 | 0.027417 | 0 | 0 | 0.054835 | 230.2332 | 0.027683 | 0 | 0 | 0.055367 | 230.4172 | 0.028082 | 0 | 0 | 0.056165 | 230.5399 | 0.028349 | 0 | 0 | 0.056697 | 230.6625 | 0.028615 | 0 | 0 | 0.057229
2017-07-24 04:00 | 206.1282 | 0.61439 |  | 216.448 | 0 | 0 | 0 | 0 | 222.5304 | 0.010976 | 0 | 0 | 0.021952 | 227.5069 | 0.02177 | 0 | 0 | 0.04354 | 227.6912 | 0.02217 | 0 | 0 | 0.04434 | 227.8141 | 0.022436 | 0 | 0 | 0.044873 | 227.9984 | 0.022836 | 0 | 0 | 0.045672 | 228.1827 | 0.023236 | 0 | 0 | 0.046472 | 228.3671 | 0.023636 | 0 | 0 | 0.047271 | 228.6128 | 0.024169 | 0 | 0 | 0.048338 | 228.7971 | 0.024569 | 0 | 0 | 0.049137 | 228.92 | 0.024835 | 0 | 0 | 0.04967 | 229.1043 | 0.025235 | 0 | 0 | 0.05047 | 229.2272 | 0.025501 | 0 | 0 | 0.051003 | 229.4115 | 0.025901 | 0 | 0 | 0.051802 | 229.5958 | 0.026301 | 0 | 0 | 0.052602 | 229.7187 | 0.026567 | 0 | 0 | 0.053135 | 229.903 | 0.026967 | 0 | 0 | 0.053934 | 230.0873 | 0.027367 | 0 | 0 | 0.054734 | 230.1488 | 0.0275 | 0 | 0 | 0.055001 | 230.3331 | 0.0279 | 0 | 0 | 0.0558 | 230.5174 | 0.0283 | 0 | 0 | 0.0566 | 230.6403 | 0.028566 | 0 | 0 | 0.057133 | 230.8246 | 0.028966 | 0 | 0 | 0.057932 | 230.9475 | 0.029233 | 0 | 0 | 0.058465 | 231.0704 | 0.029499 | 0 | 0 | 0.058998
2017-07-24 05:00 | 209.1342 | 0.62335 |  | 219.6045 | 0.0046297 | 0 | 0 | 0.0092594 | 225.7756 | 0.018015 | 0 | 0 | 0.03603 | 230.8247 | 0.028966 | 0 | 0 | 0.057933 | 231.0117 | 0.029372 | 0 | 0 | 0.058744 | 231.1364 | 0.029642 | 0 | 0 | 0.059285 | 231.3234 | 0.030048 | 0 | 0 | 0.060096 | 231.5104 | 0.030454 | 0 | 0 | 0.060907 | 231.6974 | 0.030859 | 0 | 0 | 0.061718 | 231.9467 | 0.0314 | 0 | 0 | 0.0628 | 232.1337 | 0.031806 | 0 | 0 | 0.063611 | 232.2584 | 0.032076 | 0 | 0 | 0.064152 | 232.4454 | 0.032482 | 0 | 0 | 0.064963 | 232.5701 | 0.032752 | 0 | 0 | 0.065504 | 232.7571 | 0.033158 | 0 | 0 | 0.066315 | 232.9441 | 0.033563 | 0 | 0 | 0.067126 | 233.0687 | 0.033834 | 0 | 0 | 0.067667 | 233.2557 | 0.034239 | 0 | 0 | 0.068479 | 233.4427 | 0.034645 | 0 | 0 | 0.06929 | 233.5051 | 0.03478 | 0 | 0 | 0.06956 | 233.6921 | 0.035186 | 0 | 0 | 0.070371 | 233.8791 | 0.035591 | 0 | 0 | 0.071183 | 234.0038 | 0.035862 | 0 | 0 | 0.071723 | 234.1908 | 0.036267 | 0 | 0 | 0.072535 | 234.3154 | 0.036538 | 0 | 0 | 0.073075 | 234.4401 | 0.036808 | 0 | 0 | 0.073616
2017-07-24 06:00 | 208.0232 | 0.62003 |  | 218.4378 | 0.0020992 | 0 | 0 | 0.0041984 | 224.5762 | 0.015413 | 0 | 0 | 0.030827 | 229.5984 | 0.026307 | 0 | 0 | 0.052613 | 229.7844 | 0.02671 | 0 | 0 | 0.05342 | 229.9084 | 0.026979 | 0 | 0 | 0.053958 | 230.0945 | 0.027382 | 0 | 0 | 0.054765 | 230.2805 | 0.027786 | 0 | 0 | 0.055572 | 230.4665 | 0.028189 | 0 | 0 | 0.056379 | 230.7145 | 0.028727 | 0 | 0 | 0.057455 | 230.9005 | 0.029131 | 0 | 0 | 0.058262 | 231.0245 | 0.0294 | 0 | 0 | 0.058799 | 231.2105 | 0.029803 | 0 | 0 | 0.059606 | 231.3345 | 0.030072 | 0 | 0 | 0.060144 | 231.5205 | 0.030476 | 0 | 0 | 0.060951 | 231.7065 | 0.030879 | 0 | 0 | 0.061758 | 231.8306 | 0.031148 | 0 | 0 | 0.062296 | 232.0166 | 0.031551 | 0 | 0 | 0.063103 | 232.2026 | 0.031955 | 0 | 0 | 0.06391 | 232.2646 | 0.032089 | 0 | 0 | 0.064179 | 232.4506 | 0.032493 | 0 | 0 | 0.064986 | 232.6366 | 0.032896 | 0 | 0 | 0.065793 | 232.7606 | 0.033165 | 0 | 0 | 0.066331 | 232.9466 | 0.033569 | 0 | 0 | 0.067138 | 233.0706 | 0.033838 | 0 | 0 | 0.067675 | 233.1946 | 0.034107 | 0 | 0 | 0.068213
2017-07-24 07:00 | 206.9717 | 0.6169 |  | 217.3337 | 0 | 0 | 0 | 0 | 223.441 | 0.012951 | 0 | 0 | 0.025902 | 228.4379 | 0.023789 | 0 | 0 | 0.047579 | 228.623 | 0.024191 | 0 | 0 | 0.048382 | 228.7464 | 0.024458 | 0 | 0 | 0.048917 | 228.9314 | 0.02486 | 0 | 0 | 0.04972 | 229.1165 | 0.025261 | 0 | 0 | 0.050523 | 229.3016 | 0.025663 | 0 | 0 | 0.051325 | 229.5483 | 0.026198 | 0 | 0 | 0.052396 | 229.7334 | 0.026599 | 0 | 0 | 0.053199 | 229.8568 | 0.026867 | 0 | 0 | 0.053734 | 230.0419 | 0.027268 | 0 | 0 | 0.054537 | 230.1652 | 0.027536 | 0 | 0 | 0.055072 | 230.3503 | 0.027937 | 0 | 0 | 0.055875 | 230.5354 | 0.028339 | 0 | 0 | 0.056678 | 230.6588 | 0.028606 | 0 | 0 | 0.057213 | 230.8438 | 0.029008 | 0 | 0 | 0.058016 | 231.0289 | 0.029409 | 0 | 0 | 0.058819 | 231.0906 | 0.029543 | 0 | 0 | 0.059086 | 231.2757 | 0.029944 | 0 | 0 | 0.059889 | 231.4607 | 0.030346 | 0 | 0 | 0.060692 | 231.5841 | 0.030614 | 0 | 0 | 0.061227 | 231.7692 | 0.031015 | 0 | 0 | 0.06203 | 231.8926 | 0.031283 | 0 | 0 | 0.062565 | 232.0159 | 0.03155 | 0 | 0 | 0.0631
2017-07-24 08:00 | 200.1645 | 0.59661 |  | 210.1856 | 0 | 0 | 0 | 0 | 216.0921 | 0 | 0 | 0 | 0 | 220.9246 | 0.0074931 | 0 | 0 | 0.014986 | 221.1036 | 0.0078813 | 0 | 0 | 0.015763 | 221.2229 | 0.0081401 | 0 | 0 | 0.01628 | 221.4019 | 0.0085283 | 0 | 0 | 0.017057 | 221.5809 | 0.0089165 | 0 | 0 | 0.017833 | 221.7599 | 0.0093047 | 0 | 0 | 0.018609 | 221.9985 | 0.0098223 | 0 | 0 | 0.019645 | 222.1775 | 0.010211 | 0 | 0 | 0.020421 | 222.2968 | 0.010469 | 0 | 0 | 0.020939 | 222.4758 | 0.010858 | 0 | 0 | 0.021715 | 222.5951 | 0.011116 | 0 | 0 | 0.022233 | 222.7741 | 0.011505 | 0 | 0 | 0.023009 | 222.9531 | 0.011893 | 0 | 0 | 0.023786 | 223.0724 | 0.012152 | 0 | 0 | 0.024303 | 223.2514 | 0.01254 | 0 | 0 | 0.02508 | 223.4304 | 0.012928 | 0 | 0 | 0.025856 | 223.49 | 0.013057 | 0 | 0 | 0.026115 | 223.669 | 0.013446 | 0 | 0 | 0.026891 | 223.848 | 0.013834 | 0 | 0 | 0.027668 | 223.9673 | 0.014093 | 0 | 0 | 0.028185 | 224.1463 | 0.014481 | 0 | 0 | 0.028962 | 224.2656 | 0.01474 | 0 | 0 | 0.029479 | 224.385 | 0.014999 | 0 | 0 | 0.029997
2017-07-24 09:00 | 212.0876 | 0.63215 |  | 222.7057 | 0.011356 | 0 | 0 | 0.022712 | 228.9639 | 0.02493 | 0 | 0 | 0.049861 | 234.0843 | 0.036036 | 0 | 0 | 0.072073 | 234.274 | 0.036448 | 0 | 0 | 0.072896 | 234.4004 | 0.036722 | 0 | 0 | 0.073444 | 234.59 | 0.037133 | 0 | 0 | 0.074267 | 234.7797 | 0.037545 | 0 | 0 | 0.075089 | 234.9693 | 0.037956 | 0 | 0 | 0.075912 | 235.2222 | 0.038505 | 0 | 0 | 0.077009 | 235.4118 | 0.038916 | 0 | 0 | 0.077832 | 235.5383 | 0.03919 | 0 | 0 | 0.07838 | 235.7279 | 0.039601 | 0 | 0 | 0.079203 | 235.8543 | 0.039876 | 0 | 0 | 0.079751 | 236.044 | 0.040287 | 0 | 0 | 0.080574 | 236.2336 | 0.040698 | 0 | 0 | 0.081397 | 236.3601 | 0.040973 | 0 | 0 | 0.081945 | 236.5497 | 0.041384 | 0 | 0 | 0.082768 | 236.7393 | 0.041795 | 0 | 0 | 0.08359 | 236.8026 | 0.041932 | 0 | 0 | 0.083865 | 236.9922 | 0.042344 | 0 | 0 | 0.084687 | 237.1818 | 0.042755 | 0 | 0 | 0.08551 | 237.3083 | 0.043029 | 0 | 0 | 0.086058 | 237.4979 | 0.043441 | 0 | 0 | 0.086881 | 237.6244 | 0.043715 | 0 | 0 | 0.08743 | 237.7508 | 0.043989 | 0 | 0 | 0.087978
2017-07-24 10:00 | 209.5263 | 0.62451 |  | 220.0162 | 0.0055227 | 0 | 0 | 0.011045 | 226.1989 | 0.018933 | 0 | 0 | 0.037866 | 231.2575 | 0.029905 | 0 | 0 | 0.05981 | 231.4448 | 0.030311 | 0 | 0 | 0.060623 | 231.5697 | 0.030582 | 0 | 0 | 0.061165 | 231.7571 | 0.030989 | 0 | 0 | 0.061977 | 231.9444 | 0.031395 | 0 | 0 | 0.06279 | 232.1318 | 0.031801 | 0 | 0 | 0.063603 | 232.3816 | 0.032343 | 0 | 0 | 0.064686 | 232.5689 | 0.03275 | 0 | 0 | 0.065499 | 232.6938 | 0.033021 | 0 | 0 | 0.066041 | 232.8812 | 0.033427 | 0 | 0 | 0.066854 | 233.0061 | 0.033698 | 0 | 0 | 0.067396 | 233.1934 | 0.034104 | 0 | 0 | 0.068208 | 233.3808 | 0.034511 | 0 | 0 | 0.069021 | 233.5057 | 0.034781 | 0 | 0 | 0.069563 | 233.6931 | 0.035188 | 0 | 0 | 0.070376 | 233.8804 | 0.035594 | 0 | 0 | 0.071188 | 233.9429 | 0.03573 | 0 | 0 | 0.071459 | 234.1302 | 0.036136 | 0 | 0 | 0.072272 | 234.3176 | 0.036542 | 0 | 0 | 0.073085 | 234.4425 | 0.036813 | 0 | 0 | 0.073627 | 234.6298 | 0.03722 | 0 | 0 | 0.074439 | 234.7547 | 0.037491 | 0 | 0 | 0.074981 | 234.8796 | 0.037761 | 0 | 0 | 0.075523
2017-07-24 11:00 | 201.81 | 0.60151 |  | 211.9135 | 0 | 0 | 0 | 0 | 217.8685 | 0.00086441 | 0 | 0 | 0.0017288 | 222.7408 | 0.011432 | 0 | 0 | 0.022865 | 222.9212 | 0.011824 | 0 | 0 | 0.023648 | 223.0416 | 0.012085 | 0 | 0 | 0.024169 | 223.222 | 0.012476 | 0 | 0 | 0.024952 | 223.4025 | 0.012868 | 0 | 0 | 0.025735 | 223.5829 | 0.013259 | 0 | 0 | 0.026518 | 223.8235 | 0.013781 | 0 | 0 | 0.027562 | 224.004 | 0.014172 | 0 | 0 | 0.028344 | 224.1243 | 0.014433 | 0 | 0 | 0.028866 | 224.3047 | 0.014825 | 0 | 0 | 0.029649 | 224.425 | 0.015085 | 0 | 0 | 0.030171 | 224.6055 | 0.015477 | 0 | 0 | 0.030954 | 224.7859 | 0.015868 | 0 | 0 | 0.031737 | 224.9062 | 0.016129 | 0 | 0 | 0.032258 | 225.0867 | 0.016521 | 0 | 0 | 0.033041 | 225.2672 | 0.016912 | 0 | 0 | 0.033824 | 225.3273 | 0.017043 | 0 | 0 | 0.034085 | 225.5078 | 0.017434 | 0 | 0 | 0.034868 | 225.6882 | 0.017825 | 0 | 0 | 0.035651 | 225.8085 | 0.018086 | 0 | 0 | 0.036172 | 225.989 | 0.018478 | 0 | 0 | 0.036955 | 226.1093 | 0.018739 | 0 | 0 | 0.037477 | 226.2296 | 0.019 | 0 | 0 | 0.037999
2017-07-24 12:00 | 204.2275 | 0.60872 |  | 214.452 | 0 | 0 | 0 | 0 | 220.4784 | 0.0065252 | 0 | 0 | 0.01305 | 225.409 | 0.01722 | 0 | 0 | 0.034439 | 225.5916 | 0.017616 | 0 | 0 | 0.035232 | 225.7134 | 0.01788 | 0 | 0 | 0.03576 | 225.896 | 0.018276 | 0 | 0 | 0.036552 | 226.0786 | 0.018672 | 0 | 0 | 0.037344 | 226.2612 | 0.019068 | 0 | 0 | 0.038136 | 226.5047 | 0.019596 | 0 | 0 | 0.039193 | 226.6873 | 0.019992 | 0 | 0 | 0.039985 | 226.8091 | 0.020256 | 0 | 0 | 0.040513 | 226.9917 | 0.020653 | 0 | 0 | 0.041305 | 227.1134 | 0.020917 | 0 | 0 | 0.041833 | 227.296 | 0.021313 | 0 | 0 | 0.042625 | 227.4786 | 0.021709 | 0 | 0 | 0.043418 | 227.6004 | 0.021973 | 0 | 0 | 0.043946 | 227.783 | 0.022369 | 0 | 0 | 0.044738 | 227.9656 | 0.022765 | 0 | 0 | 0.04553 | 228.0265 | 0.022897 | 0 | 0 | 0.045794 | 228.2091 | 0.023293 | 0 | 0 | 0.046586 | 228.3917 | 0.023689 | 0 | 0 | 0.047378 | 228.5135 | 0.023953 | 0 | 0 | 0.047907 | 228.6961 | 0.024349 | 0 | 0 | 0.048699 | 228.8178 | 0.024613 | 0 | 0 | 0.049227 | 228.9396 | 0.024878 | 0 | 0 | 0.049755
2017-07-24 13:00 | 206.0565 | 0.61417 |  | 216.3727 | 0 | 0 | 0 | 0 | 222.453 | 0.010808 | 0 | 0 | 0.021616 | 227.4278 | 0.021598 | 0 | 0 | 0.043197 | 227.612 | 0.021998 | 0 | 0 | 0.043996 | 227.7349 | 0.022264 | 0 | 0 | 0.044529 | 227.9191 | 0.022664 | 0 | 0 | 0.045328 | 228.1034 | 0.023064 | 0 | 0 | 0.046128 | 228.2876 | 0.023463 | 0 | 0 | 0.046927 | 228.5333 | 0.023996 | 0 | 0 | 0.047993 | 228.7175 | 0.024396 | 0 | 0 | 0.048792 | 228.8404 | 0.024662 | 0 | 0 | 0.049325 | 229.0246 | 0.025062 | 0 | 0 | 0.050124 | 229.1475 | 0.025328 | 0 | 0 | 0.050657 | 229.3317 | 0.025728 | 0 | 0 | 0.051456 | 229.516 | 0.026128 | 0 | 0 | 0.052255 | 229.6388 | 0.026394 | 0 | 0 | 0.052788 | 229.823 | 0.026794 | 0 | 0 | 0.053588 | 230.0073 | 0.027193 | 0 | 0 | 0.054387 | 230.0687 | 0.027327 | 0 | 0 | 0.054653 | 230.253 | 0.027726 | 0 | 0 | 0.055453 | 230.4372 | 0.028126 | 0 | 0 | 0.056252 | 230.5601 | 0.028392 | 0 | 0 | 0.056785 | 230.7443 | 0.028792 | 0 | 0 | 0.057584 | 230.8671 | 0.029058 | 0 | 0 | 0.058117 | 230.99 | 0.029325 | 0 | 0 | 0.05865
2017-07-24 14:00 | 208.622 | 0.62182 |  | 219.0666 | 0.003463 | 0 | 0 | 0.0069259 | 225.2226 | 0.016815 | 0 | 0 | 0.033631 | 230.2593 | 0.02774 | 0 | 0 | 0.05548 | 230.4458 | 0.028145 | 0 | 0 | 0.056289 | 230.5702 | 0.028414 | 0 | 0 | 0.056829 | 230.7568 | 0.028819 | 0 | 0 | 0.057638 | 230.9433 | 0.029224 | 0 | 0 | 0.058447 | 231.1298 | 0.029628 | 0 | 0 | 0.059256 | 231.3786 | 0.030168 | 0 | 0 | 0.060335 | 231.5651 | 0.030572 | 0 | 0 | 0.061145 | 231.6895 | 0.030842 | 0 | 0 | 0.061684 | 231.876 | 0.031247 | 0 | 0 | 0.062493 | 232.0004 | 0.031516 | 0 | 0 | 0.063033 | 232.1869 | 0.031921 | 0 | 0 | 0.063842 | 232.3735 | 0.032326 | 0 | 0 | 0.064651 | 232.4978 | 0.032595 | 0 | 0 | 0.065191 | 232.6844 | 0.033 | 0 | 0 | 0.066 | 232.8709 | 0.033405 | 0 | 0 | 0.066809 | 232.9331 | 0.03354 | 0 | 0 | 0.067079 | 233.1197 | 0.033944 | 0 | 0 | 0.067888 | 233.3062 | 0.034349 | 0 | 0 | 0.068697 | 233.4306 | 0.034618 | 0 | 0 | 0.069237 | 233.6171 | 0.035023 | 0 | 0 | 0.070046 | 233.7415 | 0.035293 | 0 | 0 | 0.070586 | 233.8658 | 0.035563 | 0 | 0 | 0.071125
2017-07-24 15:00 | 209.7219 | 0.6251 |  | 220.2216 | 0.0059682 | 0 | 0 | 0.011936 | 226.41 | 0.019391 | 0 | 0 | 0.038782 | 231.4733 | 0.030373 | 0 | 0 | 0.060746 | 231.6609 | 0.03078 | 0 | 0 | 0.06156 | 231.7859 | 0.031051 | 0 | 0 | 0.062102 | 231.9734 | 0.031458 | 0 | 0 | 0.062916 | 232.1609 | 0.031865 | 0 | 0 | 0.063729 | 232.3485 | 0.032271 | 0 | 0 | 0.064543 | 232.5985 | 0.032814 | 0 | 0 | 0.065627 | 232.786 | 0.03322 | 0 | 0 | 0.066441 | 232.9111 | 0.033492 | 0 | 0 | 0.066983 | 233.0986 | 0.033898 | 0 | 0 | 0.067797 | 233.2236 | 0.03417 | 0 | 0 | 0.068339 | 233.4111 | 0.034576 | 0 | 0 | 0.069153 | 233.5987 | 0.034983 | 0 | 0 | 0.069966 | 233.7237 | 0.035254 | 0 | 0 | 0.070508 | 233.9112 | 0.035661 | 0 | 0 | 0.071322 | 234.0987 | 0.036068 | 0 | 0 | 0.072135 | 234.1612 | 0.036203 | 0 | 0 | 0.072407 | 234.3488 | 0.03661 | 0 | 0 | 0.07322 | 234.5363 | 0.037017 | 0 | 0 | 0.074034 | 234.6613 | 0.037288 | 0 | 0 | 0.074576 | 234.8489 | 0.037695 | 0 | 0 | 0.075389 | 234.9739 | 0.037966 | 0 | 0 | 0.075932 | 235.0989 | 0.038237 | 0 | 0 | 0.076474
2017-07-24 16:00 | 207.8725 | 0.61958 |  | 218.2795 | 0.0017559 | 0 | 0 | 0.0035118 | 224.4134 | 0.01506 | 0 | 0 | 0.030121 | 229.4321 | 0.025946 | 0 | 0 | 0.051891 | 229.6179 | 0.026349 | 0 | 0 | 0.052698 | 229.7419 | 0.026618 | 0 | 0 | 0.053235 | 229.9277 | 0.027021 | 0 | 0 | 0.054042 | 230.1136 | 0.027424 | 0 | 0 | 0.054848 | 230.2995 | 0.027827 | 0 | 0 | 0.055654 | 230.5473 | 0.028365 | 0 | 0 | 0.056729 | 230.7332 | 0.028768 | 0 | 0 | 0.057536 | 230.8571 | 0.029037 | 0 | 0 | 0.058073 | 231.043 | 0.02944 | 0 | 0 | 0.05888 | 231.1669 | 0.029709 | 0 | 0 | 0.059417 | 231.3528 | 0.030112 | 0 | 0 | 0.060223 | 231.5386 | 0.030515 | 0 | 0 | 0.06103 | 231.6626 | 0.030784 | 0 | 0 | 0.061567 | 231.8484 | 0.031187 | 0 | 0 | 0.062374 | 232.0343 | 0.03159 | 0 | 0 | 0.06318 | 232.0963 | 0.031724 | 0 | 0 | 0.063449 | 232.2821 | 0.032128 | 0 | 0 | 0.064255 | 232.468 | 0.032531 | 0 | 0 | 0.065061 | 232.5919 | 0.032799 | 0 | 0 | 0.065599 | 232.7778 | 0.033203 | 0 | 0 | 0.066405 | 232.9017 | 0.033471 | 0 | 0 | 0.066943 | 233.0257 | 0.03374 | 0 | 0 | 0.06748
2017-07-24 17:00 | 205.8804 | 0.61365 |  | 216.1877 | 0 | 0 | 0 | 0 | 222.2628 | 0.010396 | 0 | 0 | 0.020791 | 227.2334 | 0.021177 | 0 | 0 | 0.042353 | 227.4175 | 0.021576 | 0 | 0 | 0.043152 | 227.5402 | 0.021842 | 0 | 0 | 0.043684 | 227.7243 | 0.022242 | 0 | 0 | 0.044483 | 227.9084 | 0.022641 | 0 | 0 | 0.045282 | 228.0925 | 0.02304 | 0 | 0 | 0.04608 | 228.3379 | 0.023573 | 0 | 0 | 0.047145 | 228.522 | 0.023972 | 0 | 0 | 0.047944 | 228.6448 | 0.024238 | 0 | 0 | 0.048476 | 228.8288 | 0.024637 | 0 | 0 | 0.049275 | 228.9516 | 0.024904 | 0 | 0 | 0.049807 | 229.1357 | 0.025303 | 0 | 0 | 0.050606 | 229.3198 | 0.025702 | 0 | 0 | 0.051404 | 229.4425 | 0.025968 | 0 | 0 | 0.051937 | 229.6266 | 0.026368 | 0 | 0 | 0.052735 | 229.8107 | 0.026767 | 0 | 0 | 0.053534 | 229.872 | 0.0269 | 0 | 0 | 0.0538 | 230.0561 | 0.027299 | 0 | 0 | 0.054599 | 230.2402 | 0.027699 | 0 | 0 | 0.055397 | 230.363 | 0.027965 | 0 | 0 | 0.05593 | 230.5471 | 0.028364 | 0 | 0 | 0.056728 | 230.6698 | 0.02863 | 0 | 0 | 0.057261 | 230.7925 | 0.028897 | 0 | 0 | 0.057793
2017-07-24 18:00 | 208.1484 | 0.62041 |  | 218.5693 | 0.0023844 | 0 | 0 | 0.0047687 | 224.7113 | 0.015706 | 0 | 0 | 0.031413 | 229.7366 | 0.026606 | 0 | 0 | 0.053213 | 229.9227 | 0.02701 | 0 | 0 | 0.05402 | 230.0468 | 0.027279 | 0 | 0 | 0.054558 | 230.2329 | 0.027683 | 0 | 0 | 0.055366 | 230.4191 | 0.028087 | 0 | 0 | 0.056173 | 230.6052 | 0.02849 | 0 | 0 | 0.05698 | 230.8533 | 0.029028 | 0 | 0 | 0.058057 | 231.0395 | 0.029432 | 0 | 0 | 0.058864 | 231.1635 | 0.029701 | 0 | 0 | 0.059403 | 231.3497 | 0.030105 | 0 | 0 | 0.06021 | 231.4738 | 0.030374 | 0 | 0 | 0.060748 | 231.6599 | 0.030778 | 0 | 0 | 0.061556 | 231.846 | 0.031182 | 0 | 0 | 0.062363 | 231.9701 | 0.031451 | 0 | 0 | 0.062901 | 232.1562 | 0.031854 | 0 | 0 | 0.063709 | 232.3423 | 0.032258 | 0 | 0 | 0.064516 | 232.4044 | 0.032393 | 0 | 0 | 0.064785 | 232.5905 | 0.032796 | 0 | 0 | 0.065593 | 232.7766 | 0.0332 | 0 | 0 | 0.0664 | 232.9007 | 0.033469 | 0 | 0 | 0.066938 | 233.0868 | 0.033873 | 0 | 0 | 0.067746 | 233.2109 | 0.034142 | 0 | 0 | 0.068284 | 233.335 | 0.034411 | 0 | 0 | 0.068822
2017-07-24 19:00 | 205.3696 | 0.61212 |  | 215.6513 | 0 | 0 | 0 | 0 | 221.7114 | 0.0091995 | 0 | 0 | 0.018399 | 226.6696 | 0.019954 | 0 | 0 | 0.039908 | 226.8532 | 0.020352 | 0 | 0 | 0.040704 | 226.9756 | 0.020618 | 0 | 0 | 0.041235 | 227.1593 | 0.021016 | 0 | 0 | 0.042032 | 227.3429 | 0.021414 | 0 | 0 | 0.042829 | 227.5265 | 0.021813 | 0 | 0 | 0.043625 | 227.7714 | 0.022344 | 0 | 0 | 0.044687 | 227.955 | 0.022742 | 0 | 0 | 0.045484 | 228.0774 | 0.023008 | 0 | 0 | 0.046015 | 228.2611 | 0.023406 | 0 | 0 | 0.046812 | 228.3835 | 0.023671 | 0 | 0 | 0.047343 | 228.5671 | 0.02407 | 0 | 0 | 0.048139 | 228.7508 | 0.024468 | 0 | 0 | 0.048936 | 228.8732 | 0.024734 | 0 | 0 | 0.049467 | 229.0568 | 0.025132 | 0 | 0 | 0.050264 | 229.2405 | 0.02553 | 0 | 0 | 0.05106 | 229.3017 | 0.025663 | 0 | 0 | 0.051326 | 229.4853 | 0.026061 | 0 | 0 | 0.052122 | 229.669 | 0.02646 | 0 | 0 | 0.052919 | 229.7914 | 0.026725 | 0 | 0 | 0.05345 | 229.975 | 0.027123 | 0 | 0 | 0.054247 | 230.0975 | 0.027389 | 0 | 0 | 0.054778 | 230.2199 | 0.027654 | 0 | 0 | 0.055309
2017-07-24 20:00 | 207.26 | 0.61776 |  | 217.6364 | 0.00036103 | 0 | 0 | 0.00072206 | 223.7523 | 0.013626 | 0 | 0 | 0.027252 | 228.7561 | 0.02448 | 0 | 0 | 0.048959 | 228.9414 | 0.024882 | 0 | 0 | 0.049763 | 229.065 | 0.02515 | 0 | 0 | 0.050299 | 229.2503 | 0.025552 | 0 | 0 | 0.051103 | 229.4356 | 0.025953 | 0 | 0 | 0.051907 | 229.621 | 0.026355 | 0 | 0 | 0.052711 | 229.8681 | 0.026891 | 0 | 0 | 0.053783 | 230.0534 | 0.027293 | 0 | 0 | 0.054587 | 230.177 | 0.027561 | 0 | 0 | 0.055123 | 230.3623 | 0.027963 | 0 | 0 | 0.055927 | 230.4858 | 0.028231 | 0 | 0 | 0.056463 | 230.6712 | 0.028633 | 0 | 0 | 0.057267 | 230.8565 | 0.029035 | 0 | 0 | 0.058071 | 230.98 | 0.029303 | 0 | 0 | 0.058607 | 231.1654 | 0.029705 | 0 | 0 | 0.059411 | 231.3507 | 0.030107 | 0 | 0 | 0.060214 | 231.4125 | 0.030241 | 0 | 0 | 0.060482 | 231.5978 | 0.030643 | 0 | 0 | 0.061286 | 231.7831 | 0.031045 | 0 | 0 | 0.06209 | 231.9067 | 0.031313 | 0 | 0 | 0.062626 | 232.092 | 0.031715 | 0 | 0 | 0.06343 | 232.2156 | 0.031983 | 0 | 0 | 0.063966 | 232.3391 | 0.032251 | 0 | 0 | 0.064502
2017-07-24 21:00 | 209.9434 | 0.62576 |  | 220.4542 | 0.0064727 | 0 | 0 | 0.012945 | 226.6492 | 0.01991 | 0 | 0 | 0.039819 | 231.7178 | 0.030903 | 0 | 0 | 0.061807 | 231.9055 | 0.031311 | 0 | 0 | 0.062621 | 232.0307 | 0.031582 | 0 | 0 | 0.063164 | 232.2184 | 0.031989 | 0 | 0 | 0.063979 | 232.4061 | 0.032396 | 0 | 0 | 0.064793 | 232.5939 | 0.032804 | 0 | 0 | 0.065607 | 232.8442 | 0.033347 | 0 | 0 | 0.066693 | 233.0319 | 0.033754 | 0 | 0 | 0.067508 | 233.157 | 0.034025 | 0 | 0 | 0.06805 | 233.3448 | 0.034432 | 0 | 0 | 0.068865 | 233.4699 | 0.034704 | 0 | 0 | 0.069408 | 233.6577 | 0.035111 | 0 | 0 | 0.070222 | 233.8454 | 0.035518 | 0 | 0 | 0.071036 | 233.9705 | 0.03579 | 0 | 0 | 0.071579 | 234.1583 | 0.036197 | 0 | 0 | 0.072394 | 234.346 | 0.036604 | 0 | 0 | 0.073208 | 234.4086 | 0.03674 | 0 | 0 | 0.073479 | 234.5963 | 0.037147 | 0 | 0 | 0.074294 | 234.784 | 0.037554 | 0 | 0 | 0.075108 | 234.9092 | 0.037826 | 0 | 0 | 0.075651 | 235.0969 | 0.038233 | 0 | 0 | 0.076465 | 235.222 | 0.038504 | 0 | 0 | 0.077008 | 235.3472 | 0.038776 | 0 | 0 | 0.077551
2017-07-24 22:00 | 214.7773 | 0.64016 |  | 225.53 | 0.017482 | 0 | 0 | 0.034964 | 231.8677 | 0.031229 | 0 | 0 | 0.062457 | 237.053 | 0.042476 | 0 | 0 | 0.084951 | 237.245 | 0.042892 | 0 | 0 | 0.085784 | 237.3731 | 0.04317 | 0 | 0 | 0.08634 | 237.5651 | 0.043586 | 0 | 0 | 0.087173 | 237.7572 | 0.044003 | 0 | 0 | 0.088006 | 237.9492 | 0.044419 | 0 | 0 | 0.088839 | 238.2053 | 0.044975 | 0 | 0 | 0.08995 | 238.3973 | 0.045391 | 0 | 0 | 0.090783 | 238.5254 | 0.045669 | 0 | 0 | 0.091338 | 238.7174 | 0.046086 | 0 | 0 | 0.092171 | 238.8455 | 0.046363 | 0 | 0 | 0.092727 | 239.0375 | 0.04678 | 0 | 0 | 0.09356 | 239.2295 | 0.047196 | 0 | 0 | 0.094393 | 239.3576 | 0.047474 | 0 | 0 | 0.094948 | 239.5496 | 0.047891 | 0 | 0 | 0.095781 | 239.7417 | 0.048307 | 0 | 0 | 0.096615 | 239.8057 | 0.048446 | 0 | 0 | 0.096892 | 239.9977 | 0.048863 | 0 | 0 | 0.097725 | 240.1898 | 0.049279 | 0 | 0 | 0.098558 | 240.3178 | 0.049557 | 0 | 0 | 0.099114 | 240.5099 | 0.049973 | 0 | 0 | 0.099947 | 240.6379 | 0.050251 | 0 | 0 | 0.1005 | 240.7659 | 0.050529 | 0 | 0 | 0.10106
2017-07-24 23:00 | 217.0142 | 0.64683 |  | 227.879 | 0.022577 | 0 | 0 | 0.045154 | 234.2826 | 0.036467 | 0 | 0 | 0.072933 | 239.5219 | 0.047831 | 0 | 0 | 0.095661 | 239.716 | 0.048252 | 0 | 0 | 0.096503 | 239.8453 | 0.048532 | 0 | 0 | 0.097064 | 240.0394 | 0.048953 | 0 | 0 | 0.097906 | 240.2334 | 0.049374 | 0 | 0 | 0.098748 | 240.4275 | 0.049795 | 0 | 0 | 0.09959 | 240.6862 | 0.050356 | 0 | 0 | 0.10071 | 240.8803 | 0.050777 | 0 | 0 | 0.10155 | 241.0096 | 0.051057 | 0 | 0 | 0.10211 | 241.2037 | 0.051478 | 0 | 0 | 0.10296 | 241.3331 | 0.051759 | 0 | 0 | 0.10352 | 241.5271 | 0.05218 | 0 | 0 | 0.10436 | 241.7212 | 0.052601 | 0 | 0 | 0.1052 | 241.8505 | 0.052881 | 0 | 0 | 0.10576 | 242.0446 | 0.053302 | 0 | 0 | 0.1066 | 242.2386 | 0.053723 | 0 | 0 | 0.10745 | 242.3033 | 0.053863 | 0 | 0 | 0.10773 | 242.4974 | 0.054284 | 0 | 0 | 0.10857 | 242.6914 | 0.054705 | 0 | 0 | 0.10941 | 242.8208 | 0.054986 | 0 | 0 | 0.10997 | 243.0148 | 0.055407 | 0 | 0 | 0.11081 | 243.1442 | 0.055687 | 0 | 0 | 0.11137 | 243.2736 | 0.055968 | 0 | 0 | 0.11194
2017-07-25 | 216.3909 | 0.64497 |  | 227.2245 | 0.021157 | 0 | 0 | 0.042315 | 233.6097 | 0.035007 | 0 | 0 | 0.070014 | 238.834 | 0.046339 | 0 | 0 | 0.092677 | 239.0275 | 0.046758 | 0 | 0 | 0.093517 | 239.1565 | 0.047038 | 0 | 0 | 0.094076 | 239.35 | 0.047458 | 0 | 0 | 0.094915 | 239.5435 | 0.047877 | 0 | 0 | 0.095755 | 239.737 | 0.048297 | 0 | 0 | 0.096594 | 239.995 | 0.048857 | 0 | 0 | 0.097713 | 240.1885 | 0.049276 | 0 | 0 | 0.098553 | 240.3175 | 0.049556 | 0 | 0 | 0.099112 | 240.511 | 0.049976 | 0 | 0 | 0.099952 | 240.64 | 0.050256 | 0 | 0 | 0.10051 | 240.8334 | 0.050675 | 0 | 0 | 0.10135 | 241.0269 | 0.051095 | 0 | 0 | 0.10219 | 241.1559 | 0.051375 | 0 | 0 | 0.10275 | 241.3494 | 0.051794 | 0 | 0 | 0.10359 | 241.5429 | 0.052214 | 0 | 0 | 0.10443 | 241.6074 | 0.052354 | 0 | 0 | 0.10471 | 241.8009 | 0.052774 | 0 | 0 | 0.10555 | 241.9944 | 0.053193 | 0 | 0 | 0.10639 | 242.1234 | 0.053473 | 0 | 0 | 0.10695 | 242.3169 | 0.053893 | 0 | 0 | 0.10779 | 242.4459 | 0.054173 | 0 | 0 | 0.10835 | 242.5749 | 0.054452 | 0 | 0 | 0.1089
2017-07-25 01:00 | 224.9712 | 0.67055 |  | 236.2343 | 0.0407 | 0 | 0 | 0.081399 | 242.8727 | 0.055098 | 0 | 0 | 0.1102 | 248.3042 | 0.066879 | 0 | 0 | 0.13376 | 248.5053 | 0.067316 | 0 | 0 | 0.13463 | 248.6394 | 0.067606 | 0 | 0 | 0.13521 | 248.8406 | 0.068043 | 0 | 0 | 0.13609 | 249.0418 | 0.068479 | 0 | 0 | 0.13696 | 249.2429 | 0.068915 | 0 | 0 | 0.13783 | 249.5111 | 0.069497 | 0 | 0 | 0.13899 | 249.7123 | 0.069934 | 0 | 0 | 0.13987 | 249.8464 | 0.070224 | 0 | 0 | 0.14045 | 250.0476 | 0.070661 | 0 | 0 | 0.14132 | 250.1817 | 0.070952 | 0 | 0 | 0.1419 | 250.3829 | 0.071388 | 0 | 0 | 0.14278 | 250.584 | 0.071824 | 0 | 0 | 0.14365 | 250.7181 | 0.072115 | 0 | 0 | 0.14423 | 250.9193 | 0.072552 | 0 | 0 | 0.1451 | 251.1205 | 0.072988 | 0 | 0 | 0.14598 | 251.1875 | 0.073133 | 0 | 0 | 0.14627 | 251.3887 | 0.07357 | 0 | 0 | 0.14714 | 251.5898 | 0.074006 | 0 | 0 | 0.14801 | 251.724 | 0.074297 | 0 | 0 | 0.14859 | 251.9251 | 0.074733 | 0 | 0 | 0.14947 | 252.0592 | 0.075024 | 0 | 0 | 0.15005 | 252.1933 | 0.075315 | 0 | 0 | 0.15063
2017-07-25 02:00 | 215.2907 | 0.6417 |  | 226.0692 | 0.018652 | 0 | 0 | 0.037303 | 232.4219 | 0.032431 | 0 | 0 | 0.064862 | 237.6197 | 0.043705 | 0 | 0 | 0.087409 | 237.8122 | 0.044122 | 0 | 0 | 0.088244 | 237.9405 | 0.044401 | 0 | 0 | 0.088801 | 238.133 | 0.044818 | 0 | 0 | 0.089636 | 238.3255 | 0.045236 | 0 | 0 | 0.090471 | 238.518 | 0.045653 | 0 | 0 | 0.091306 | 238.7747 | 0.04621 | 0 | 0 | 0.09242 | 238.9672 | 0.046628 | 0 | 0 | 0.093255 | 239.0956 | 0.046906 | 0 | 0 | 0.093812 | 239.2881 | 0.047323 | 0 | 0 | 0.094647 | 239.4164 | 0.047602 | 0 | 0 | 0.095204 | 239.6089 | 0.048019 | 0 | 0 | 0.096039 | 239.8014 | 0.048437 | 0 | 0 | 0.096874 | 239.9298 | 0.048715 | 0 | 0 | 0.097431 | 240.1223 | 0.049133 | 0 | 0 | 0.098266 | 240.3148 | 0.04955 | 0 | 0 | 0.099101 | 240.379 | 0.04969 | 0 | 0 | 0.099379 | 240.5715 | 0.050107 | 0 | 0 | 0.10021 | 240.764 | 0.050525 | 0 | 0 | 0.10105 | 240.8923 | 0.050803 | 0 | 0 | 0.10161 | 241.0848 | 0.051221 | 0 | 0 | 0.10244 | 241.2132 | 0.051499 | 0 | 0 | 0.103 | 241.3415 | 0.051777 | 0 | 0 | 0.10355
2017-07-25 03:00 | 218.6251 | 0.65163 |  | 229.5705 | 0.026246 | 0 | 0 | 0.052492 | 236.0217 | 0.040239 | 0 | 0 | 0.080477 | 241.3 | 0.051687 | 0 | 0 | 0.10337 | 241.4954 | 0.052111 | 0 | 0 | 0.10422 | 241.6258 | 0.052394 | 0 | 0 | 0.10479 | 241.8213 | 0.052818 | 0 | 0 | 0.10564 | 242.0167 | 0.053242 | 0 | 0 | 0.10648 | 242.2122 | 0.053666 | 0 | 0 | 0.10733 | 242.4729 | 0.054231 | 0 | 0 | 0.10846 | 242.6684 | 0.054655 | 0 | 0 | 0.10931 | 242.7987 | 0.054938 | 0 | 0 | 0.10988 | 242.9942 | 0.055362 | 0 | 0 | 0.11072 | 243.1245 | 0.055645 | 0 | 0 | 0.11129 | 243.32 | 0.056069 | 0 | 0 | 0.11214 | 243.5155 | 0.056493 | 0 | 0 | 0.11299 | 243.6458 | 0.056775 | 0 | 0 | 0.11355 | 243.8413 | 0.057199 | 0 | 0 | 0.1144 | 244.0368 | 0.057623 | 0 | 0 | 0.11525 | 244.102 | 0.057765 | 0 | 0 | 0.11553 | 244.2975 | 0.058189 | 0 | 0 | 0.11638 | 244.493 | 0.058613 | 0 | 0 | 0.11723 | 244.6233 | 0.058895 | 0 | 0 | 0.11779 | 244.8188 | 0.059319 | 0 | 0 | 0.11864 | 244.9491 | 0.059602 | 0 | 0 | 0.1192 | 245.0794 | 0.059885 | 0 | 0 | 0.11977
2017-07-25 04:00 | 222.4619 | 0.66307 |  | 233.5994 | 0.034985 | 0 | 0 | 0.069969 | 240.1638 | 0.049223 | 0 | 0 | 0.098446 | 245.5347 | 0.060872 | 0 | 0 | 0.12174 | 245.7336 | 0.061304 | 0 | 0 | 0.12261 | 245.8662 | 0.061591 | 0 | 0 | 0.12318 | 246.0651 | 0.062023 | 0 | 0 | 0.12405 | 246.2641 | 0.062454 | 0 | 0 | 0.12491 | 246.463 | 0.062886 | 0 | 0 | 0.12577 | 246.7282 | 0.063461 | 0 | 0 | 0.12692 | 246.9271 | 0.063893 | 0 | 0 | 0.12779 | 247.0598 | 0.06418 | 0 | 0 | 0.12836 | 247.2587 | 0.064612 | 0 | 0 | 0.12922 | 247.3913 | 0.064899 | 0 | 0 | 0.1298 | 247.5902 | 0.065331 | 0 | 0 | 0.13066 | 247.7891 | 0.065762 | 0 | 0 | 0.13152 | 247.9217 | 0.06605 | 0 | 0 | 0.1321 | 248.1207 | 0.066481 | 0 | 0 | 0.13296 | 248.3196 | 0.066913 | 0 | 0 | 0.13383 | 248.3859 | 0.067057 | 0 | 0 | 0.13411 | 248.5848 | 0.067488 | 0 | 0 | 0.13498 | 248.7837 | 0.067919 | 0 | 0 | 0.13584 | 248.9163 | 0.068207 | 0 | 0 | 0.13641 | 249.1153 | 0.068639 | 0 | 0 | 0.13728 | 249.2479 | 0.068926 | 0 | 0 | 0.13785 | 249.3805 | 0.069214 | 0 | 0 | 0.13843
2017-07-25 05:00 | 217.6351 | 0.64868 |  | 228.5309 | 0.023991 | 0 | 0 | 0.047982 | 234.9529 | 0.03792 | 0 | 0 | 0.075841 | 240.2072 | 0.049317 | 0 | 0 | 0.098634 | 240.4018 | 0.049739 | 0 | 0 | 0.099478 | 240.5316 | 0.050021 | 0 | 0 | 0.10004 | 240.7262 | 0.050443 | 0 | 0 | 0.10089 | 240.9208 | 0.050865 | 0 | 0 | 0.10173 | 241.1154 | 0.051287 | 0 | 0 | 0.10257 | 241.3749 | 0.05185 | 0 | 0 | 0.1037 | 241.5695 | 0.052272 | 0 | 0 | 0.10454 | 241.6992 | 0.052553 | 0 | 0 | 0.10511 | 241.8938 | 0.052975 | 0 | 0 | 0.10595 | 242.0235 | 0.053257 | 0 | 0 | 0.10651 | 242.2181 | 0.053679 | 0 | 0 | 0.10736 | 242.4128 | 0.054101 | 0 | 0 | 0.1082 | 242.5425 | 0.054382 | 0 | 0 | 0.10876 | 242.7371 | 0.054804 | 0 | 0 | 0.10961 | 242.9317 | 0.055226 | 0 | 0 | 0.11045 | 242.9966 | 0.055367 | 0 | 0 | 0.11073 | 243.1912 | 0.055789 | 0 | 0 | 0.11158 | 243.3858 | 0.056211 | 0 | 0 | 0.11242 | 243.5155 | 0.056493 | 0 | 0 | 0.11299 | 243.7101 | 0.056915 | 0 | 0 | 0.11383 | 243.8399 | 0.057196 | 0 | 0 | 0.11439 | 243.9696 | 0.057478 | 0 | 0 | 0.11496
2017-07-25 06:00 | 217.4755 | 0.64821 |  | 228.3633 | 0.023628 | 0 | 0 | 0.047255 | 234.7806 | 0.037547 | 0 | 0 | 0.075093 | 240.031 | 0.048935 | 0 | 0 | 0.09787 | 240.2255 | 0.049357 | 0 | 0 | 0.098713 | 240.3551 | 0.049638 | 0 | 0 | 0.099276 | 240.5496 | 0.05006 | 0 | 0 | 0.10012 | 240.7441 | 0.050481 | 0 | 0 | 0.10096 | 240.9385 | 0.050903 | 0 | 0 | 0.10181 | 241.1978 | 0.051466 | 0 | 0 | 0.10293 | 241.3923 | 0.051887 | 0 | 0 | 0.10377 | 241.5219 | 0.052169 | 0 | 0 | 0.10434 | 241.7164 | 0.05259 | 0 | 0 | 0.10518 | 241.846 | 0.052872 | 0 | 0 | 0.10574 | 242.0405 | 0.053293 | 0 | 0 | 0.10659 | 242.2349 | 0.053715 | 0 | 0 | 0.10743 | 242.3646 | 0.053996 | 0 | 0 | 0.10799 | 242.559 | 0.054418 | 0 | 0 | 0.10884 | 242.7535 | 0.05484 | 0 | 0 | 0.10968 | 242.8183 | 0.054981 | 0 | 0 | 0.10996 | 243.0128 | 0.055402 | 0 | 0 | 0.1108 | 243.2073 | 0.055824 | 0 | 0 | 0.11165 | 243.3369 | 0.056105 | 0 | 0 | 0.11221 | 243.5314 | 0.056527 | 0 | 0 | 0.11305 | 243.661 | 0.056808 | 0 | 0 | 0.11362 | 243.7906 | 0.057089 | 0 | 0 | 0.11418
2017-07-25 07:00 | 220.3459 | 0.65676 |  | 231.3774 | 0.030165 | 0 | 0 | 0.06033 | 237.8794 | 0.044268 | 0 | 0 | 0.088536 | 243.1991 | 0.055807 | 0 | 0 | 0.11161 | 243.3962 | 0.056234 | 0 | 0 | 0.11247 | 243.5275 | 0.056519 | 0 | 0 | 0.11304 | 243.7246 | 0.056946 | 0 | 0 | 0.11389 | 243.9216 | 0.057373 | 0 | 0 | 0.11475 | 244.1186 | 0.057801 | 0 | 0 | 0.1156 | 244.3813 | 0.058371 | 0 | 0 | 0.11674 | 244.5783 | 0.058798 | 0 | 0 | 0.1176 | 244.7097 | 0.059083 | 0 | 0 | 0.11817 | 244.9067 | 0.05951 | 0 | 0 | 0.11902 | 245.0381 | 0.059795 | 0 | 0 | 0.11959 | 245.2351 | 0.060223 | 0 | 0 | 0.12045 | 245.4321 | 0.06065 | 0 | 0 | 0.1213 | 245.5635 | 0.060935 | 0 | 0 | 0.12187 | 245.7605 | 0.061362 | 0 | 0 | 0.12272 | 245.9575 | 0.061789 | 0 | 0 | 0.12358 | 246.0232 | 0.061932 | 0 | 0 | 0.12386 | 246.2203 | 0.062359 | 0 | 0 | 0.12472 | 246.4173 | 0.062787 | 0 | 0 | 0.12557 | 246.5486 | 0.063072 | 0 | 0 | 0.12614 | 246.7457 | 0.063499 | 0 | 0 | 0.127 | 246.877 | 0.063784 | 0 | 0 | 0.12757 | 247.0084 | 0.064069 | 0 | 0 | 0.12814
2017-07-25 08:00 | 210.5451 | 0.62755 |  | 221.086 | 0.0078431 | 0 | 0 | 0.015686 | 227.2987 | 0.021319 | 0 | 0 | 0.042637 | 232.3819 | 0.032344 | 0 | 0 | 0.064688 | 232.5701 | 0.032752 | 0 | 0 | 0.065504 | 232.6957 | 0.033024 | 0 | 0 | 0.066049 | 232.8839 | 0.033433 | 0 | 0 | 0.066866 | 233.0722 | 0.033841 | 0 | 0 | 0.067682 | 233.2605 | 0.034249 | 0 | 0 | 0.068499 | 233.5115 | 0.034794 | 0 | 0 | 0.069588 | 233.6997 | 0.035202 | 0 | 0 | 0.070405 | 233.8252 | 0.035475 | 0 | 0 | 0.070949 | 234.0135 | 0.035883 | 0 | 0 | 0.071766 | 234.139 | 0.036155 | 0 | 0 | 0.07231 | 234.3273 | 0.036563 | 0 | 0 | 0.073127 | 234.5156 | 0.036972 | 0 | 0 | 0.073944 | 234.6411 | 0.037244 | 0 | 0 | 0.074488 | 234.8293 | 0.037652 | 0 | 0 | 0.075305 | 235.0176 | 0.038061 | 0 | 0 | 0.076121 | 235.0803 | 0.038197 | 0 | 0 | 0.076394 | 235.2686 | 0.038605 | 0 | 0 | 0.07721 | 235.4569 | 0.039014 | 0 | 0 | 0.078027 | 235.5824 | 0.039286 | 0 | 0 | 0.078572 | 235.7707 | 0.039694 | 0 | 0 | 0.079388 | 235.8962 | 0.039966 | 0 | 0 | 0.079933 | 236.0217 | 0.040239 | 0 | 0 | 0.080477
2017-07-25 09:00 | 210.5091 | 0.62744 |  | 221.0482 | 0.0077611 | 0 | 0 | 0.015522 | 227.2599 | 0.021234 | 0 | 0 | 0.042469 | 232.3422 | 0.032258 | 0 | 0 | 0.064516 | 232.5304 | 0.032666 | 0 | 0 | 0.065332 | 232.6559 | 0.032938 | 0 | 0 | 0.065876 | 232.8441 | 0.033347 | 0 | 0 | 0.066693 | 233.0324 | 0.033755 | 0 | 0 | 0.06751 | 233.2206 | 0.034163 | 0 | 0 | 0.068326 | 233.4716 | 0.034707 | 0 | 0 | 0.069415 | 233.6598 | 0.035116 | 0 | 0 | 0.070231 | 233.7853 | 0.035388 | 0 | 0 | 0.070776 | 233.9735 | 0.035796 | 0 | 0 | 0.071592 | 234.099 | 0.036068 | 0 | 0 | 0.072137 | 234.2873 | 0.036477 | 0 | 0 | 0.072953 | 234.4755 | 0.036885 | 0 | 0 | 0.07377 | 234.601 | 0.037157 | 0 | 0 | 0.074314 | 234.7892 | 0.037565 | 0 | 0 | 0.075131 | 234.9775 | 0.037974 | 0 | 0 | 0.075947 | 235.0402 | 0.03811 | 0 | 0 | 0.07622 | 235.2284 | 0.038518 | 0 | 0 | 0.077036 | 235.4167 | 0.038926 | 0 | 0 | 0.077853 | 235.5422 | 0.039198 | 0 | 0 | 0.078397 | 235.7304 | 0.039607 | 0 | 0 | 0.079214 | 235.8559 | 0.039879 | 0 | 0 | 0.079758 | 235.9814 | 0.040151 | 0 | 0 | 0.080302
2017-07-25 10:00 | 207.1987 | 0.61758 |  | 217.5721 | 0.00022139 | 0 | 0 | 0.00044278 | 223.6861 | 0.013483 | 0 | 0 | 0.026965 | 228.6884 | 0.024333 | 0 | 0 | 0.048666 | 228.8737 | 0.024735 | 0 | 0 | 0.049469 | 228.9972 | 0.025003 | 0 | 0 | 0.050005 | 229.1825 | 0.025404 | 0 | 0 | 0.050809 | 229.3678 | 0.025806 | 0 | 0 | 0.051613 | 229.553 | 0.026208 | 0 | 0 | 0.052416 | 229.8001 | 0.026744 | 0 | 0 | 0.053488 | 229.9854 | 0.027146 | 0 | 0 | 0.054292 | 230.1089 | 0.027414 | 0 | 0 | 0.054827 | 230.2941 | 0.027816 | 0 | 0 | 0.055631 | 230.4177 | 0.028083 | 0 | 0 | 0.056167 | 230.6029 | 0.028485 | 0 | 0 | 0.056971 | 230.7882 | 0.028887 | 0 | 0 | 0.057774 | 230.9117 | 0.029155 | 0 | 0 | 0.05831 | 231.097 | 0.029557 | 0 | 0 | 0.059114 | 231.2823 | 0.029959 | 0 | 0 | 0.059918 | 231.344 | 0.030093 | 0 | 0 | 0.060185 | 231.5293 | 0.030495 | 0 | 0 | 0.060989 | 231.7146 | 0.030896 | 0 | 0 | 0.061793 | 231.8381 | 0.031164 | 0 | 0 | 0.062329 | 232.0234 | 0.031566 | 0 | 0 | 0.063132 | 232.1469 | 0.031834 | 0 | 0 | 0.063668 | 232.2704 | 0.032102 | 0 | 0 | 0.064204
2017-07-25 11:00 | 210.2236 | 0.62659 |  | 220.7483 | 0.0071107 | 0 | 0 | 0.014221 | 226.9516 | 0.020566 | 0 | 0 | 0.041131 | 232.027 | 0.031574 | 0 | 0 | 0.063148 | 232.215 | 0.031982 | 0 | 0 | 0.063964 | 232.3403 | 0.032254 | 0 | 0 | 0.064507 | 232.5283 | 0.032661 | 0 | 0 | 0.065323 | 232.7162 | 0.033069 | 0 | 0 | 0.066138 | 232.9042 | 0.033477 | 0 | 0 | 0.066954 | 233.1549 | 0.03402 | 0 | 0 | 0.068041 | 233.3428 | 0.034428 | 0 | 0 | 0.068856 | 233.4682 | 0.0347 | 0 | 0 | 0.0694 | 233.6561 | 0.035108 | 0 | 0 | 0.070215 | 233.7814 | 0.03538 | 0 | 0 | 0.070759 | 233.9694 | 0.035787 | 0 | 0 | 0.071575 | 234.1574 | 0.036195 | 0 | 0 | 0.07239 | 234.2827 | 0.036467 | 0 | 0 | 0.072934 | 234.4707 | 0.036875 | 0 | 0 | 0.073749 | 234.6587 | 0.037282 | 0 | 0 | 0.074564 | 234.7213 | 0.037418 | 0 | 0 | 0.074836 | 234.9093 | 0.037826 | 0 | 0 | 0.075652 | 235.0973 | 0.038234 | 0 | 0 | 0.076467 | 235.2226 | 0.038505 | 0 | 0 | 0.077011 | 235.4106 | 0.038913 | 0 | 0 | 0.077826 | 235.5359 | 0.039185 | 0 | 0 | 0.07837 | 235.6612 | 0.039457 | 0 | 0 | 0.078914
2017-07-25 12:00 | 212.5429 | 0.63351 |  | 223.1838 | 0.012393 | 0 | 0 | 0.024787 | 229.4555 | 0.025997 | 0 | 0 | 0.051993 | 234.5869 | 0.037127 | 0 | 0 | 0.074253 | 234.777 | 0.037539 | 0 | 0 | 0.075078 | 234.9037 | 0.037814 | 0 | 0 | 0.075627 | 235.0937 | 0.038226 | 0 | 0 | 0.076452 | 235.2838 | 0.038638 | 0 | 0 | 0.077276 | 235.4738 | 0.03905 | 0 | 0 | 0.078101 | 235.7272 | 0.0396 | 0 | 0 | 0.0792 | 235.9173 | 0.040012 | 0 | 0 | 0.080024 | 236.044 | 0.040287 | 0 | 0 | 0.080574 | 236.234 | 0.040699 | 0 | 0 | 0.081398 | 236.3607 | 0.040974 | 0 | 0 | 0.081948 | 236.5508 | 0.041386 | 0 | 0 | 0.082772 | 236.7408 | 0.041798 | 0 | 0 | 0.083597 | 236.8675 | 0.042073 | 0 | 0 | 0.084147 | 237.0576 | 0.042485 | 0 | 0 | 0.084971 | 237.2476 | 0.042898 | 0 | 0 | 0.085795 | 237.311 | 0.043035 | 0 | 0 | 0.08607 | 237.501 | 0.043447 | 0 | 0 | 0.086895 | 237.6911 | 0.04386 | 0 | 0 | 0.087719 | 237.8178 | 0.044134 | 0 | 0 | 0.088269 | 238.0078 | 0.044547 | 0 | 0 | 0.089093 | 238.1345 | 0.044821 | 0 | 0 | 0.089643 | 238.2612 | 0.045096 | 0 | 0 | 0.090192
2017-07-25 13:00 | 211.918 | 0.63164 |  | 222.5276 | 0.01097 | 0 | 0 | 0.02194 | 228.7809 | 0.024533 | 0 | 0 | 0.049067 | 233.8972 | 0.035631 | 0 | 0 | 0.071261 | 234.0867 | 0.036042 | 0 | 0 | 0.072083 | 234.213 | 0.036316 | 0 | 0 | 0.072631 | 234.4025 | 0.036727 | 0 | 0 | 0.073453 | 234.592 | 0.037138 | 0 | 0 | 0.074275 | 234.7815 | 0.037549 | 0 | 0 | 0.075097 | 235.0342 | 0.038097 | 0 | 0 | 0.076193 | 235.2237 | 0.038508 | 0 | 0 | 0.077015 | 235.35 | 0.038782 | 0 | 0 | 0.077563 | 235.5395 | 0.039193 | 0 | 0 | 0.078385 | 235.6658 | 0.039467 | 0 | 0 | 0.078933 | 235.8553 | 0.039878 | 0 | 0 | 0.079755 | 236.0448 | 0.040289 | 0 | 0 | 0.080577 | 236.1711 | 0.040563 | 0 | 0 | 0.081125 | 236.3606 | 0.040974 | 0 | 0 | 0.081948 | 236.5501 | 0.041385 | 0 | 0 | 0.08277 | 236.6133 | 0.041522 | 0 | 0 | 0.083044 | 236.8028 | 0.041933 | 0 | 0 | 0.083866 | 236.9923 | 0.042344 | 0 | 0 | 0.084688 | 237.1186 | 0.042618 | 0 | 0 | 0.085236 | 237.3081 | 0.043029 | 0 | 0 | 0.086058 | 237.4344 | 0.043303 | 0 | 0 | 0.086606 | 237.5607 | 0.043577 | 0 | 0 | 0.087154
2017-07-25 14:00 | 214.6554 | 0.6398 |  | 225.4021 | 0.017205 | 0 | 0 | 0.034409 | 231.7361 | 0.030943 | 0 | 0 | 0.061886 | 236.9185 | 0.042184 | 0 | 0 | 0.084368 | 237.1105 | 0.0426 | 0 | 0 | 0.0852 | 237.2384 | 0.042878 | 0 | 0 | 0.085755 | 237.4304 | 0.043294 | 0 | 0 | 0.086588 | 237.6223 | 0.04371 | 0 | 0 | 0.087421 | 237.8142 | 0.044127 | 0 | 0 | 0.088253 | 238.0702 | 0.044682 | 0 | 0 | 0.089363 | 238.2621 | 0.045098 | 0 | 0 | 0.090196 | 238.3901 | 0.045376 | 0 | 0 | 0.090751 | 238.582 | 0.045792 | 0 | 0 | 0.091584 | 238.71 | 0.046069 | 0 | 0 | 0.092139 | 238.9019 | 0.046486 | 0 | 0 | 0.092972 | 239.0938 | 0.046902 | 0 | 0 | 0.093804 | 239.2218 | 0.04718 | 0 | 0 | 0.094359 | 239.4137 | 0.047596 | 0 | 0 | 0.095192 | 239.6057 | 0.048012 | 0 | 0 | 0.096025 | 239.6697 | 0.048151 | 0 | 0 | 0.096302 | 239.8616 | 0.048567 | 0 | 0 | 0.097135 | 240.0535 | 0.048984 | 0 | 0 | 0.097967 | 240.1815 | 0.049261 | 0 | 0 | 0.098522 | 240.3734 | 0.049678 | 0 | 0 | 0.099355 | 240.5014 | 0.049955 | 0 | 0 | 0.09991 | 240.6294 | 0.050233 | 0 | 0 | 0.10047
2017-07-25 15:00 | 213.5362 | 0.63647 |  | 224.2268 | 0.014656 | 0 | 0 | 0.029311 | 230.5278 | 0.028322 | 0 | 0 | 0.056645 | 235.6832 | 0.039504 | 0 | 0 | 0.079009 | 235.8741 | 0.039919 | 0 | 0 | 0.079837 | 236.0014 | 0.040195 | 0 | 0 | 0.080389 | 236.1924 | 0.040609 | 0 | 0 | 0.081218 | 236.3833 | 0.041023 | 0 | 0 | 0.082046 | 236.5742 | 0.041437 | 0 | 0 | 0.082874 | 236.8288 | 0.041989 | 0 | 0 | 0.083979 | 237.0198 | 0.042403 | 0 | 0 | 0.084807 | 237.1471 | 0.04268 | 0 | 0 | 0.085359 | 237.338 | 0.043094 | 0 | 0 | 0.086187 | 237.4653 | 0.04337 | 0 | 0 | 0.08674 | 237.6562 | 0.043784 | 0 | 0 | 0.087568 | 237.8472 | 0.044198 | 0 | 0 | 0.088396 | 237.9745 | 0.044474 | 0 | 0 | 0.088948 | 238.1654 | 0.044888 | 0 | 0 | 0.089777 | 238.3563 | 0.045302 | 0 | 0 | 0.090605 | 238.42 | 0.045441 | 0 | 0 | 0.090881 | 238.6109 | 0.045855 | 0 | 0 | 0.091709 | 238.8019 | 0.046269 | 0 | 0 | 0.092538 | 238.9292 | 0.046545 | 0 | 0 | 0.09309 | 239.1201 | 0.046959 | 0 | 0 | 0.093918 | 239.2474 | 0.047235 | 0 | 0 | 0.09447 | 239.3747 | 0.047511 | 0 | 0 | 0.095023
2017-07-25 16:00 | 206.7193 | 0.61615 |  | 217.0687 | 0 | 0 | 0 | 0 | 223.1685 | 0.01236 | 0 | 0 | 0.02472 | 228.1593 | 0.023185 | 0 | 0 | 0.04637 | 228.3441 | 0.023586 | 0 | 0 | 0.047172 | 228.4674 | 0.023853 | 0 | 0 | 0.047707 | 228.6522 | 0.024254 | 0 | 0 | 0.048508 | 228.8371 | 0.024655 | 0 | 0 | 0.04931 | 229.0219 | 0.025056 | 0 | 0 | 0.050112 | 229.2684 | 0.025591 | 0 | 0 | 0.051181 | 229.4532 | 0.025992 | 0 | 0 | 0.051983 | 229.5764 | 0.026259 | 0 | 0 | 0.052518 | 229.7613 | 0.02666 | 0 | 0 | 0.05332 | 229.8845 | 0.026927 | 0 | 0 | 0.053854 | 230.0694 | 0.027328 | 0 | 0 | 0.054656 | 230.2542 | 0.027729 | 0 | 0 | 0.055458 | 230.3774 | 0.027996 | 0 | 0 | 0.055992 | 230.5623 | 0.028397 | 0 | 0 | 0.056794 | 230.7471 | 0.028798 | 0 | 0 | 0.057596 | 230.8087 | 0.028932 | 0 | 0 | 0.057863 | 230.9936 | 0.029333 | 0 | 0 | 0.058665 | 231.1784 | 0.029734 | 0 | 0 | 0.059467 | 231.3017 | 0.030001 | 0 | 0 | 0.060002 | 231.4865 | 0.030402 | 0 | 0 | 0.060804 | 231.6097 | 0.030669 | 0 | 0 | 0.061338 | 231.733 | 0.030936 | 0 | 0 | 0.061873
2017-07-25 17:00 | 211.847 | 0.63143 |  | 222.4531 | 0.010808 | 0 | 0 | 0.021617 | 228.7042 | 0.024367 | 0 | 0 | 0.048734 | 233.8188 | 0.035461 | 0 | 0 | 0.070921 | 234.0083 | 0.035871 | 0 | 0 | 0.071743 | 234.1345 | 0.036145 | 0 | 0 | 0.072291 | 234.324 | 0.036556 | 0 | 0 | 0.073113 | 234.5134 | 0.036967 | 0 | 0 | 0.073934 | 234.7028 | 0.037378 | 0 | 0 | 0.074756 | 234.9554 | 0.037926 | 0 | 0 | 0.075852 | 235.1448 | 0.038337 | 0 | 0 | 0.076673 | 235.2711 | 0.038611 | 0 | 0 | 0.077221 | 235.4605 | 0.039022 | 0 | 0 | 0.078043 | 235.5868 | 0.039295 | 0 | 0 | 0.078591 | 235.7763 | 0.039706 | 0 | 0 | 0.079413 | 235.9657 | 0.040117 | 0 | 0 | 0.080234 | 236.092 | 0.040391 | 0 | 0 | 0.080782 | 236.2814 | 0.040802 | 0 | 0 | 0.081604 | 236.4708 | 0.041213 | 0 | 0 | 0.082426 | 236.534 | 0.04135 | 0 | 0 | 0.0827 | 236.7234 | 0.041761 | 0 | 0 | 0.083521 | 236.9128 | 0.042172 | 0 | 0 | 0.084343 | 237.0391 | 0.042445 | 0 | 0 | 0.084891 | 237.2286 | 0.042856 | 0 | 0 | 0.085713 | 237.3548 | 0.04313 | 0 | 0 | 0.08626 | 237.4811 | 0.043404 | 0 | 0 | 0.086808
2017-07-25 18:00 | 212.3013 | 0.63278 |  | 222.9302 | 0.011843 | 0 | 0 | 0.023686 | 229.1947 | 0.025431 | 0 | 0 | 0.050862 | 234.3203 | 0.036548 | 0 | 0 | 0.073097 | 234.5101 | 0.03696 | 0 | 0 | 0.07392 | 234.6367 | 0.037235 | 0 | 0 | 0.074469 | 234.8265 | 0.037646 | 0 | 0 | 0.075293 | 235.0163 | 0.038058 | 0 | 0 | 0.076116 | 235.2062 | 0.03847 | 0 | 0 | 0.07694 | 235.4593 | 0.039019 | 0 | 0 | 0.078038 | 235.6491 | 0.039431 | 0 | 0 | 0.078861 | 235.7757 | 0.039705 | 0 | 0 | 0.07941 | 235.9655 | 0.040117 | 0 | 0 | 0.080234 | 236.0921 | 0.040391 | 0 | 0 | 0.080783 | 236.2819 | 0.040803 | 0 | 0 | 0.081606 | 236.4718 | 0.041215 | 0 | 0 | 0.08243 | 236.5983 | 0.041489 | 0 | 0 | 0.082979 | 236.7881 | 0.041901 | 0 | 0 | 0.083802 | 236.978 | 0.042313 | 0 | 0 | 0.084626 | 237.0413 | 0.04245 | 0 | 0 | 0.0849 | 237.2311 | 0.042862 | 0 | 0 | 0.085724 | 237.4209 | 0.043274 | 0 | 0 | 0.086547 | 237.5475 | 0.043548 | 0 | 0 | 0.087096 | 237.7373 | 0.04396 | 0 | 0 | 0.08792 | 237.8639 | 0.044234 | 0 | 0 | 0.088469 | 237.9904 | 0.044509 | 0 | 0 | 0.089018
2017-07-25 19:00 | 218.1117 | 0.6501 |  | 229.0314 | 0.025077 | 0 | 0 | 0.050153 | 235.4674 | 0.039036 | 0 | 0 | 0.078073 | 240.7332 | 0.050458 | 0 | 0 | 0.10092 | 240.9282 | 0.050881 | 0 | 0 | 0.10176 | 241.0583 | 0.051163 | 0 | 0 | 0.10233 | 241.2533 | 0.051586 | 0 | 0 | 0.10317 | 241.4483 | 0.052009 | 0 | 0 | 0.10402 | 241.6434 | 0.052432 | 0 | 0 | 0.10486 | 241.9034 | 0.052996 | 0 | 0 | 0.10599 | 242.0984 | 0.053419 | 0 | 0 | 0.10684 | 242.2284 | 0.053701 | 0 | 0 | 0.1074 | 242.4235 | 0.054124 | 0 | 0 | 0.10825 | 242.5535 | 0.054406 | 0 | 0 | 0.10881 | 242.7485 | 0.054829 | 0 | 0 | 0.10966 | 242.9436 | 0.055252 | 0 | 0 | 0.1105 | 243.0736 | 0.055534 | 0 | 0 | 0.11107 | 243.2686 | 0.055957 | 0 | 0 | 0.11191 | 243.4636 | 0.05638 | 0 | 0 | 0.11276 | 243.5287 | 0.056521 | 0 | 0 | 0.11304 | 243.7237 | 0.056944 | 0 | 0 | 0.11389 | 243.9187 | 0.057367 | 0 | 0 | 0.11473 | 244.0487 | 0.057649 | 0 | 0 | 0.1153 | 244.2438 | 0.058072 | 0 | 0 | 0.11614 | 244.3738 | 0.058354 | 0 | 0 | 0.11671 | 244.5038 | 0.058636 | 0 | 0 | 0.11727
2017-07-25 20:00 | 209.7216 | 0.6251 |  | 220.2212 | 0.0059674 | 0 | 0 | 0.011935 | 226.4097 | 0.01939 | 0 | 0 | 0.03878 | 231.473 | 0.030372 | 0 | 0 | 0.060745 | 231.6605 | 0.030779 | 0 | 0 | 0.061558 | 231.7855 | 0.03105 | 0 | 0 | 0.062101 | 231.973 | 0.031457 | 0 | 0 | 0.062914 | 232.1606 | 0.031864 | 0 | 0 | 0.063728 | 232.3481 | 0.032271 | 0 | 0 | 0.064541 | 232.5981 | 0.032813 | 0 | 0 | 0.065626 | 232.7857 | 0.03322 | 0 | 0 | 0.066439 | 232.9107 | 0.033491 | 0 | 0 | 0.066982 | 233.0982 | 0.033898 | 0 | 0 | 0.067795 | 233.2232 | 0.034169 | 0 | 0 | 0.068338 | 233.4108 | 0.034576 | 0 | 0 | 0.069151 | 233.5983 | 0.034982 | 0 | 0 | 0.069965 | 233.7233 | 0.035253 | 0 | 0 | 0.070507 | 233.9108 | 0.03566 | 0 | 0 | 0.07132 | 234.0984 | 0.036067 | 0 | 0 | 0.072134 | 234.1609 | 0.036203 | 0 | 0 | 0.072405 | 234.3484 | 0.036609 | 0 | 0 | 0.073219 | 234.5359 | 0.037016 | 0 | 0 | 0.074032 | 234.6609 | 0.037287 | 0 | 0 | 0.074574 | 234.8485 | 0.037694 | 0 | 0 | 0.075388 | 234.9735 | 0.037965 | 0 | 0 | 0.07593 | 235.0985 | 0.038236 | 0 | 0 | 0.076473
2017-07-25 21:00 | 211.4075 | 0.63012 |  | 221.9916 | 0.0098073 | 0 | 0 | 0.019615 | 228.2298 | 0.023338 | 0 | 0 | 0.046676 | 233.3338 | 0.034409 | 0 | 0 | 0.068817 | 233.5228 | 0.034819 | 0 | 0 | 0.069637 | 233.6488 | 0.035092 | 0 | 0 | 0.070184 | 233.8379 | 0.035502 | 0 | 0 | 0.071004 | 234.0269 | 0.035912 | 0 | 0 | 0.071824 | 234.2159 | 0.036322 | 0 | 0 | 0.072644 | 234.468 | 0.036869 | 0 | 0 | 0.073737 | 234.657 | 0.037279 | 0 | 0 | 0.074557 | 234.783 | 0.037552 | 0 | 0 | 0.075104 | 234.9721 | 0.037962 | 0 | 0 | 0.075924 | 235.0981 | 0.038235 | 0 | 0 | 0.076471 | 235.2871 | 0.038645 | 0 | 0 | 0.077291 | 235.4762 | 0.039055 | 0 | 0 | 0.078111 | 235.6022 | 0.039329 | 0 | 0 | 0.078657 | 235.7912 | 0.039739 | 0 | 0 | 0.079478 | 235.9803 | 0.040149 | 0 | 0 | 0.080298 | 236.0433 | 0.040285 | 0 | 0 | 0.080571 | 236.2323 | 0.040695 | 0 | 0 | 0.081391 | 236.4214 | 0.041105 | 0 | 0 | 0.082211 | 236.5474 | 0.041379 | 0 | 0 | 0.082758 | 236.7364 | 0.041789 | 0 | 0 | 0.083578 | 236.8624 | 0.042062 | 0 | 0 | 0.084124 | 236.9885 | 0.042336 | 0 | 0 | 0.084671
2017-07-25 22:00 | 216.1091 | 0.64413 |  | 226.9286 | 0.020516 | 0 | 0 | 0.041031 | 233.3055 | 0.034347 | 0 | 0 | 0.068694 | 238.523 | 0.045664 | 0 | 0 | 0.091328 | 238.7162 | 0.046083 | 0 | 0 | 0.092166 | 238.8451 | 0.046362 | 0 | 0 | 0.092725 | 239.0383 | 0.046782 | 0 | 0 | 0.093563 | 239.2315 | 0.047201 | 0 | 0 | 0.094402 | 239.4248 | 0.04762 | 0 | 0 | 0.09524 | 239.6824 | 0.048179 | 0 | 0 | 0.096358 | 239.8757 | 0.048598 | 0 | 0 | 0.097196 | 240.0045 | 0.048877 | 0 | 0 | 0.097755 | 240.1977 | 0.049296 | 0 | 0 | 0.098593 | 240.3266 | 0.049576 | 0 | 0 | 0.099152 | 240.5198 | 0.049995 | 0 | 0 | 0.09999 | 240.713 | 0.050414 | 0 | 0 | 0.10083 | 240.8419 | 0.050694 | 0 | 0 | 0.10139 | 241.0351 | 0.051113 | 0 | 0 | 0.10223 | 241.2284 | 0.051532 | 0 | 0 | 0.10306 | 241.2928 | 0.051672 | 0 | 0 | 0.10334 | 241.486 | 0.052091 | 0 | 0 | 0.10418 | 241.6792 | 0.05251 | 0 | 0 | 0.10502 | 241.8081 | 0.052789 | 0 | 0 | 0.10558 | 242.0013 | 0.053208 | 0 | 0 | 0.10642 | 242.1301 | 0.053488 | 0 | 0 | 0.10698 | 242.259 | 0.053767 | 0 | 0 | 0.10753
2017-07-25 23:00 | 226.3189 | 0.67457 |  | 237.6495 | 0.043769 | 0 | 0 | 0.087538 | 244.3276 | 0.058254 | 0 | 0 | 0.11651 | 249.7916 | 0.070106 | 0 | 0 | 0.14021 | 249.994 | 0.070545 | 0 | 0 | 0.14109 | 250.1289 | 0.070837 | 0 | 0 | 0.14167 | 250.3313 | 0.071276 | 0 | 0 | 0.14255 | 250.5337 | 0.071715 | 0 | 0 | 0.14343 | 250.736 | 0.072154 | 0 | 0 | 0.14431 | 251.0058 | 0.072739 | 0 | 0 | 0.14548 | 251.2082 | 0.073178 | 0 | 0 | 0.14636 | 251.3431 | 0.073471 | 0 | 0 | 0.14694 | 251.5455 | 0.07391 | 0 | 0 | 0.14782 | 251.6804 | 0.074202 | 0 | 0 | 0.1484 | 251.8828 | 0.074641 | 0 | 0 | 0.14928 | 252.0852 | 0.07508 | 0 | 0 | 0.15016 | 252.2201 | 0.075373 | 0 | 0 | 0.15075 | 252.4224 | 0.075812 | 0 | 0 | 0.15162 | 252.6248 | 0.076251 | 0 | 0 | 0.1525 | 252.6923 | 0.076397 | 0 | 0 | 0.15279 | 252.8946 | 0.076836 | 0 | 0 | 0.15367 | 253.097 | 0.077275 | 0 | 0 | 0.15455 | 253.2319 | 0.077568 | 0 | 0 | 0.15514 | 253.4343 | 0.078007 | 0 | 0 | 0.15601 | 253.5692 | 0.078299 | 0 | 0 | 0.1566 | 253.7041 | 0.078592 | 0 | 0 | 0.15718
2017-07-26 | 224.5051 | 0.66916 |  | 235.7449 | 0.039638 | 0 | 0 | 0.079277 | 242.3696 | 0.054007 | 0 | 0 | 0.10801 | 247.7898 | 0.065764 | 0 | 0 | 0.13153 | 247.9906 | 0.066199 | 0 | 0 | 0.1324 | 248.1244 | 0.066489 | 0 | 0 | 0.13298 | 248.3251 | 0.066925 | 0 | 0 | 0.13385 | 248.5259 | 0.06736 | 0 | 0 | 0.13472 | 248.7266 | 0.067796 | 0 | 0 | 0.13559 | 248.9943 | 0.068376 | 0 | 0 | 0.13675 | 249.195 | 0.068812 | 0 | 0 | 0.13762 | 249.3289 | 0.069102 | 0 | 0 | 0.1382 | 249.5296 | 0.069537 | 0 | 0 | 0.13907 | 249.6635 | 0.069828 | 0 | 0 | 0.13966 | 249.8642 | 0.070263 | 0 | 0 | 0.14053 | 250.065 | 0.070698 | 0 | 0 | 0.1414 | 250.1988 | 0.070989 | 0 | 0 | 0.14198 | 250.3995 | 0.071424 | 0 | 0 | 0.14285 | 250.6003 | 0.07186 | 0 | 0 | 0.14372 | 250.6672 | 0.072005 | 0 | 0 | 0.14401 | 250.8679 | 0.07244 | 0 | 0 | 0.14488 | 251.0687 | 0.072876 | 0 | 0 | 0.14575 | 251.2025 | 0.073166 | 0 | 0 | 0.14633 | 251.4033 | 0.073601 | 0 | 0 | 0.1472 | 251.5371 | 0.073892 | 0 | 0 | 0.14778 | 251.6709 | 0.074182 | 0 | 0 | 0.14836
2017-07-26 01:00 | 226.5754 | 0.67533 |  | 237.9188 | 0.044354 | 0 | 0 | 0.088707 | 244.6046 | 0.058855 | 0 | 0 | 0.11771 | 250.0748 | 0.07072 | 0 | 0 | 0.14144 | 250.2774 | 0.071159 | 0 | 0 | 0.14232 | 250.4124 | 0.071452 | 0 | 0 | 0.1429 | 250.615 | 0.071892 | 0 | 0 | 0.14378 | 250.8176 | 0.072331 | 0 | 0 | 0.14466 | 251.0202 | 0.07277 | 0 | 0 | 0.14554 | 251.2904 | 0.073356 | 0 | 0 | 0.14671 | 251.493 | 0.073796 | 0 | 0 | 0.14759 | 251.628 | 0.074089 | 0 | 0 | 0.14818 | 251.8306 | 0.074528 | 0 | 0 | 0.14906 | 251.9657 | 0.074821 | 0 | 0 | 0.14964 | 252.1683 | 0.075261 | 0 | 0 | 0.15052 | 252.3709 | 0.0757 | 0 | 0 | 0.1514 | 252.506 | 0.075993 | 0 | 0 | 0.15199 | 252.7086 | 0.076432 | 0 | 0 | 0.15286 | 252.9112 | 0.076872 | 0 | 0 | 0.15374 | 252.9787 | 0.077018 | 0 | 0 | 0.15404 | 253.1813 | 0.077458 | 0 | 0 | 0.15492 | 253.3839 | 0.077897 | 0 | 0 | 0.15579 | 253.519 | 0.07819 | 0 | 0 | 0.15638 | 253.7216 | 0.07863 | 0 | 0 | 0.15726 | 253.8566 | 0.078923 | 0 | 0 | 0.15785 | 253.9917 | 0.079216 | 0 | 0 | 0.15843
2017-07-26 02:00 | 229.7972 | 0.68493 |  | 241.302 | 0.051692 | 0 | 0 | 0.10338 | 248.0828 | 0.066399 | 0 | 0 | 0.1328 | 253.6308 | 0.078433 | 0 | 0 | 0.15687 | 253.8362 | 0.078878 | 0 | 0 | 0.15776 | 253.9732 | 0.079176 | 0 | 0 | 0.15835 | 254.1787 | 0.079621 | 0 | 0 | 0.15924 | 254.3842 | 0.080067 | 0 | 0 | 0.16013 | 254.5897 | 0.080513 | 0 | 0 | 0.16103 | 254.8636 | 0.081107 | 0 | 0 | 0.16221 | 255.0691 | 0.081552 | 0 | 0 | 0.1631 | 255.2061 | 0.08185 | 0 | 0 | 0.1637 | 255.4116 | 0.082295 | 0 | 0 | 0.16459 | 255.5486 | 0.082592 | 0 | 0 | 0.16518 | 255.7541 | 0.083038 | 0 | 0 | 0.16608 | 255.9595 | 0.083484 | 0 | 0 | 0.16697 | 256.0965 | 0.083781 | 0 | 0 | 0.16756 | 256.302 | 0.084227 | 0 | 0 | 0.16845 | 256.5075 | 0.084672 | 0 | 0 | 0.16934 | 256.576 | 0.084821 | 0 | 0 | 0.16964 | 256.7815 | 0.085267 | 0 | 0 | 0.17053 | 256.9869 | 0.085712 | 0 | 0 | 0.17142 | 257.1239 | 0.086009 | 0 | 0 | 0.17202 | 257.3294 | 0.086455 | 0 | 0 | 0.17291 | 257.4664 | 0.086752 | 0 | 0 | 0.1735 | 257.6034 | 0.087049 | 0 | 0 | 0.1741
2017-07-26 03:00 | 224.8268 | 0.67012 |  | 236.0827 | 0.040371 | 0 | 0 | 0.080742 | 242.7168 | 0.05476 | 0 | 0 | 0.10952 | 248.1448 | 0.066534 | 0 | 0 | 0.13307 | 248.3458 | 0.06697 | 0 | 0 | 0.13394 | 248.4799 | 0.06726 | 0 | 0 | 0.13452 | 248.6809 | 0.067696 | 0 | 0 | 0.13539 | 248.8819 | 0.068132 | 0 | 0 | 0.13626 | 249.083 | 0.068569 | 0 | 0 | 0.13714 | 249.351 | 0.06915 | 0 | 0 | 0.1383 | 249.5521 | 0.069586 | 0 | 0 | 0.13917 | 249.6861 | 0.069877 | 0 | 0 | 0.13975 | 249.8871 | 0.070313 | 0 | 0 | 0.14063 | 250.0211 | 0.070603 | 0 | 0 | 0.14121 | 250.2222 | 0.071039 | 0 | 0 | 0.14208 | 250.4232 | 0.071476 | 0 | 0 | 0.14295 | 250.5572 | 0.071766 | 0 | 0 | 0.14353 | 250.7583 | 0.072202 | 0 | 0 | 0.1444 | 250.9593 | 0.072638 | 0 | 0 | 0.14528 | 251.0263 | 0.072784 | 0 | 0 | 0.14557 | 251.2274 | 0.07322 | 0 | 0 | 0.14644 | 251.4284 | 0.073656 | 0 | 0 | 0.14731 | 251.5624 | 0.073946 | 0 | 0 | 0.14789 | 251.7634 | 0.074382 | 0 | 0 | 0.14876 | 251.8975 | 0.074673 | 0 | 0 | 0.14935 | 252.0315 | 0.074964 | 0 | 0 | 0.14993
2017-07-26 04:00 | 217.5615 | 0.64846 |  | 228.4536 | 0.023823 | 0 | 0 | 0.047647 | 234.8734 | 0.037748 | 0 | 0 | 0.075496 | 240.1259 | 0.049141 | 0 | 0 | 0.098282 | 240.3205 | 0.049563 | 0 | 0 | 0.099125 | 240.4502 | 0.049844 | 0 | 0 | 0.099688 | 240.6447 | 0.050266 | 0 | 0 | 0.10053 | 240.8393 | 0.050688 | 0 | 0 | 0.10138 | 241.0338 | 0.05111 | 0 | 0 | 0.10222 | 241.2932 | 0.051672 | 0 | 0 | 0.10334 | 241.4877 | 0.052094 | 0 | 0 | 0.10419 | 241.6174 | 0.052376 | 0 | 0 | 0.10475 | 241.812 | 0.052798 | 0 | 0 | 0.1056 | 241.9416 | 0.053079 | 0 | 0 | 0.10616 | 242.1362 | 0.053501 | 0 | 0 | 0.107 | 242.3307 | 0.053923 | 0 | 0 | 0.10785 | 242.4604 | 0.054204 | 0 | 0 | 0.10841 | 242.655 | 0.054626 | 0 | 0 | 0.10925 | 242.8495 | 0.055048 | 0 | 0 | 0.1101 | 242.9143 | 0.055189 | 0 | 0 | 0.11038 | 243.1089 | 0.055611 | 0 | 0 | 0.11122 | 243.3034 | 0.056033 | 0 | 0 | 0.11207 | 243.4331 | 0.056314 | 0 | 0 | 0.11263 | 243.6276 | 0.056736 | 0 | 0 | 0.11347 | 243.7573 | 0.057017 | 0 | 0 | 0.11403 | 243.887 | 0.057299 | 0 | 0 | 0.1146
2017-07-26 05:00 | 217.6841 | 0.64883 |  | 228.5824 | 0.024103 | 0 | 0 | 0.048205 | 235.0058 | 0.038035 | 0 | 0 | 0.07607 | 240.2613 | 0.049434 | 0 | 0 | 0.098869 | 240.4559 | 0.049856 | 0 | 0 | 0.099713 | 240.5857 | 0.050138 | 0 | 0 | 0.10028 | 240.7803 | 0.05056 | 0 | 0 | 0.10112 | 240.975 | 0.050982 | 0 | 0 | 0.10196 | 241.1696 | 0.051404 | 0 | 0 | 0.10281 | 241.4292 | 0.051967 | 0 | 0 | 0.10393 | 241.6238 | 0.05239 | 0 | 0 | 0.10478 | 241.7536 | 0.052671 | 0 | 0 | 0.10534 | 241.9482 | 0.053093 | 0 | 0 | 0.10619 | 242.078 | 0.053375 | 0 | 0 | 0.10675 | 242.2726 | 0.053797 | 0 | 0 | 0.10759 | 242.4673 | 0.054219 | 0 | 0 | 0.10844 | 242.5971 | 0.054501 | 0 | 0 | 0.109 | 242.7917 | 0.054923 | 0 | 0 | 0.10985 | 242.9863 | 0.055345 | 0 | 0 | 0.11069 | 243.0512 | 0.055486 | 0 | 0 | 0.11097 | 243.2459 | 0.055908 | 0 | 0 | 0.11182 | 243.4405 | 0.05633 | 0 | 0 | 0.11266 | 243.5703 | 0.056612 | 0 | 0 | 0.11322 | 243.7649 | 0.057034 | 0 | 0 | 0.11407 | 243.8947 | 0.057315 | 0 | 0 | 0.11463 | 244.0245 | 0.057597 | 0 | 0 | 0.11519
2017-07-26 06:00 | 218.0737 | 0.64999 |  | 228.9915 | 0.02499 | 0 | 0 | 0.04998 | 235.4264 | 0.038948 | 0 | 0 | 0.077895 | 240.6914 | 0.050367 | 0 | 0 | 0.10073 | 240.8864 | 0.05079 | 0 | 0 | 0.10158 | 241.0164 | 0.051072 | 0 | 0 | 0.10214 | 241.2114 | 0.051495 | 0 | 0 | 0.10299 | 241.4064 | 0.051918 | 0 | 0 | 0.10384 | 241.6014 | 0.052341 | 0 | 0 | 0.10468 | 241.8613 | 0.052905 | 0 | 0 | 0.10581 | 242.0563 | 0.053328 | 0 | 0 | 0.10666 | 242.1863 | 0.05361 | 0 | 0 | 0.10722 | 242.3813 | 0.054033 | 0 | 0 | 0.10807 | 242.5113 | 0.054315 | 0 | 0 | 0.10863 | 242.7063 | 0.054738 | 0 | 0 | 0.10948 | 242.9013 | 0.055161 | 0 | 0 | 0.11032 | 243.0313 | 0.055443 | 0 | 0 | 0.11089 | 243.2263 | 0.055865 | 0 | 0 | 0.11173 | 243.4213 | 0.056288 | 0 | 0 | 0.11258 | 243.4863 | 0.056429 | 0 | 0 | 0.11286 | 243.6813 | 0.056852 | 0 | 0 | 0.1137 | 243.8763 | 0.057275 | 0 | 0 | 0.11455 | 244.0063 | 0.057557 | 0 | 0 | 0.11511 | 244.2013 | 0.05798 | 0 | 0 | 0.11596 | 244.3313 | 0.058262 | 0 | 0 | 0.11652 | 244.4613 | 0.058544 | 0 | 0 | 0.11709
2017-07-26 07:00 | 216.8828 | 0.64644 |  | 227.741 | 0.022278 | 0 | 0 | 0.044556 | 234.1407 | 0.036159 | 0 | 0 | 0.072318 | 239.3769 | 0.047516 | 0 | 0 | 0.095032 | 239.5708 | 0.047937 | 0 | 0 | 0.095873 | 239.7001 | 0.048217 | 0 | 0 | 0.096434 | 239.8941 | 0.048638 | 0 | 0 | 0.097276 | 240.088 | 0.049058 | 0 | 0 | 0.098117 | 240.2819 | 0.049479 | 0 | 0 | 0.098958 | 240.5405 | 0.05004 | 0 | 0 | 0.10008 | 240.7344 | 0.050461 | 0 | 0 | 0.10092 | 240.8637 | 0.050741 | 0 | 0 | 0.10148 | 241.0577 | 0.051162 | 0 | 0 | 0.10232 | 241.1869 | 0.051442 | 0 | 0 | 0.10288 | 241.3809 | 0.051863 | 0 | 0 | 0.10373 | 241.5748 | 0.052283 | 0 | 0 | 0.10457 | 241.7041 | 0.052564 | 0 | 0 | 0.10513 | 241.898 | 0.052984 | 0 | 0 | 0.10597 | 242.092 | 0.053405 | 0 | 0 | 0.10681 | 242.1566 | 0.053545 | 0 | 0 | 0.10709 | 242.3505 | 0.053966 | 0 | 0 | 0.10793 | 242.5445 | 0.054387 | 0 | 0 | 0.10877 | 242.6738 | 0.054667 | 0 | 0 | 0.10933 | 242.8677 | 0.055088 | 0 | 0 | 0.11018 | 242.997 | 0.055368 | 0 | 0 | 0.11074 | 243.1263 | 0.055648 | 0 | 0 | 0.1113
2017-07-26 08:00 | 212.9827 | 0.63482 |  | 223.6456 | 0.013395 | 0 | 0 | 0.02679 | 229.9303 | 0.027026 | 0 | 0 | 0.054053 | 235.0723 | 0.038179 | 0 | 0 | 0.076359 | 235.2627 | 0.038592 | 0 | 0 | 0.077185 | 235.3897 | 0.038868 | 0 | 0 | 0.077736 | 235.5801 | 0.039281 | 0 | 0 | 0.078562 | 235.7706 | 0.039694 | 0 | 0 | 0.079388 | 235.961 | 0.040107 | 0 | 0 | 0.080214 | 236.215 | 0.040658 | 0 | 0 | 0.081316 | 236.4054 | 0.041071 | 0 | 0 | 0.082142 | 236.5324 | 0.041346 | 0 | 0 | 0.082693 | 236.7228 | 0.041759 | 0 | 0 | 0.083519 | 236.8498 | 0.042035 | 0 | 0 | 0.084069 | 237.0402 | 0.042448 | 0 | 0 | 0.084896 | 237.2307 | 0.042861 | 0 | 0 | 0.085722 | 237.3576 | 0.043136 | 0 | 0 | 0.086273 | 237.5481 | 0.043549 | 0 | 0 | 0.087099 | 237.7385 | 0.043962 | 0 | 0 | 0.087925 | 237.802 | 0.0441 | 0 | 0 | 0.0882 | 237.9924 | 0.044513 | 0 | 0 | 0.089026 | 238.1829 | 0.044926 | 0 | 0 | 0.089853 | 238.3099 | 0.045202 | 0 | 0 | 0.090403 | 238.5003 | 0.045615 | 0 | 0 | 0.091229 | 238.6273 | 0.04589 | 0 | 0 | 0.09178 | 238.7542 | 0.046165 | 0 | 0 | 0.092331
2017-07-26 09:00 | 216.7178 | 0.64595 |  | 227.5677 | 0.021902 | 0 | 0 | 0.043804 | 233.9626 | 0.035772 | 0 | 0 | 0.071545 | 239.1948 | 0.047121 | 0 | 0 | 0.094242 | 239.3886 | 0.047541 | 0 | 0 | 0.095083 | 239.5178 | 0.047822 | 0 | 0 | 0.095643 | 239.7116 | 0.048242 | 0 | 0 | 0.096484 | 239.9053 | 0.048662 | 0 | 0 | 0.097325 | 240.0991 | 0.049083 | 0 | 0 | 0.098165 | 240.3575 | 0.049643 | 0 | 0 | 0.099286 | 240.5513 | 0.050063 | 0 | 0 | 0.10013 | 240.6805 | 0.050344 | 0 | 0 | 0.10069 | 240.8743 | 0.050764 | 0 | 0 | 0.10153 | 241.0035 | 0.051044 | 0 | 0 | 0.10209 | 241.1972 | 0.051464 | 0 | 0 | 0.10293 | 241.391 | 0.051885 | 0 | 0 | 0.10377 | 241.5202 | 0.052165 | 0 | 0 | 0.10433 | 241.714 | 0.052585 | 0 | 0 | 0.10517 | 241.9078 | 0.053006 | 0 | 0 | 0.10601 | 241.9724 | 0.053146 | 0 | 0 | 0.10629 | 242.1662 | 0.053566 | 0 | 0 | 0.10713 | 242.3599 | 0.053986 | 0 | 0 | 0.10797 | 242.4891 | 0.054267 | 0 | 0 | 0.10853 | 242.6829 | 0.054687 | 0 | 0 | 0.10937 | 242.8121 | 0.054967 | 0 | 0 | 0.10993 | 242.9413 | 0.055247 | 0 | 0 | 0.11049
2017-07-26 10:00 | 217.0682 | 0.64699 |  | 227.9357 | 0.0227 | 0 | 0 | 0.0454 | 234.3409 | 0.036593 | 0 | 0 | 0.073186 | 239.5816 | 0.04796 | 0 | 0 | 0.09592 | 239.7757 | 0.048381 | 0 | 0 | 0.096762 | 239.9051 | 0.048662 | 0 | 0 | 0.097323 | 240.0992 | 0.049083 | 0 | 0 | 0.098165 | 240.2933 | 0.049504 | 0 | 0 | 0.099007 | 240.4874 | 0.049925 | 0 | 0 | 0.099849 | 240.7462 | 0.050486 | 0 | 0 | 0.10097 | 240.9403 | 0.050907 | 0 | 0 | 0.10181 | 241.0697 | 0.051188 | 0 | 0 | 0.10238 | 241.2638 | 0.051609 | 0 | 0 | 0.10322 | 241.3931 | 0.051889 | 0 | 0 | 0.10378 | 241.5872 | 0.05231 | 0 | 0 | 0.10462 | 241.7813 | 0.052731 | 0 | 0 | 0.10546 | 241.9107 | 0.053012 | 0 | 0 | 0.10602 | 242.1048 | 0.053433 | 0 | 0 | 0.10687 | 242.2989 | 0.053854 | 0 | 0 | 0.10771 | 242.3636 | 0.053994 | 0 | 0 | 0.10799 | 242.5577 | 0.054415 | 0 | 0 | 0.10883 | 242.7518 | 0.054836 | 0 | 0 | 0.10967 | 242.8812 | 0.055117 | 0 | 0 | 0.11023 | 243.0753 | 0.055538 | 0 | 0 | 0.11108 | 243.2047 | 0.055819 | 0 | 0 | 0.11164 | 243.3341 | 0.056099 | 0 | 0 | 0.1122
2017-07-26 11:00 | 210.9674 | 0.62881 |  | 221.5294 | 0.0088048 | 0 | 0 | 0.01761 | 227.7546 | 0.022307 | 0 | 0 | 0.044615 | 232.848 | 0.033355 | 0 | 0 | 0.06671 | 233.0366 | 0.033764 | 0 | 0 | 0.067528 | 233.1624 | 0.034037 | 0 | 0 | 0.068073 | 233.351 | 0.034446 | 0 | 0 | 0.068892 | 233.5396 | 0.034855 | 0 | 0 | 0.06971 | 233.7283 | 0.035264 | 0 | 0 | 0.070528 | 233.9798 | 0.03581 | 0 | 0 | 0.07162 | 234.1685 | 0.036219 | 0 | 0 | 0.072438 | 234.2942 | 0.036492 | 0 | 0 | 0.072983 | 234.4829 | 0.036901 | 0 | 0 | 0.073802 | 234.6086 | 0.037174 | 0 | 0 | 0.074347 | 234.7973 | 0.037583 | 0 | 0 | 0.075166 | 234.9859 | 0.037992 | 0 | 0 | 0.075984 | 235.1117 | 0.038265 | 0 | 0 | 0.07653 | 235.3003 | 0.038674 | 0 | 0 | 0.077348 | 235.489 | 0.039083 | 0 | 0 | 0.078166 | 235.5518 | 0.039219 | 0 | 0 | 0.078439 | 235.7405 | 0.039629 | 0 | 0 | 0.079257 | 235.9291 | 0.040038 | 0 | 0 | 0.080076 | 236.0549 | 0.040311 | 0 | 0 | 0.080621 | 236.2435 | 0.04072 | 0 | 0 | 0.08144 | 236.3693 | 0.040993 | 0 | 0 | 0.081985 | 236.495 | 0.041265 | 0 | 0 | 0.082531
2017-07-26 12:00 | 211.5391 | 0.63051 |  | 222.1297 | 0.010107 | 0 | 0 | 0.020214 | 228.3718 | 0.023646 | 0 | 0 | 0.047292 | 233.4789 | 0.034723 | 0 | 0 | 0.069447 | 233.6681 | 0.035134 | 0 | 0 | 0.070267 | 233.7942 | 0.035407 | 0 | 0 | 0.070814 | 233.9833 | 0.035817 | 0 | 0 | 0.071635 | 234.1725 | 0.036228 | 0 | 0 | 0.072455 | 234.3616 | 0.036638 | 0 | 0 | 0.073276 | 234.6139 | 0.037185 | 0 | 0 | 0.07437 | 234.803 | 0.037595 | 0 | 0 | 0.075191 | 234.9291 | 0.037869 | 0 | 0 | 0.075738 | 235.1183 | 0.038279 | 0 | 0 | 0.076558 | 235.2444 | 0.038553 | 0 | 0 | 0.077105 | 235.4335 | 0.038963 | 0 | 0 | 0.077926 | 235.6227 | 0.039373 | 0 | 0 | 0.078746 | 235.7488 | 0.039647 | 0 | 0 | 0.079293 | 235.9379 | 0.040057 | 0 | 0 | 0.080114 | 236.1271 | 0.040467 | 0 | 0 | 0.080934 | 236.1901 | 0.040604 | 0 | 0 | 0.081208 | 236.3793 | 0.041014 | 0 | 0 | 0.082028 | 236.5684 | 0.041425 | 0 | 0 | 0.082849 | 236.6945 | 0.041698 | 0 | 0 | 0.083396 | 236.8837 | 0.042108 | 0 | 0 | 0.084217 | 237.0098 | 0.042382 | 0 | 0 | 0.084764 | 237.1359 | 0.042655 | 0 | 0 | 0.085311
2017-07-26 13:00 | 210.1943 | 0.6265 |  | 220.7176 | 0.007044 | 0 | 0 | 0.014088 | 226.92 | 0.020497 | 0 | 0 | 0.040994 | 231.9947 | 0.031504 | 0 | 0 | 0.063008 | 232.1826 | 0.031912 | 0 | 0 | 0.063823 | 232.3079 | 0.032183 | 0 | 0 | 0.064367 | 232.4959 | 0.032591 | 0 | 0 | 0.065182 | 232.6838 | 0.032999 | 0 | 0 | 0.065998 | 232.8718 | 0.033406 | 0 | 0 | 0.066813 | 233.1224 | 0.03395 | 0 | 0 | 0.0679 | 233.3103 | 0.034358 | 0 | 0 | 0.068715 | 233.4356 | 0.034629 | 0 | 0 | 0.069259 | 233.6236 | 0.035037 | 0 | 0 | 0.070074 | 233.7489 | 0.035309 | 0 | 0 | 0.070618 | 233.9368 | 0.035717 | 0 | 0 | 0.071433 | 234.1248 | 0.036124 | 0 | 0 | 0.072249 | 234.2501 | 0.036396 | 0 | 0 | 0.072792 | 234.438 | 0.036804 | 0 | 0 | 0.073607 | 234.626 | 0.037211 | 0 | 0 | 0.074423 | 234.6887 | 0.037347 | 0 | 0 | 0.074695 | 234.8766 | 0.037755 | 0 | 0 | 0.07551 | 235.0646 | 0.038163 | 0 | 0 | 0.076325 | 235.1899 | 0.038434 | 0 | 0 | 0.076869 | 235.3778 | 0.038842 | 0 | 0 | 0.077684 | 235.5031 | 0.039114 | 0 | 0 | 0.078228 | 235.6284 | 0.039386 | 0 | 0 | 0.078771
2017-07-26 14:00 | 211.0401 | 0.62903 |  | 221.6058 | 0.0089706 | 0 | 0 | 0.017941 | 227.8332 | 0.022478 | 0 | 0 | 0.044955 | 232.9283 | 0.033529 | 0 | 0 | 0.067058 | 233.117 | 0.033938 | 0 | 0 | 0.067877 | 233.2428 | 0.034211 | 0 | 0 | 0.068422 | 233.4315 | 0.034621 | 0 | 0 | 0.069241 | 233.6202 | 0.03503 | 0 | 0 | 0.07006 | 233.8089 | 0.035439 | 0 | 0 | 0.070878 | 234.0605 | 0.035985 | 0 | 0 | 0.07197 | 234.2492 | 0.036394 | 0 | 0 | 0.072788 | 234.375 | 0.036667 | 0 | 0 | 0.073334 | 234.5637 | 0.037076 | 0 | 0 | 0.074153 | 234.6896 | 0.037349 | 0 | 0 | 0.074698 | 234.8783 | 0.037759 | 0 | 0 | 0.075517 | 235.067 | 0.038168 | 0 | 0 | 0.076336 | 235.1928 | 0.038441 | 0 | 0 | 0.076881 | 235.3815 | 0.03885 | 0 | 0 | 0.0777 | 235.5702 | 0.039259 | 0 | 0 | 0.078519 | 235.6331 | 0.039396 | 0 | 0 | 0.078792 | 235.8218 | 0.039805 | 0 | 0 | 0.07961 | 236.0105 | 0.040214 | 0 | 0 | 0.080429 | 236.1363 | 0.040487 | 0 | 0 | 0.080974 | 236.325 | 0.040897 | 0 | 0 | 0.081793 | 236.4508 | 0.041169 | 0 | 0 | 0.082339 | 236.5766 | 0.041442 | 0 | 0 | 0.082885
2017-07-26 15:00 | 209.614 | 0.62477 |  | 220.1082 | 0.0057223 | 0 | 0 | 0.011445 | 226.2935 | 0.019138 | 0 | 0 | 0.038276 | 231.3542 | 0.030115 | 0 | 0 | 0.06023 | 231.5416 | 0.030521 | 0 | 0 | 0.061043 | 231.6666 | 0.030792 | 0 | 0 | 0.061585 | 231.854 | 0.031199 | 0 | 0 | 0.062398 | 232.0414 | 0.031605 | 0 | 0 | 0.063211 | 232.2289 | 0.032012 | 0 | 0 | 0.064024 | 232.4788 | 0.032554 | 0 | 0 | 0.065108 | 232.6662 | 0.032961 | 0 | 0 | 0.065921 | 232.7912 | 0.033232 | 0 | 0 | 0.066463 | 232.9786 | 0.033638 | 0 | 0 | 0.067276 | 233.1035 | 0.033909 | 0 | 0 | 0.067818 | 233.291 | 0.034316 | 0 | 0 | 0.068631 | 233.4784 | 0.034722 | 0 | 0 | 0.069444 | 233.6034 | 0.034993 | 0 | 0 | 0.069987 | 233.7908 | 0.0354 | 0 | 0 | 0.0708 | 233.9782 | 0.035806 | 0 | 0 | 0.071613 | 234.0407 | 0.035942 | 0 | 0 | 0.071884 | 234.2281 | 0.036348 | 0 | 0 | 0.072697 | 234.4156 | 0.036755 | 0 | 0 | 0.07351 | 234.5405 | 0.037026 | 0 | 0 | 0.074052 | 234.728 | 0.037433 | 0 | 0 | 0.074865 | 234.8529 | 0.037704 | 0 | 0 | 0.075407 | 234.9779 | 0.037975 | 0 | 0 | 0.075949
2017-07-26 16:00 | 206.0892 | 0.61427 |  | 216.407 | 0 | 0 | 0 | 0 | 222.4882 | 0.010885 | 0 | 0 | 0.021769 | 227.4638 | 0.021677 | 0 | 0 | 0.043353 | 227.6481 | 0.022076 | 0 | 0 | 0.044153 | 227.7709 | 0.022343 | 0 | 0 | 0.044685 | 227.9552 | 0.022742 | 0 | 0 | 0.045485 | 228.1395 | 0.023142 | 0 | 0 | 0.046284 | 228.3238 | 0.023542 | 0 | 0 | 0.047084 | 228.5695 | 0.024075 | 0 | 0 | 0.04815 | 228.7538 | 0.024474 | 0 | 0 | 0.048949 | 228.8766 | 0.024741 | 0 | 0 | 0.049482 | 229.0609 | 0.025141 | 0 | 0 | 0.050281 | 229.1838 | 0.025407 | 0 | 0 | 0.050814 | 229.368 | 0.025807 | 0 | 0 | 0.051614 | 229.5523 | 0.026207 | 0 | 0 | 0.052413 | 229.6752 | 0.026473 | 0 | 0 | 0.052946 | 229.8595 | 0.026873 | 0 | 0 | 0.053745 | 230.0437 | 0.027272 | 0 | 0 | 0.054545 | 230.1052 | 0.027406 | 0 | 0 | 0.054811 | 230.2894 | 0.027805 | 0 | 0 | 0.055611 | 230.4737 | 0.028205 | 0 | 0 | 0.05641 | 230.5966 | 0.028472 | 0 | 0 | 0.056943 | 230.7809 | 0.028871 | 0 | 0 | 0.057742 | 230.9037 | 0.029138 | 0 | 0 | 0.058275 | 231.0266 | 0.029404 | 0 | 0 | 0.058808
2017-07-26 17:00 | 213.7335 | 0.63705 |  | 224.434 | 0.015105 | 0 | 0 | 0.03021 | 230.7408 | 0.028784 | 0 | 0 | 0.057569 | 235.9009 | 0.039977 | 0 | 0 | 0.079953 | 236.092 | 0.040391 | 0 | 0 | 0.080782 | 236.2195 | 0.040668 | 0 | 0 | 0.081335 | 236.4106 | 0.041082 | 0 | 0 | 0.082164 | 236.6017 | 0.041497 | 0 | 0 | 0.082993 | 236.7928 | 0.041911 | 0 | 0 | 0.083822 | 237.0476 | 0.042464 | 0 | 0 | 0.084928 | 237.2387 | 0.042878 | 0 | 0 | 0.085757 | 237.3661 | 0.043155 | 0 | 0 | 0.086309 | 237.5573 | 0.043569 | 0 | 0 | 0.087139 | 237.6847 | 0.043846 | 0 | 0 | 0.087691 | 237.8758 | 0.04426 | 0 | 0 | 0.08852 | 238.0669 | 0.044675 | 0 | 0 | 0.089349 | 238.1943 | 0.044951 | 0 | 0 | 0.089902 | 238.3854 | 0.045366 | 0 | 0 | 0.090731 | 238.5766 | 0.04578 | 0 | 0 | 0.09156 | 238.6403 | 0.045918 | 0 | 0 | 0.091837 | 238.8314 | 0.046333 | 0 | 0 | 0.092666 | 239.0225 | 0.046747 | 0 | 0 | 0.093495 | 239.1499 | 0.047024 | 0 | 0 | 0.094047 | 239.341 | 0.047438 | 0 | 0 | 0.094876 | 239.4684 | 0.047715 | 0 | 0 | 0.095429 | 239.5958 | 0.047991 | 0 | 0 | 0.095982
2017-07-26 18:00 | 217.2492 | 0.64753 |  | 228.1257 | 0.023112 | 0 | 0 | 0.046224 | 234.5363 | 0.037017 | 0 | 0 | 0.074033 | 239.7813 | 0.048393 | 0 | 0 | 0.096786 | 239.9755 | 0.048814 | 0 | 0 | 0.097629 | 240.105 | 0.049095 | 0 | 0 | 0.098191 | 240.2993 | 0.049517 | 0 | 0 | 0.099033 | 240.4936 | 0.049938 | 0 | 0 | 0.099876 | 240.6878 | 0.050359 | 0 | 0 | 0.10072 | 240.9468 | 0.050921 | 0 | 0 | 0.10184 | 241.1411 | 0.051343 | 0 | 0 | 0.10269 | 241.2706 | 0.051623 | 0 | 0 | 0.10325 | 241.4649 | 0.052045 | 0 | 0 | 0.10409 | 241.5944 | 0.052326 | 0 | 0 | 0.10465 | 241.7886 | 0.052747 | 0 | 0 | 0.10549 | 241.9829 | 0.053168 | 0 | 0 | 0.10634 | 242.1124 | 0.053449 | 0 | 0 | 0.1069 | 242.3066 | 0.053871 | 0 | 0 | 0.10774 | 242.5009 | 0.054292 | 0 | 0 | 0.10858 | 242.5657 | 0.054432 | 0 | 0 | 0.10886 | 242.7599 | 0.054854 | 0 | 0 | 0.10971 | 242.9542 | 0.055275 | 0 | 0 | 0.11055 | 243.0837 | 0.055556 | 0 | 0 | 0.11111 | 243.2779 | 0.055977 | 0 | 0 | 0.11195 | 243.4075 | 0.056258 | 0 | 0 | 0.11252 | 243.537 | 0.056539 | 0 | 0 | 0.11308
2017-07-26 19:00 | 214.8517 | 0.64039 |  | 225.6082 | 0.017652 | 0 | 0 | 0.035303 | 231.948 | 0.031403 | 0 | 0 | 0.062805 | 237.1351 | 0.042654 | 0 | 0 | 0.085307 | 237.3272 | 0.04307 | 0 | 0 | 0.086141 | 237.4553 | 0.043348 | 0 | 0 | 0.086696 | 237.6474 | 0.043765 | 0 | 0 | 0.08753 | 237.8395 | 0.044182 | 0 | 0 | 0.088363 | 238.0316 | 0.044598 | 0 | 0 | 0.089196 | 238.2878 | 0.045154 | 0 | 0 | 0.090308 | 238.4799 | 0.045571 | 0 | 0 | 0.091141 | 238.608 | 0.045848 | 0 | 0 | 0.091697 | 238.8001 | 0.046265 | 0 | 0 | 0.09253 | 238.9282 | 0.046543 | 0 | 0 | 0.093086 | 239.1203 | 0.04696 | 0 | 0 | 0.093919 | 239.3124 | 0.047376 | 0 | 0 | 0.094752 | 239.4405 | 0.047654 | 0 | 0 | 0.095308 | 239.6326 | 0.048071 | 0 | 0 | 0.096141 | 239.8247 | 0.048487 | 0 | 0 | 0.096975 | 239.8888 | 0.048626 | 0 | 0 | 0.097253 | 240.0809 | 0.049043 | 0 | 0 | 0.098086 | 240.273 | 0.04946 | 0 | 0 | 0.098919 | 240.4011 | 0.049738 | 0 | 0 | 0.099475 | 240.5932 | 0.050154 | 0 | 0 | 0.10031 | 240.7213 | 0.050432 | 0 | 0 | 0.10086 | 240.8493 | 0.05071 | 0 | 0 | 0.10142
2017-07-26 20:00 | 212.28 | 0.63272 |  | 222.9077 | 0.011794 | 0 | 0 | 0.023589 | 229.1716 | 0.025381 | 0 | 0 | 0.050762 | 234.2967 | 0.036497 | 0 | 0 | 0.072994 | 234.4865 | 0.036909 | 0 | 0 | 0.073818 | 234.613 | 0.037183 | 0 | 0 | 0.074366 | 234.8029 | 0.037595 | 0 | 0 | 0.07519 | 234.9927 | 0.038007 | 0 | 0 | 0.076013 | 235.1825 | 0.038418 | 0 | 0 | 0.076837 | 235.4356 | 0.038967 | 0 | 0 | 0.077935 | 235.6254 | 0.039379 | 0 | 0 | 0.078758 | 235.7519 | 0.039654 | 0 | 0 | 0.079307 | 235.9418 | 0.040065 | 0 | 0 | 0.08013 | 236.0683 | 0.04034 | 0 | 0 | 0.080679 | 236.2581 | 0.040751 | 0 | 0 | 0.081503 | 236.4479 | 0.041163 | 0 | 0 | 0.082326 | 236.5745 | 0.041438 | 0 | 0 | 0.082875 | 236.7643 | 0.041849 | 0 | 0 | 0.083699 | 236.9541 | 0.042261 | 0 | 0 | 0.084522 | 237.0174 | 0.042398 | 0 | 0 | 0.084797 | 237.2072 | 0.04281 | 0 | 0 | 0.08562 | 237.397 | 0.043222 | 0 | 0 | 0.086443 | 237.5236 | 0.043496 | 0 | 0 | 0.086992 | 237.7134 | 0.043908 | 0 | 0 | 0.087816 | 237.8399 | 0.044182 | 0 | 0 | 0.088365 | 237.9665 | 0.044457 | 0 | 0 | 0.088914
2017-07-26 21:00 | 206.9987 | 0.61698 |  | 217.3621 | 0 | 0 | 0 | 0 | 223.4702 | 0.013014 | 0 | 0 | 0.026029 | 228.4677 | 0.023854 | 0 | 0 | 0.047708 | 228.6528 | 0.024255 | 0 | 0 | 0.048511 | 228.7762 | 0.024523 | 0 | 0 | 0.049046 | 228.9613 | 0.024925 | 0 | 0 | 0.049849 | 229.1464 | 0.025326 | 0 | 0 | 0.050652 | 229.3315 | 0.025728 | 0 | 0 | 0.051455 | 229.5783 | 0.026263 | 0 | 0 | 0.052526 | 229.7634 | 0.026664 | 0 | 0 | 0.053329 | 229.8868 | 0.026932 | 0 | 0 | 0.053864 | 230.0718 | 0.027333 | 0 | 0 | 0.054667 | 230.1952 | 0.027601 | 0 | 0 | 0.055202 | 230.3803 | 0.028003 | 0 | 0 | 0.056005 | 230.5654 | 0.028404 | 0 | 0 | 0.056808 | 230.6888 | 0.028672 | 0 | 0 | 0.057343 | 230.8739 | 0.029073 | 0 | 0 | 0.058146 | 231.059 | 0.029475 | 0 | 0 | 0.058949 | 231.1207 | 0.029608 | 0 | 0 | 0.059217 | 231.3058 | 0.03001 | 0 | 0 | 0.06002 | 231.4909 | 0.030411 | 0 | 0 | 0.060823 | 231.6143 | 0.030679 | 0 | 0 | 0.061358 | 231.7994 | 0.03108 | 0 | 0 | 0.062161 | 231.9228 | 0.031348 | 0 | 0 | 0.062696 | 232.0462 | 0.031616 | 0 | 0 | 0.063231
2017-07-26 22:00 | 202.6108 | 0.6039 |  | 212.7545 | 0 | 0 | 0 | 0 | 218.7331 | 0.0027396 | 0 | 0 | 0.0054792 | 223.6247 | 0.01335 | 0 | 0 | 0.026699 | 223.8059 | 0.013742 | 0 | 0 | 0.027485 | 223.9266 | 0.014004 | 0 | 0 | 0.028009 | 224.1078 | 0.014397 | 0 | 0 | 0.028795 | 224.289 | 0.01479 | 0 | 0 | 0.029581 | 224.4701 | 0.015183 | 0 | 0 | 0.030367 | 224.7117 | 0.015707 | 0 | 0 | 0.031415 | 224.8929 | 0.0161 | 0 | 0 | 0.0322 | 225.0137 | 0.016362 | 0 | 0 | 0.032724 | 225.1948 | 0.016755 | 0 | 0 | 0.03351 | 225.3156 | 0.017017 | 0 | 0 | 0.034034 | 225.4968 | 0.01741 | 0 | 0 | 0.03482 | 225.6779 | 0.017803 | 0 | 0 | 0.035606 | 225.7987 | 0.018065 | 0 | 0 | 0.03613 | 225.9799 | 0.018458 | 0 | 0 | 0.036916 | 226.1611 | 0.018851 | 0 | 0 | 0.037702 | 226.2215 | 0.018982 | 0 | 0 | 0.037964 | 226.4026 | 0.019375 | 0 | 0 | 0.03875 | 226.5838 | 0.019768 | 0 | 0 | 0.039536 | 226.7046 | 0.02003 | 0 | 0 | 0.04006 | 226.8857 | 0.020423 | 0 | 0 | 0.040846 | 227.0065 | 0.020685 | 0 | 0 | 0.041369 | 227.1273 | 0.020947 | 0 | 0 | 0.041893
2017-07-26 23:00 | 213.6044 | 0.63667 |  | 224.2985 | 0.014811 | 0 | 0 | 0.029622 | 230.6015 | 0.028482 | 0 | 0 | 0.056964 | 235.7585 | 0.039668 | 0 | 0 | 0.079335 | 235.9495 | 0.040082 | 0 | 0 | 0.080164 | 236.0768 | 0.040358 | 0 | 0 | 0.080716 | 236.2678 | 0.040772 | 0 | 0 | 0.081545 | 236.4588 | 0.041187 | 0 | 0 | 0.082374 | 236.6498 | 0.041601 | 0 | 0 | 0.083202 | 236.9045 | 0.042153 | 0 | 0 | 0.084307 | 237.0955 | 0.042568 | 0 | 0 | 0.085135 | 237.2228 | 0.042844 | 0 | 0 | 0.085688 | 237.4138 | 0.043258 | 0 | 0 | 0.086516 | 237.5412 | 0.043534 | 0 | 0 | 0.087069 | 237.7322 | 0.043949 | 0 | 0 | 0.087897 | 237.9232 | 0.044363 | 0 | 0 | 0.088726 | 238.0505 | 0.044639 | 0 | 0 | 0.089278 | 238.2415 | 0.045053 | 0 | 0 | 0.090107 | 238.4325 | 0.045468 | 0 | 0 | 0.090935 | 238.4962 | 0.045606 | 0 | 0 | 0.091212 | 238.6872 | 0.04602 | 0 | 0 | 0.09204 | 238.8782 | 0.046434 | 0 | 0 | 0.092869 | 239.0055 | 0.046711 | 0 | 0 | 0.093421 | 239.1965 | 0.047125 | 0 | 0 | 0.09425 | 239.3238 | 0.047401 | 0 | 0 | 0.094802 | 239.4512 | 0.047677 | 0 | 0 | 0.095354
2017-07-27 | 213.6062 | 0.63667 |  | 224.3004 | 0.014815 | 0 | 0 | 0.02963 | 230.6034 | 0.028486 | 0 | 0 | 0.056973 | 235.7605 | 0.039672 | 0 | 0 | 0.079344 | 235.9515 | 0.040086 | 0 | 0 | 0.080173 | 236.0788 | 0.040363 | 0 | 0 | 0.080725 | 236.2698 | 0.040777 | 0 | 0 | 0.081554 | 236.4608 | 0.041191 | 0 | 0 | 0.082382 | 236.6518 | 0.041605 | 0 | 0 | 0.083211 | 236.9065 | 0.042158 | 0 | 0 | 0.084316 | 237.0975 | 0.042572 | 0 | 0 | 0.085144 | 237.2248 | 0.042848 | 0 | 0 | 0.085697 | 237.4158 | 0.043263 | 0 | 0 | 0.086525 | 237.5432 | 0.043539 | 0 | 0 | 0.087077 | 237.7342 | 0.043953 | 0 | 0 | 0.087906 | 237.9252 | 0.044367 | 0 | 0 | 0.088735 | 238.0525 | 0.044643 | 0 | 0 | 0.089287 | 238.2435 | 0.045058 | 0 | 0 | 0.090116 | 238.4345 | 0.045472 | 0 | 0 | 0.090944 | 238.4982 | 0.04561 | 0 | 0 | 0.09122 | 238.6892 | 0.046024 | 0 | 0 | 0.092049 | 238.8802 | 0.046439 | 0 | 0 | 0.092877 | 239.0075 | 0.046715 | 0 | 0 | 0.09343 | 239.1985 | 0.047129 | 0 | 0 | 0.094258 | 239.3259 | 0.047405 | 0 | 0 | 0.094811 | 239.4532 | 0.047682 | 0 | 0 | 0.095363
2017-07-27 01:00 | 205.1085 | 0.61135 |  | 215.3772 | 0 | 0 | 0 | 0 | 221.4296 | 0.0085883 | 0 | 0 | 0.017177 | 226.3815 | 0.019329 | 0 | 0 | 0.038658 | 226.5649 | 0.019727 | 0 | 0 | 0.039454 | 226.6871 | 0.019992 | 0 | 0 | 0.039984 | 226.8705 | 0.02039 | 0 | 0 | 0.04078 | 227.0539 | 0.020788 | 0 | 0 | 0.041575 | 227.2373 | 0.021185 | 0 | 0 | 0.042371 | 227.4819 | 0.021716 | 0 | 0 | 0.043432 | 227.6653 | 0.022114 | 0 | 0 | 0.044227 | 227.7876 | 0.022379 | 0 | 0 | 0.044758 | 227.971 | 0.022777 | 0 | 0 | 0.045553 | 228.0932 | 0.023042 | 0 | 0 | 0.046084 | 228.2766 | 0.02344 | 0 | 0 | 0.046879 | 228.46 | 0.023837 | 0 | 0 | 0.047675 | 228.5823 | 0.024103 | 0 | 0 | 0.048205 | 228.7657 | 0.0245 | 0 | 0 | 0.049001 | 228.9491 | 0.024898 | 0 | 0 | 0.049796 | 229.0103 | 0.025031 | 0 | 0 | 0.050062 | 229.1937 | 0.025429 | 0 | 0 | 0.050857 | 229.3771 | 0.025826 | 0 | 0 | 0.051653 | 229.4993 | 0.026092 | 0 | 0 | 0.052183 | 229.6827 | 0.026489 | 0 | 0 | 0.052979 | 229.805 | 0.026755 | 0 | 0 | 0.053509 | 229.9273 | 0.02702 | 0 | 0 | 0.05404
2017-07-27 02:00 | 193.173 | 0.57577 |  | 202.8442 | 0 | 0 | 0 | 0 | 208.5443 | 0 | 0 | 0 | 0 | 213.208 | 0 | 0 | 0 | 0 | 213.3808 | 0 | 0 | 0 | 0 | 213.4959 | 0 | 0 | 0 | 0 | 213.6687 | 0 | 0 | 0 | 0 | 213.8414 | 0 | 0 | 0 | 0 | 214.0141 | 0 | 0 | 0 | 0 | 214.2444 | 0 | 0 | 0 | 0 | 214.4172 | 0 | 0 | 0 | 0 | 214.5323 | 0 | 0 | 0 | 0 | 214.705 | 0 | 0 | 0 | 0 | 214.8202 | 0 | 0 | 0 | 0 | 214.9929 | 0 | 0 | 0 | 0 | 215.1657 | 0 | 0 | 0 | 0 | 215.2808 | 0 | 0 | 0 | 0 | 215.4535 | 0 | 0 | 0 | 0 | 215.6263 | 0 | 0 | 0 | 0 | 215.6839 | 0 | 0 | 0 | 0 | 215.8566 | 0 | 0 | 0 | 0 | 216.0293 | 0 | 0 | 0 | 0 | 216.1445 | 0 | 0 | 0 | 0 | 216.3172 | 0 | 0 | 0 | 0 | 216.4324 | 0 | 0 | 0 | 0 | 216.5475 | 0 | 0 | 0 | 0
2017-07-27 03:00 | 210.3798 | 0.62706 |  | 220.9124 | 0.0074667 | 0 | 0 | 0.014933 | 227.1203 | 0.020932 | 0 | 0 | 0.041863 | 232.1995 | 0.031948 | 0 | 0 | 0.063897 | 232.3876 | 0.032356 | 0 | 0 | 0.064713 | 232.513 | 0.032628 | 0 | 0 | 0.065257 | 232.7011 | 0.033036 | 0 | 0 | 0.066073 | 232.8893 | 0.033444 | 0 | 0 | 0.066889 | 233.0774 | 0.033852 | 0 | 0 | 0.067705 | 233.3282 | 0.034396 | 0 | 0 | 0.068793 | 233.5163 | 0.034804 | 0 | 0 | 0.069609 | 233.6417 | 0.035076 | 0 | 0 | 0.070153 | 233.8298 | 0.035484 | 0 | 0 | 0.070969 | 233.9553 | 0.035757 | 0 | 0 | 0.071513 | 234.1434 | 0.036165 | 0 | 0 | 0.072329 | 234.3315 | 0.036573 | 0 | 0 | 0.073145 | 234.4569 | 0.036845 | 0 | 0 | 0.073689 | 234.645 | 0.037253 | 0 | 0 | 0.074505 | 234.8331 | 0.037661 | 0 | 0 | 0.075321 | 234.8958 | 0.037797 | 0 | 0 | 0.075593 | 235.084 | 0.038205 | 0 | 0 | 0.076409 | 235.2721 | 0.038613 | 0 | 0 | 0.077225 | 235.3975 | 0.038885 | 0 | 0 | 0.077769 | 235.5856 | 0.039293 | 0 | 0 | 0.078585 | 235.711 | 0.039565 | 0 | 0 | 0.07913 | 235.8364 | 0.039837 | 0 | 0 | 0.079674
2017-07-27 04:00 | 214.1197 | 0.6382 |  | 224.8396 | 0.015985 | 0 | 0 | 0.031969 | 231.1578 | 0.029689 | 0 | 0 | 0.059378 | 236.3273 | 0.040901 | 0 | 0 | 0.081803 | 236.5187 | 0.041317 | 0 | 0 | 0.082633 | 236.6464 | 0.041594 | 0 | 0 | 0.083187 | 236.8378 | 0.042009 | 0 | 0 | 0.084018 | 237.0293 | 0.042424 | 0 | 0 | 0.084848 | 237.2207 | 0.042839 | 0 | 0 | 0.085679 | 237.476 | 0.043393 | 0 | 0 | 0.086786 | 237.6675 | 0.043808 | 0 | 0 | 0.087617 | 237.7951 | 0.044085 | 0 | 0 | 0.08817 | 237.9866 | 0.0445 | 0 | 0 | 0.089001 | 238.1142 | 0.044777 | 0 | 0 | 0.089555 | 238.3057 | 0.045193 | 0 | 0 | 0.090385 | 238.4971 | 0.045608 | 0 | 0 | 0.091216 | 238.6248 | 0.045885 | 0 | 0 | 0.091769 | 238.8163 | 0.0463 | 0 | 0 | 0.0926 | 239.0077 | 0.046715 | 0 | 0 | 0.093431 | 239.0715 | 0.046854 | 0 | 0 | 0.093707 | 239.263 | 0.047269 | 0 | 0 | 0.094538 | 239.4545 | 0.047684 | 0 | 0 | 0.095369 | 239.5821 | 0.047961 | 0 | 0 | 0.095922 | 239.7736 | 0.048376 | 0 | 0 | 0.096753 | 239.9012 | 0.048653 | 0 | 0 | 0.097307 | 240.0288 | 0.04893 | 0 | 0 | 0.09786
2017-07-27 05:00 | 205.9103 | 0.61374 |  | 216.2191 | 0 | 0 | 0 | 0 | 222.2951 | 0.010466 | 0 | 0 | 0.020931 | 227.2664 | 0.021248 | 0 | 0 | 0.042497 | 227.4505 | 0.021648 | 0 | 0 | 0.043295 | 227.5732 | 0.021914 | 0 | 0 | 0.043828 | 227.7573 | 0.022313 | 0 | 0 | 0.044626 | 227.9415 | 0.022713 | 0 | 0 | 0.045425 | 228.1256 | 0.023112 | 0 | 0 | 0.046224 | 228.3711 | 0.023644 | 0 | 0 | 0.047289 | 228.5552 | 0.024044 | 0 | 0 | 0.048088 | 228.6779 | 0.02431 | 0 | 0 | 0.04862 | 228.8621 | 0.024709 | 0 | 0 | 0.049419 | 228.9848 | 0.024976 | 0 | 0 | 0.049951 | 229.1689 | 0.025375 | 0 | 0 | 0.05075 | 229.3531 | 0.025774 | 0 | 0 | 0.051549 | 229.4758 | 0.026041 | 0 | 0 | 0.052081 | 229.6599 | 0.02644 | 0 | 0 | 0.05288 | 229.844 | 0.026839 | 0 | 0 | 0.053679 | 229.9054 | 0.026972 | 0 | 0 | 0.053945 | 230.0895 | 0.027372 | 0 | 0 | 0.054744 | 230.2737 | 0.027771 | 0 | 0 | 0.055542 | 230.3964 | 0.028037 | 0 | 0 | 0.056075 | 230.5805 | 0.028437 | 0 | 0 | 0.056873 | 230.7033 | 0.028703 | 0 | 0 | 0.057406 | 230.826 | 0.028969 | 0 | 0 | 0.057938
2017-07-27 06:00 | 204.0066 | 0.60806 |  | 214.2201 | 0 | 0 | 0 | 0 | 220.2399 | 0.006008 | 0 | 0 | 0.012016 | 225.1652 | 0.016691 | 0 | 0 | 0.033382 | 225.3477 | 0.017087 | 0 | 0 | 0.034173 | 225.4693 | 0.01735 | 0 | 0 | 0.034701 | 225.6517 | 0.017746 | 0 | 0 | 0.035492 | 225.8341 | 0.018142 | 0 | 0 | 0.036284 | 226.0165 | 0.018537 | 0 | 0 | 0.037075 | 226.2598 | 0.019065 | 0 | 0 | 0.03813 | 226.4422 | 0.019461 | 0 | 0 | 0.038921 | 226.5638 | 0.019724 | 0 | 0 | 0.039449 | 226.7462 | 0.02012 | 0 | 0 | 0.04024 | 226.8678 | 0.020384 | 0 | 0 | 0.040768 | 227.0502 | 0.02078 | 0 | 0 | 0.041559 | 227.2327 | 0.021175 | 0 | 0 | 0.04235 | 227.3543 | 0.021439 | 0 | 0 | 0.042878 | 227.5367 | 0.021835 | 0 | 0 | 0.043669 | 227.7191 | 0.02223 | 0 | 0 | 0.044461 | 227.7799 | 0.022362 | 0 | 0 | 0.044724 | 227.9623 | 0.022758 | 0 | 0 | 0.045516 | 228.1447 | 0.023154 | 0 | 0 | 0.046307 | 228.2664 | 0.023417 | 0 | 0 | 0.046835 | 228.4488 | 0.023813 | 0 | 0 | 0.047626 | 228.5704 | 0.024077 | 0 | 0 | 0.048153 | 228.692 | 0.024341 | 0 | 0 | 0.048681
2017-07-27 07:00 | 205.5203 | 0.61257 |  | 215.8096 | 0 | 0 | 0 | 0 | 221.874 | 0.0095524 | 0 | 0 | 0.019105 | 226.8359 | 0.020315 | 0 | 0 | 0.040629 | 227.0197 | 0.020713 | 0 | 0 | 0.041426 | 227.1422 | 0.020979 | 0 | 0 | 0.041958 | 227.3259 | 0.021378 | 0 | 0 | 0.042755 | 227.5097 | 0.021776 | 0 | 0 | 0.043552 | 227.6935 | 0.022175 | 0 | 0 | 0.044349 | 227.9385 | 0.022706 | 0 | 0 | 0.045412 | 228.1223 | 0.023105 | 0 | 0 | 0.04621 | 228.2448 | 0.023371 | 0 | 0 | 0.046741 | 228.4286 | 0.023769 | 0 | 0 | 0.047538 | 228.5511 | 0.024035 | 0 | 0 | 0.04807 | 228.7349 | 0.024433 | 0 | 0 | 0.048867 | 228.9186 | 0.024832 | 0 | 0 | 0.049664 | 229.0412 | 0.025098 | 0 | 0 | 0.050196 | 229.2249 | 0.025496 | 0 | 0 | 0.050993 | 229.4087 | 0.025895 | 0 | 0 | 0.05179 | 229.47 | 0.026028 | 0 | 0 | 0.052056 | 229.6537 | 0.026426 | 0 | 0 | 0.052853 | 229.8375 | 0.026825 | 0 | 0 | 0.05365 | 229.96 | 0.027091 | 0 | 0 | 0.054182 | 230.1438 | 0.027489 | 0 | 0 | 0.054979 | 230.2663 | 0.027755 | 0 | 0 | 0.05551 | 230.3888 | 0.028021 | 0 | 0 | 0.056042
2017-07-27 08:00 | 194.4319 | 0.57952 |  | 204.166 | 0 | 0 | 0 | 0 | 209.9033 | 0 | 0 | 0 | 0 | 214.5974 | 0 | 0 | 0 | 0 | 214.7713 | 0 | 0 | 0 | 0 | 214.8872 | 0 | 0 | 0 | 0 | 215.0611 | 0 | 0 | 0 | 0 | 215.2349 | 0 | 0 | 0 | 0 | 215.4088 | 0 | 0 | 0 | 0 | 215.6406 | 0 | 0 | 0 | 0 | 215.8144 | 0 | 0 | 0 | 0 | 215.9303 | 0 | 0 | 0 | 0 | 216.1042 | 0 | 0 | 0 | 0 | 216.2201 | 0 | 0 | 0 | 0 | 216.394 | 0 | 0 | 0 | 0 | 216.5678 | 0 | 0 | 0 | 0 | 216.6837 | 0 | 0 | 0 | 0 | 216.8576 | 0 | 0 | 0 | 0 | 217.0314 | 0 | 0 | 0 | 0 | 217.0894 | 0 | 0 | 0 | 0 | 217.2633 | 0 | 0 | 0 | 0 | 217.4371 | 0 | 0 | 0 | 0 | 217.553 | 0.00018006 | 0 | 0 | 0.00036011 | 217.7269 | 0.00055715 | 0 | 0 | 0.0011143 | 217.8428 | 0.00080855 | 0 | 0 | 0.0016171 | 217.9587 | 0.0010599 | 0 | 0 | 0.0021199
2017-07-27 09:00 | 201.7422 | 0.60131 |  | 211.8424 | 0 | 0 | 0 | 0 | 217.7954 | 0.0007058 | 0 | 0 | 0.0014116 | 222.666 | 0.01127 | 0 | 0 | 0.02254 | 222.8464 | 0.011661 | 0 | 0 | 0.023323 | 222.9667 | 0.011922 | 0 | 0 | 0.023845 | 223.1471 | 0.012314 | 0 | 0 | 0.024627 | 223.3275 | 0.012705 | 0 | 0 | 0.02541 | 223.5079 | 0.013096 | 0 | 0 | 0.026192 | 223.7484 | 0.013618 | 0 | 0 | 0.027236 | 223.9288 | 0.014009 | 0 | 0 | 0.028018 | 224.0491 | 0.01427 | 0 | 0 | 0.02854 | 224.2294 | 0.014661 | 0 | 0 | 0.029322 | 224.3497 | 0.014922 | 0 | 0 | 0.029844 | 224.5301 | 0.015313 | 0 | 0 | 0.030627 | 224.7105 | 0.015705 | 0 | 0 | 0.031409 | 224.8308 | 0.015965 | 0 | 0 | 0.031931 | 225.0112 | 0.016357 | 0 | 0 | 0.032714 | 225.1915 | 0.016748 | 0 | 0 | 0.033496 | 225.2517 | 0.016878 | 0 | 0 | 0.033757 | 225.4321 | 0.01727 | 0 | 0 | 0.034539 | 225.6125 | 0.017661 | 0 | 0 | 0.035322 | 225.7327 | 0.017922 | 0 | 0 | 0.035844 | 225.9131 | 0.018313 | 0 | 0 | 0.036626 | 226.0334 | 0.018574 | 0 | 0 | 0.037148 | 226.1536 | 0.018835 | 0 | 0 | 0.03767
2017-07-27 10:00 | 202.6973 | 0.60416 |  | 212.8453 | 0 | 0 | 0 | 0 | 218.8265 | 0.0029422 | 0 | 0 | 0.0058843 | 223.7202 | 0.013557 | 0 | 0 | 0.027113 | 223.9014 | 0.01395 | 0 | 0 | 0.027899 | 224.0222 | 0.014212 | 0 | 0 | 0.028424 | 224.2035 | 0.014605 | 0 | 0 | 0.02921 | 224.3847 | 0.014998 | 0 | 0 | 0.029996 | 224.566 | 0.015391 | 0 | 0 | 0.030782 | 224.8076 | 0.015915 | 0 | 0 | 0.031831 | 224.9889 | 0.016308 | 0 | 0 | 0.032617 | 225.1097 | 0.016571 | 0 | 0 | 0.033141 | 225.291 | 0.016964 | 0 | 0 | 0.033927 | 225.4118 | 0.017226 | 0 | 0 | 0.034452 | 225.593 | 0.017619 | 0 | 0 | 0.035238 | 225.7743 | 0.018012 | 0 | 0 | 0.036024 | 225.8951 | 0.018274 | 0 | 0 | 0.036548 | 226.0764 | 0.018667 | 0 | 0 | 0.037334 | 226.2576 | 0.01906 | 0 | 0 | 0.038121 | 226.318 | 0.019191 | 0 | 0 | 0.038383 | 226.4993 | 0.019585 | 0 | 0 | 0.039169 | 226.6805 | 0.019978 | 0 | 0 | 0.039955 | 226.8014 | 0.02024 | 0 | 0 | 0.040479 | 226.9826 | 0.020633 | 0 | 0 | 0.041266 | 227.1034 | 0.020895 | 0 | 0 | 0.04179 | 227.2243 | 0.021157 | 0 | 0 | 0.042314
2017-07-27 11:00 | 197.1769 | 0.58771 |  | 207.0485 | 0 | 0 | 0 | 0 | 212.8668 | 0 | 0 | 0 | 0 | 217.6272 | 0.00034104 | 0 | 0 | 0.00068207 | 217.8035 | 0.00072346 | 0 | 0 | 0.0014469 | 217.9211 | 0.0009784 | 0 | 0 | 0.0019568 | 218.0974 | 0.0013608 | 0 | 0 | 0.0027216 | 218.2737 | 0.0017432 | 0 | 0 | 0.0034865 | 218.45 | 0.0021257 | 0 | 0 | 0.0042513 | 218.6851 | 0.0026356 | 0 | 0 | 0.0052711 | 218.8614 | 0.003018 | 0 | 0 | 0.0060359 | 218.979 | 0.0032729 | 0 | 0 | 0.0065458 | 219.1553 | 0.0036553 | 0 | 0 | 0.0073107 | 219.2728 | 0.0039103 | 0 | 0 | 0.0078206 | 219.4491 | 0.0042927 | 0 | 0 | 0.0085854 | 219.6254 | 0.0046751 | 0 | 0 | 0.0093503 | 219.743 | 0.0049301 | 0 | 0 | 0.0098601 | 219.9193 | 0.0053125 | 0 | 0 | 0.010625 | 220.0956 | 0.0056949 | 0 | 0 | 0.01139 | 220.1544 | 0.0058224 | 0 | 0 | 0.011645 | 220.3307 | 0.0062048 | 0 | 0 | 0.01241 | 220.507 | 0.0065872 | 0 | 0 | 0.013174 | 220.6245 | 0.0068422 | 0 | 0 | 0.013684 | 220.8008 | 0.0072246 | 0 | 0 | 0.014449 | 220.9184 | 0.0074795 | 0 | 0 | 0.014959 | 221.0359 | 0.0077345 | 0 | 0 | 0.015469
2017-07-27 12:00 | 195.0671 | 0.58142 |  | 204.8331 | 0 | 0 | 0 | 0 | 210.5891 | 0 | 0 | 0 | 0 | 215.2986 | 0 | 0 | 0 | 0 | 215.473 | 0 | 0 | 0 | 0 | 215.5893 | 0 | 0 | 0 | 0 | 215.7637 | 0 | 0 | 0 | 0 | 215.9382 | 0 | 0 | 0 | 0 | 216.1126 | 0 | 0 | 0 | 0 | 216.3452 | 0 | 0 | 0 | 0 | 216.5196 | 0 | 0 | 0 | 0 | 216.6359 | 0 | 0 | 0 | 0 | 216.8103 | 0 | 0 | 0 | 0 | 216.9266 | 0 | 0 | 0 | 0 | 217.101 | 0 | 0 | 0 | 0 | 217.2754 | 0 | 0 | 0 | 0 | 217.3917 | 0 | 0 | 0 | 0 | 217.5661 | 0.00020853 | 0 | 0 | 0.00041705 | 217.7406 | 0.00058685 | 0 | 0 | 0.0011737 | 217.7987 | 0.00071296 | 0 | 0 | 0.0014259 | 217.9731 | 0.0010913 | 0 | 0 | 0.0021826 | 218.1476 | 0.0014696 | 0 | 0 | 0.0029392 | 218.2638 | 0.0017218 | 0 | 0 | 0.0034437 | 218.4383 | 0.0021002 | 0 | 0 | 0.0042003 | 218.5545 | 0.0023524 | 0 | 0 | 0.0047048 | 218.6708 | 0.0026046 | 0 | 0 | 0.0052092
2017-07-27 13:00 | 193.8708 | 0.57785 |  | 203.5769 | 0 | 0 | 0 | 0 | 209.2976 | 0 | 0 | 0 | 0 | 213.9782 | 0 | 0 | 0 | 0 | 214.1515 | 0 | 0 | 0 | 0 | 214.2671 | 0 | 0 | 0 | 0 | 214.4404 | 0 | 0 | 0 | 0 | 214.6138 | 0 | 0 | 0 | 0 | 214.7872 | 0 | 0 | 0 | 0 | 215.0183 | 0 | 0 | 0 | 0 | 215.1917 | 0 | 0 | 0 | 0 | 215.3072 | 0 | 0 | 0 | 0 | 215.4806 | 0 | 0 | 0 | 0 | 215.5961 | 0 | 0 | 0 | 0 | 215.7695 | 0 | 0 | 0 | 0 | 215.9429 | 0 | 0 | 0 | 0 | 216.0584 | 0 | 0 | 0 | 0 | 216.2318 | 0 | 0 | 0 | 0 | 216.4051 | 0 | 0 | 0 | 0 | 216.4629 | 0 | 0 | 0 | 0 | 216.6363 | 0 | 0 | 0 | 0 | 216.8096 | 0 | 0 | 0 | 0 | 216.9252 | 0 | 0 | 0 | 0 | 217.0986 | 0 | 0 | 0 | 0 | 217.2141 | 0 | 0 | 0 | 0 | 217.3297 | 0 | 0 | 0 | 0
2017-07-27 14:00 | 187.6651 | 0.55935 |  | 197.0605 | 0 | 0 | 0 | 0 | 202.5981 | 0 | 0 | 0 | 0 | 207.1289 | 0 | 0 | 0 | 0 | 207.2967 | 0 | 0 | 0 | 0 | 207.4086 | 0 | 0 | 0 | 0 | 207.5764 | 0 | 0 | 0 | 0 | 207.7442 | 0 | 0 | 0 | 0 | 207.912 | 0 | 0 | 0 | 0 | 208.1357 | 0 | 0 | 0 | 0 | 208.3035 | 0 | 0 | 0 | 0 | 208.4154 | 0 | 0 | 0 | 0 | 208.5832 | 0 | 0 | 0 | 0 | 208.6951 | 0 | 0 | 0 | 0 | 208.8629 | 0 | 0 | 0 | 0 | 209.0307 | 0 | 0 | 0 | 0 | 209.1426 | 0 | 0 | 0 | 0 | 209.3104 | 0 | 0 | 0 | 0 | 209.4782 | 0 | 0 | 0 | 0 | 209.5341 | 0 | 0 | 0 | 0 | 209.7019 | 0 | 0 | 0 | 0 | 209.8697 | 0 | 0 | 0 | 0 | 209.9816 | 0 | 0 | 0 | 0 | 210.1494 | 0 | 0 | 0 | 0 | 210.2613 | 0 | 0 | 0 | 0 | 210.3732 | 0 | 0 | 0 | 0
2017-07-27 15:00 | 190.3755 | 0.56743 |  | 199.9066 | 0 | 0 | 0 | 0 | 205.5242 | 0 | 0 | 0 | 0 | 210.1204 | 0 | 0 | 0 | 0 | 210.2906 | 0 | 0 | 0 | 0 | 210.4041 | 0 | 0 | 0 | 0 | 210.5743 | 0 | 0 | 0 | 0 | 210.7446 | 0 | 0 | 0 | 0 | 210.9148 | 0 | 0 | 0 | 0 | 211.1418 | 0 | 0 | 0 | 0 | 211.312 | 0 | 0 | 0 | 0 | 211.4255 | 0 | 0 | 0 | 0 | 211.5957 | 0 | 0 | 0 | 0 | 211.7092 | 0 | 0 | 0 | 0 | 211.8794 | 0 | 0 | 0 | 0 | 212.0497 | 0 | 0 | 0 | 0 | 212.1632 | 0 | 0 | 0 | 0 | 212.3334 | 0 | 0 | 0 | 0 | 212.5036 | 0 | 0 | 0 | 0 | 212.5604 | 0 | 0 | 0 | 0 | 212.7306 | 0 | 0 | 0 | 0 | 212.9008 | 0 | 0 | 0 | 0 | 213.0143 | 0 | 0 | 0 | 0 | 213.1845 | 0 | 0 | 0 | 0 | 213.298 | 0 | 0 | 0 | 0 | 213.4115 | 0 | 0 | 0 | 0
2017-07-27 16:00 | 189.9227 | 0.56608 |  | 199.4311 | 0 | 0 | 0 | 0 | 205.0354 | 0 | 0 | 0 | 0 | 209.6206 | 0 | 0 | 0 | 0 | 209.7905 | 0 | 0 | 0 | 0 | 209.9037 | 0 | 0 | 0 | 0 | 210.0735 | 0 | 0 | 0 | 0 | 210.2433 | 0 | 0 | 0 | 0 | 210.4131 | 0 | 0 | 0 | 0 | 210.6396 | 0 | 0 | 0 | 0 | 210.8094 | 0 | 0 | 0 | 0 | 210.9226 | 0 | 0 | 0 | 0 | 211.0924 | 0 | 0 | 0 | 0 | 211.2057 | 0 | 0 | 0 | 0 | 211.3755 | 0 | 0 | 0 | 0 | 211.5453 | 0 | 0 | 0 | 0 | 211.6585 | 0 | 0 | 0 | 0 | 211.8284 | 0 | 0 | 0 | 0 | 211.9982 | 0 | 0 | 0 | 0 | 212.0548 | 0 | 0 | 0 | 0 | 212.2246 | 0 | 0 | 0 | 0 | 212.3944 | 0 | 0 | 0 | 0 | 212.5077 | 0 | 0 | 0 | 0 | 212.6775 | 0 | 0 | 0 | 0 | 212.7907 | 0 | 0 | 0 | 0 | 212.9039 | 0 | 0 | 0 | 0
2017-07-27 17:00 | 193.5982 | 0.57704 |  | 203.2906 | 0 | 0 | 0 | 0 | 209.0033 | 0 | 0 | 0 | 0 | 213.6773 | 0 | 0 | 0 | 0 | 213.8504 | 0 | 0 | 0 | 0 | 213.9658 | 0 | 0 | 0 | 0 | 214.1389 | 0 | 0 | 0 | 0 | 214.312 | 0 | 0 | 0 | 0 | 214.4852 | 0 | 0 | 0 | 0 | 214.716 | 0 | 0 | 0 | 0 | 214.8891 | 0 | 0 | 0 | 0 | 215.0045 | 0 | 0 | 0 | 0 | 215.1776 | 0 | 0 | 0 | 0 | 215.293 | 0 | 0 | 0 | 0 | 215.4661 | 0 | 0 | 0 | 0 | 215.6392 | 0 | 0 | 0 | 0 | 215.7546 | 0 | 0 | 0 | 0 | 215.9278 | 0 | 0 | 0 | 0 | 216.1009 | 0 | 0 | 0 | 0 | 216.1586 | 0 | 0 | 0 | 0 | 216.3317 | 0 | 0 | 0 | 0 | 216.5048 | 0 | 0 | 0 | 0 | 216.6202 | 0 | 0 | 0 | 0 | 216.7933 | 0 | 0 | 0 | 0 | 216.9087 | 0 | 0 | 0 | 0 | 217.0241 | 0 | 0 | 0 | 0
2017-07-27 18:00 | 187.0065 | 0.55739 |  | 196.3689 | 0 | 0 | 0 | 0 | 201.8871 | 0 | 0 | 0 | 0 | 206.4019 | 0 | 0 | 0 | 0 | 206.5692 | 0 | 0 | 0 | 0 | 206.6806 | 0 | 0 | 0 | 0 | 206.8479 | 0 | 0 | 0 | 0 | 207.0151 | 0 | 0 | 0 | 0 | 207.1823 | 0 | 0 | 0 | 0 | 207.4053 | 0 | 0 | 0 | 0 | 207.5725 | 0 | 0 | 0 | 0 | 207.6839 | 0 | 0 | 0 | 0 | 207.8512 | 0 | 0 | 0 | 0 | 207.9626 | 0 | 0 | 0 | 0 | 208.1299 | 0 | 0 | 0 | 0 | 208.2971 | 0 | 0 | 0 | 0 | 208.4086 | 0 | 0 | 0 | 0 | 208.5758 | 0 | 0 | 0 | 0 | 208.743 | 0 | 0 | 0 | 0 | 208.7987 | 0 | 0 | 0 | 0 | 208.9659 | 0 | 0 | 0 | 0 | 209.1332 | 0 | 0 | 0 | 0 | 209.2446 | 0 | 0 | 0 | 0 | 209.4119 | 0 | 0 | 0 | 0 | 209.5233 | 0 | 0 | 0 | 0 | 209.6348 | 0 | 0 | 0 | 0
2017-07-27 19:00 | 195.2123 | 0.58185 |  | 204.9855 | 0 | 0 | 0 | 0 | 210.7458 | 0 | 0 | 0 | 0 | 215.4588 | 0 | 0 | 0 | 0 | 215.6333 | 0 | 0 | 0 | 0 | 215.7497 | 0 | 0 | 0 | 0 | 215.9243 | 0 | 0 | 0 | 0 | 216.0988 | 0 | 0 | 0 | 0 | 216.2734 | 0 | 0 | 0 | 0 | 216.5061 | 0 | 0 | 0 | 0 | 216.6807 | 0 | 0 | 0 | 0 | 216.797 | 0 | 0 | 0 | 0 | 216.9716 | 0 | 0 | 0 | 0 | 217.088 | 0 | 0 | 0 | 0 | 217.2625 | 0 | 0 | 0 | 0 | 217.4371 | 0 | 0 | 0 | 0 | 217.5534 | 0.00018099 | 0 | 0 | 0.00036199 | 217.728 | 0.0005596 | 0 | 0 | 0.0011192 | 217.9026 | 0.00093821 | 0 | 0 | 0.0018764 | 217.9607 | 0.0010644 | 0 | 0 | 0.0021288 | 218.1353 | 0.001443 | 0 | 0 | 0.0028861 | 218.3098 | 0.0018216 | 0 | 0 | 0.0036433 | 218.4262 | 0.002074 | 0 | 0 | 0.0041481 | 218.6008 | 0.0024527 | 0 | 0 | 0.0049053 | 218.7171 | 0.0027051 | 0 | 0 | 0.0054101 | 218.8335 | 0.0029575 | 0 | 0 | 0.0059149
2017-07-27 20:00 | 190.7671 | 0.5686 |  | 200.3178 | 0 | 0 | 0 | 0 | 205.9469 | 0 | 0 | 0 | 0 | 210.5526 | 0 | 0 | 0 | 0 | 210.7232 | 0 | 0 | 0 | 0 | 210.8369 | 0 | 0 | 0 | 0 | 211.0075 | 0 | 0 | 0 | 0 | 211.1781 | 0 | 0 | 0 | 0 | 211.3486 | 0 | 0 | 0 | 0 | 211.5761 | 0 | 0 | 0 | 0 | 211.7467 | 0 | 0 | 0 | 0 | 211.8604 | 0 | 0 | 0 | 0 | 212.031 | 0 | 0 | 0 | 0 | 212.1447 | 0 | 0 | 0 | 0 | 212.3153 | 0 | 0 | 0 | 0 | 212.4858 | 0 | 0 | 0 | 0 | 212.5996 | 0 | 0 | 0 | 0 | 212.7701 | 0 | 0 | 0 | 0 | 212.9407 | 0 | 0 | 0 | 0 | 212.9976 | 0 | 0 | 0 | 0 | 213.1682 | 0 | 0 | 0 | 0 | 213.3387 | 0 | 0 | 0 | 0 | 213.4525 | 0 | 0 | 0 | 0 | 213.623 | 0 | 0 | 0 | 0 | 213.7368 | 0 | 0 | 0 | 0 | 213.8505 | 0 | 0 | 0 | 0
2017-07-27 21:00 | 170.3722 | 0.50781 |  | 178.9019 | 0 | 0 | 0 | 0 | 183.9292 | 0 | 0 | 0 | 0 | 188.0425 | 0 | 0 | 0 | 0 | 188.1948 | 0 | 0 | 0 | 0 | 188.2964 | 0 | 0 | 0 | 0 | 188.4487 | 0 | 0 | 0 | 0 | 188.6011 | 0 | 0 | 0 | 0 | 188.7534 | 0 | 0 | 0 | 0 | 188.9566 | 0 | 0 | 0 | 0 | 189.1089 | 0 | 0 | 0 | 0 | 189.2105 | 0 | 0 | 0 | 0 | 189.3628 | 0 | 0 | 0 | 0 | 189.4644 | 0 | 0 | 0 | 0 | 189.6167 | 0 | 0 | 0 | 0 | 189.769 | 0 | 0 | 0 | 0 | 189.8706 | 0 | 0 | 0 | 0 | 190.023 | 0 | 0 | 0 | 0 | 190.1753 | 0 | 0 | 0 | 0 | 190.2261 | 0 | 0 | 0 | 0 | 190.3784 | 0 | 0 | 0 | 0 | 190.5308 | 0 | 0 | 0 | 0 | 190.6323 | 0 | 0 | 0 | 0 | 190.7847 | 0 | 0 | 0 | 0 | 190.8862 | 0 | 0 | 0 | 0 | 190.9878 | 0 | 0 | 0 | 0
2017-07-27 22:00 | 177.1879 | 0.52813 |  | 186.0587 | 0 | 0 | 0 | 0 | 191.2872 | 0 | 0 | 0 | 0 | 195.565 | 0 | 0 | 0 | 0 | 195.7234 | 0 | 0 | 0 | 0 | 195.829 | 0 | 0 | 0 | 0 | 195.9875 | 0 | 0 | 0 | 0 | 196.1459 | 0 | 0 | 0 | 0 | 196.3044 | 0 | 0 | 0 | 0 | 196.5156 | 0 | 0 | 0 | 0 | 196.674 | 0 | 0 | 0 | 0 | 196.7797 | 0 | 0 | 0 | 0 | 196.9381 | 0 | 0 | 0 | 0 | 197.0437 | 0 | 0 | 0 | 0 | 197.2022 | 0 | 0 | 0 | 0 | 197.3606 | 0 | 0 | 0 | 0 | 197.4662 | 0 | 0 | 0 | 0 | 197.6247 | 0 | 0 | 0 | 0 | 197.7831 | 0 | 0 | 0 | 0 | 197.8359 | 0 | 0 | 0 | 0 | 197.9944 | 0 | 0 | 0 | 0 | 198.1528 | 0 | 0 | 0 | 0 | 198.2584 | 0 | 0 | 0 | 0 | 198.4169 | 0 | 0 | 0 | 0 | 198.5225 | 0 | 0 | 0 | 0 | 198.6281 | 0 | 0 | 0 | 0
2017-07-27 23:00 | 195.3708 | 0.58232 |  | 205.152 | 0 | 0 | 0 | 0 | 210.917 | 0 | 0 | 0 | 0 | 215.6338 | 0 | 0 | 0 | 0 | 215.8085 | 0 | 0 | 0 | 0 | 215.925 | 0 | 0 | 0 | 0 | 216.0997 | 0 | 0 | 0 | 0 | 216.2744 | 0 | 0 | 0 | 0 | 216.4491 | 0 | 0 | 0 | 0 | 216.682 | 0 | 0 | 0 | 0 | 216.8567 | 0 | 0 | 0 | 0 | 216.9731 | 0 | 0 | 0 | 0 | 217.1478 | 0 | 0 | 0 | 0 | 217.2643 | 0 | 0 | 0 | 0 | 217.439 | 0 | 0 | 0 | 0 | 217.6137 | 0.00031169 | 0 | 0 | 0.00062338 | 217.7302 | 0.0005643 | 0 | 0 | 0.0011286 | 217.9049 | 0.00094322 | 0 | 0 | 0.0018864 | 218.0796 | 0.0013221 | 0 | 0 | 0.0026443 | 218.1378 | 0.0014484 | 0 | 0 | 0.0028969 | 218.3125 | 0.0018274 | 0 | 0 | 0.0036547 | 218.4872 | 0.0022063 | 0 | 0 | 0.0044126 | 218.6036 | 0.0024589 | 0 | 0 | 0.0049178 | 218.7783 | 0.0028378 | 0 | 0 | 0.0056756 | 218.8948 | 0.0030904 | 0 | 0 | 0.0061808 | 219.0113 | 0.003343 | 0 | 0 | 0.0066861
2017-07-28 | 202.5424 | 0.6037 |  | 212.6827 | 0 | 0 | 0 | 0 | 218.6593 | 0.0025795 | 0 | 0 | 0.005159 | 223.5492 | 0.013186 | 0 | 0 | 0.026372 | 223.7303 | 0.013579 | 0 | 0 | 0.027157 | 223.8511 | 0.013841 | 0 | 0 | 0.027681 | 224.0322 | 0.014233 | 0 | 0 | 0.028467 | 224.2133 | 0.014626 | 0 | 0 | 0.029252 | 224.3944 | 0.015019 | 0 | 0 | 0.030038 | 224.6359 | 0.015543 | 0 | 0 | 0.031086 | 224.817 | 0.015936 | 0 | 0 | 0.031871 | 224.9377 | 0.016197 | 0 | 0 | 0.032395 | 225.1188 | 0.01659 | 0 | 0 | 0.033181 | 225.2396 | 0.016852 | 0 | 0 | 0.033704 | 225.4207 | 0.017245 | 0 | 0 | 0.03449 | 225.6018 | 0.017638 | 0 | 0 | 0.035276 | 225.7225 | 0.0179 | 0 | 0 | 0.035799 | 225.9036 | 0.018293 | 0 | 0 | 0.036585 | 226.0847 | 0.018685 | 0 | 0 | 0.037371 | 226.1451 | 0.018816 | 0 | 0 | 0.037633 | 226.3262 | 0.019209 | 0 | 0 | 0.038418 | 226.5073 | 0.019602 | 0 | 0 | 0.039204 | 226.6281 | 0.019864 | 0 | 0 | 0.039728 | 226.8092 | 0.020257 | 0 | 0 | 0.040513 | 226.9299 | 0.020519 | 0 | 0 | 0.041037 | 227.0507 | 0.02078 | 0 | 0 | 0.041561
2017-07-28 01:00 | 205.7237 | 0.61318 |  | 216.0232 | 0 | 0 | 0 | 0 | 222.0936 | 0.010029 | 0 | 0 | 0.020057 | 227.0604 | 0.020802 | 0 | 0 | 0.041603 | 227.2443 | 0.021201 | 0 | 0 | 0.042401 | 227.367 | 0.021467 | 0 | 0 | 0.042933 | 227.5509 | 0.021866 | 0 | 0 | 0.043731 | 227.7349 | 0.022265 | 0 | 0 | 0.044529 | 227.9188 | 0.022664 | 0 | 0 | 0.045327 | 228.1641 | 0.023196 | 0 | 0 | 0.046391 | 228.3481 | 0.023595 | 0 | 0 | 0.047189 | 228.4707 | 0.023861 | 0 | 0 | 0.047721 | 228.6547 | 0.02426 | 0 | 0 | 0.048519 | 228.7773 | 0.024526 | 0 | 0 | 0.049051 | 228.9612 | 0.024925 | 0 | 0 | 0.049849 | 229.1452 | 0.025324 | 0 | 0 | 0.050647 | 229.2678 | 0.02559 | 0 | 0 | 0.051179 | 229.4518 | 0.025989 | 0 | 0 | 0.051977 | 229.6357 | 0.026387 | 0 | 0 | 0.052775 | 229.6971 | 0.02652 | 0 | 0 | 0.053041 | 229.881 | 0.026919 | 0 | 0 | 0.053839 | 230.065 | 0.027318 | 0 | 0 | 0.054637 | 230.1876 | 0.027584 | 0 | 0 | 0.055169 | 230.3716 | 0.027983 | 0 | 0 | 0.055967 | 230.4942 | 0.028249 | 0 | 0 | 0.056499 | 230.6168 | 0.028515 | 0 | 0 | 0.057031
2017-07-28 02:00 | 199.3261 | 0.59411 |  | 209.3053 | 0 | 0 | 0 | 0 | 215.187 | 0 | 0 | 0 | 0 | 219.9993 | 0.0054862 | 0 | 0 | 0.010972 | 220.1776 | 0.0058727 | 0 | 0 | 0.011745 | 220.2964 | 0.0061305 | 0 | 0 | 0.012261 | 220.4746 | 0.0065171 | 0 | 0 | 0.013034 | 220.6529 | 0.0069036 | 0 | 0 | 0.013807 | 220.8311 | 0.0072902 | 0 | 0 | 0.01458 | 221.0687 | 0.0078057 | 0 | 0 | 0.015611 | 221.247 | 0.0081923 | 0 | 0 | 0.016385 | 221.3658 | 0.00845 | 0 | 0 | 0.0169 | 221.544 | 0.0088366 | 0 | 0 | 0.017673 | 221.6629 | 0.0090943 | 0 | 0 | 0.018189 | 221.8411 | 0.0094809 | 0 | 0 | 0.018962 | 222.0193 | 0.0098675 | 0 | 0 | 0.019735 | 222.1381 | 0.010125 | 0 | 0 | 0.02025 | 222.3164 | 0.010512 | 0 | 0 | 0.021024 | 222.4946 | 0.010898 | 0 | 0 | 0.021797 | 222.554 | 0.011027 | 0 | 0 | 0.022054 | 222.7323 | 0.011414 | 0 | 0 | 0.022828 | 222.9105 | 0.0118 | 0 | 0 | 0.023601 | 223.0293 | 0.012058 | 0 | 0 | 0.024116 | 223.2075 | 0.012445 | 0 | 0 | 0.024889 | 223.3264 | 0.012702 | 0 | 0 | 0.025405 | 223.4452 | 0.01296 | 0 | 0 | 0.02592
2017-07-28 03:00 | 196.629 | 0.58607 |  | 206.4731 | 0 | 0 | 0 | 0 | 212.2753 | 0 | 0 | 0 | 0 | 217.0224 | 0 | 0 | 0 | 0 | 217.1983 | 0 | 0 | 0 | 0 | 217.3155 | 0 | 0 | 0 | 0 | 217.4913 | 4.6189e-05 | 0 | 0 | 9.2377e-05 | 217.6671 | 0.00042755 | 0 | 0 | 0.00085509 | 217.8429 | 0.0008089 | 0 | 0 | 0.0016178 | 218.0774 | 0.0013174 | 0 | 0 | 0.0026348 | 218.2532 | 0.0016987 | 0 | 0 | 0.0033975 | 218.3704 | 0.001953 | 0 | 0 | 0.0039059 | 218.5462 | 0.0023343 | 0 | 0 | 0.0046687 | 218.6634 | 0.0025886 | 0 | 0 | 0.0051771 | 218.8393 | 0.0029699 | 0 | 0 | 0.0059399 | 219.0151 | 0.0033513 | 0 | 0 | 0.0067026 | 219.1323 | 0.0036055 | 0 | 0 | 0.007211 | 219.3081 | 0.0039869 | 0 | 0 | 0.0079738 | 219.4839 | 0.0043682 | 0 | 0 | 0.0087365 | 219.5425 | 0.0044954 | 0 | 0 | 0.0089907 | 219.7184 | 0.0048767 | 0 | 0 | 0.0097534 | 219.8942 | 0.0052581 | 0 | 0 | 0.010516 | 220.0114 | 0.0055123 | 0 | 0 | 0.011025 | 220.1872 | 0.0058937 | 0 | 0 | 0.011787 | 220.3044 | 0.0061479 | 0 | 0 | 0.012296 | 220.4217 | 0.0064021 | 0 | 0 | 0.012804
2017-07-28 04:00 | 202.183 | 0.60263 |  | 212.3052 | 0 | 0 | 0 | 0 | 218.2712 | 0.0017379 | 0 | 0 | 0.0034757 | 223.1525 | 0.012325 | 0 | 0 | 0.024651 | 223.3333 | 0.012717 | 0 | 0 | 0.025435 | 223.4538 | 0.012979 | 0 | 0 | 0.025958 | 223.6346 | 0.013371 | 0 | 0 | 0.026742 | 223.8154 | 0.013763 | 0 | 0 | 0.027526 | 223.9962 | 0.014155 | 0 | 0 | 0.028311 | 224.2372 | 0.014678 | 0 | 0 | 0.029356 | 224.418 | 0.01507 | 0 | 0 | 0.030141 | 224.5385 | 0.015332 | 0 | 0 | 0.030663 | 224.7193 | 0.015724 | 0 | 0 | 0.031448 | 224.8399 | 0.015985 | 0 | 0 | 0.03197 | 225.0206 | 0.016377 | 0 | 0 | 0.032755 | 225.2014 | 0.016769 | 0 | 0 | 0.033539 | 225.322 | 0.017031 | 0 | 0 | 0.034062 | 225.5027 | 0.017423 | 0 | 0 | 0.034846 | 225.6835 | 0.017815 | 0 | 0 | 0.03563 | 225.7438 | 0.017946 | 0 | 0 | 0.035892 | 225.9246 | 0.018338 | 0 | 0 | 0.036676 | 226.1054 | 0.01873 | 0 | 0 | 0.03746 | 226.2259 | 0.018992 | 0 | 0 | 0.037983 | 226.4067 | 0.019384 | 0 | 0 | 0.038767 | 226.5272 | 0.019645 | 0 | 0 | 0.03929 | 226.6477 | 0.019907 | 0 | 0 | 0.039813
2017-07-28 05:00 | 200.295 | 0.597 |  | 210.3228 | 0 | 0 | 0 | 0 | 216.233 | 0 | 0 | 0 | 0 | 221.0687 | 0.0078057 | 0 | 0 | 0.015611 | 221.2478 | 0.0081941 | 0 | 0 | 0.016388 | 221.3672 | 0.0084531 | 0 | 0 | 0.016906 | 221.5463 | 0.0088416 | 0 | 0 | 0.017683 | 221.7254 | 0.00923 | 0 | 0 | 0.01846 | 221.9045 | 0.0096185 | 0 | 0 | 0.019237 | 222.1433 | 0.010136 | 0 | 0 | 0.020273 | 222.3224 | 0.010525 | 0 | 0 | 0.02105 | 222.4418 | 0.010784 | 0 | 0 | 0.021568 | 222.6209 | 0.011172 | 0 | 0 | 0.022345 | 222.7403 | 0.011431 | 0 | 0 | 0.022863 | 222.9194 | 0.01182 | 0 | 0 | 0.02364 | 223.0985 | 0.012208 | 0 | 0 | 0.024417 | 223.2179 | 0.012467 | 0 | 0 | 0.024935 | 223.397 | 0.012856 | 0 | 0 | 0.025711 | 223.5761 | 0.013244 | 0 | 0 | 0.026488 | 223.6358 | 0.013374 | 0 | 0 | 0.026747 | 223.8149 | 0.013762 | 0 | 0 | 0.027524 | 223.994 | 0.014151 | 0 | 0 | 0.028301 | 224.1134 | 0.01441 | 0 | 0 | 0.028819 | 224.2925 | 0.014798 | 0 | 0 | 0.029596 | 224.4119 | 0.015057 | 0 | 0 | 0.030114 | 224.5313 | 0.015316 | 0 | 0 | 0.030632
2017-07-28 06:00 | 202.0277 | 0.60216 |  | 212.1422 | 0 | 0 | 0 | 0 | 218.1036 | 0.0013743 | 0 | 0 | 0.0027485 | 222.9811 | 0.011954 | 0 | 0 | 0.023907 | 223.1618 | 0.012345 | 0 | 0 | 0.024691 | 223.2822 | 0.012607 | 0 | 0 | 0.025213 | 223.4628 | 0.012998 | 0 | 0 | 0.025997 | 223.6435 | 0.01339 | 0 | 0 | 0.026781 | 223.8241 | 0.013782 | 0 | 0 | 0.027564 | 224.065 | 0.014305 | 0 | 0 | 0.028609 | 224.2457 | 0.014696 | 0 | 0 | 0.029393 | 224.3661 | 0.014958 | 0 | 0 | 0.029915 | 224.5467 | 0.015349 | 0 | 0 | 0.030699 | 224.6672 | 0.015611 | 0 | 0 | 0.031221 | 224.8478 | 0.016003 | 0 | 0 | 0.032005 | 225.0285 | 0.016394 | 0 | 0 | 0.032789 | 225.1489 | 0.016656 | 0 | 0 | 0.033311 | 225.3296 | 0.017047 | 0 | 0 | 0.034095 | 225.5102 | 0.017439 | 0 | 0 | 0.034878 | 225.5704 | 0.01757 | 0 | 0 | 0.03514 | 225.7511 | 0.017962 | 0 | 0 | 0.035923 | 225.9317 | 0.018353 | 0 | 0 | 0.036707 | 226.0522 | 0.018615 | 0 | 0 | 0.037229 | 226.2328 | 0.019007 | 0 | 0 | 0.038013 | 226.3532 | 0.019268 | 0 | 0 | 0.038535 | 226.4737 | 0.019529 | 0 | 0 | 0.039058
2017-07-28 07:00 | 200.8303 | 0.59859 |  | 210.8848 | 0 | 0 | 0 | 0 | 216.8109 | 0 | 0 | 0 | 0 | 221.6595 | 0.0090871 | 0 | 0 | 0.018174 | 221.8391 | 0.0094766 | 0 | 0 | 0.018953 | 221.9588 | 0.0097363 | 0 | 0 | 0.019473 | 222.1384 | 0.010126 | 0 | 0 | 0.020252 | 222.318 | 0.010515 | 0 | 0 | 0.021031 | 222.4976 | 0.010905 | 0 | 0 | 0.02181 | 222.737 | 0.011424 | 0 | 0 | 0.022848 | 222.9166 | 0.011814 | 0 | 0 | 0.023627 | 223.0363 | 0.012073 | 0 | 0 | 0.024147 | 223.2159 | 0.012463 | 0 | 0 | 0.024926 | 223.3356 | 0.012722 | 0 | 0 | 0.025445 | 223.5152 | 0.013112 | 0 | 0 | 0.026224 | 223.6947 | 0.013501 | 0 | 0 | 0.027003 | 223.8145 | 0.013761 | 0 | 0 | 0.027522 | 223.994 | 0.014151 | 0 | 0 | 0.028301 | 224.1736 | 0.01454 | 0 | 0 | 0.02908 | 224.2335 | 0.01467 | 0 | 0 | 0.02934 | 224.4131 | 0.015059 | 0 | 0 | 0.030119 | 224.5926 | 0.015449 | 0 | 0 | 0.030898 | 224.7124 | 0.015709 | 0 | 0 | 0.031417 | 224.8919 | 0.016098 | 0 | 0 | 0.032196 | 225.0117 | 0.016358 | 0 | 0 | 0.032716 | 225.1314 | 0.016618 | 0 | 0 | 0.033235
2017-07-28 08:00 | 206.7185 | 0.61614 |  | 217.0678 | 0 | 0 | 0 | 0 | 223.1677 | 0.012358 | 0 | 0 | 0.024716 | 228.1584 | 0.023183 | 0 | 0 | 0.046366 | 228.3433 | 0.023584 | 0 | 0 | 0.047168 | 228.4665 | 0.023851 | 0 | 0 | 0.047703 | 228.6514 | 0.024252 | 0 | 0 | 0.048505 | 228.8362 | 0.024653 | 0 | 0 | 0.049307 | 229.021 | 0.025054 | 0 | 0 | 0.050108 | 229.2675 | 0.025589 | 0 | 0 | 0.051178 | 229.4523 | 0.02599 | 0 | 0 | 0.051979 | 229.5756 | 0.026257 | 0 | 0 | 0.052514 | 229.7604 | 0.026658 | 0 | 0 | 0.053316 | 229.8836 | 0.026925 | 0 | 0 | 0.05385 | 230.0685 | 0.027326 | 0 | 0 | 0.054652 | 230.2533 | 0.027727 | 0 | 0 | 0.055454 | 230.3766 | 0.027994 | 0 | 0 | 0.055989 | 230.5614 | 0.028395 | 0 | 0 | 0.056791 | 230.7463 | 0.028796 | 0 | 0 | 0.057592 | 230.8079 | 0.02893 | 0 | 0 | 0.05786 | 230.9927 | 0.029331 | 0 | 0 | 0.058662 | 231.1776 | 0.029732 | 0 | 0 | 0.059463 | 231.3008 | 0.029999 | 0 | 0 | 0.059998 | 231.4856 | 0.0304 | 0 | 0 | 0.0608 | 231.6089 | 0.030667 | 0 | 0 | 0.061334 | 231.7321 | 0.030934 | 0 | 0 | 0.061869
2017-07-28 09:00 | 211.5221 | 0.63046 |  | 222.1119 | 0.010068 | 0 | 0 | 0.020137 | 228.3535 | 0.023606 | 0 | 0 | 0.047213 | 233.4603 | 0.034683 | 0 | 0 | 0.069366 | 233.6494 | 0.035093 | 0 | 0 | 0.070186 | 233.7755 | 0.035367 | 0 | 0 | 0.070733 | 233.9646 | 0.035777 | 0 | 0 | 0.071554 | 234.1538 | 0.036187 | 0 | 0 | 0.072374 | 234.3429 | 0.036597 | 0 | 0 | 0.073195 | 234.5951 | 0.037144 | 0 | 0 | 0.074289 | 234.7842 | 0.037555 | 0 | 0 | 0.075109 | 234.9103 | 0.037828 | 0 | 0 | 0.075656 | 235.0995 | 0.038238 | 0 | 0 | 0.076477 | 235.2255 | 0.038512 | 0 | 0 | 0.077024 | 235.4147 | 0.038922 | 0 | 0 | 0.077844 | 235.6038 | 0.039332 | 0 | 0 | 0.078665 | 235.7299 | 0.039606 | 0 | 0 | 0.079212 | 235.9191 | 0.040016 | 0 | 0 | 0.080032 | 236.1082 | 0.040426 | 0 | 0 | 0.080852 | 236.1712 | 0.040563 | 0 | 0 | 0.081126 | 236.3604 | 0.040973 | 0 | 0 | 0.081946 | 236.5495 | 0.041383 | 0 | 0 | 0.082767 | 236.6756 | 0.041657 | 0 | 0 | 0.083314 | 236.8648 | 0.042067 | 0 | 0 | 0.084134 | 236.9908 | 0.042341 | 0 | 0 | 0.084681 | 237.1169 | 0.042614 | 0 | 0 | 0.085228
2017-07-28 10:00 | 213.2025 | 0.63547 |  | 223.8764 | 0.013896 | 0 | 0 | 0.027791 | 230.1676 | 0.027541 | 0 | 0 | 0.055082 | 235.3149 | 0.038706 | 0 | 0 | 0.077411 | 235.5055 | 0.039119 | 0 | 0 | 0.078238 | 235.6326 | 0.039395 | 0 | 0 | 0.07879 | 235.8233 | 0.039808 | 0 | 0 | 0.079617 | 236.0139 | 0.040222 | 0 | 0 | 0.080444 | 236.2046 | 0.040635 | 0 | 0 | 0.081271 | 236.4587 | 0.041187 | 0 | 0 | 0.082373 | 236.6494 | 0.0416 | 0 | 0 | 0.0832 | 236.7765 | 0.041876 | 0 | 0 | 0.083752 | 236.9671 | 0.042289 | 0 | 0 | 0.084579 | 237.0942 | 0.042565 | 0 | 0 | 0.08513 | 237.2849 | 0.042978 | 0 | 0 | 0.085957 | 237.4755 | 0.043392 | 0 | 0 | 0.086784 | 237.6026 | 0.043668 | 0 | 0 | 0.087335 | 237.7932 | 0.044081 | 0 | 0 | 0.088162 | 237.9839 | 0.044495 | 0 | 0 | 0.088989 | 238.0474 | 0.044632 | 0 | 0 | 0.089265 | 238.2381 | 0.045046 | 0 | 0 | 0.090092 | 238.4287 | 0.045459 | 0 | 0 | 0.090919 | 238.5558 | 0.045735 | 0 | 0 | 0.09147 | 238.7464 | 0.046149 | 0 | 0 | 0.092297 | 238.8735 | 0.046424 | 0 | 0 | 0.092849 | 239.0006 | 0.0467 | 0 | 0 | 0.0934
2017-07-28 11:00 | 216.6954 | 0.64588 |  | 227.5442 | 0.021851 | 0 | 0 | 0.043702 | 233.9384 | 0.03572 | 0 | 0 | 0.07144 | 239.1701 | 0.047067 | 0 | 0 | 0.094135 | 239.3638 | 0.047488 | 0 | 0 | 0.094975 | 239.493 | 0.047768 | 0 | 0 | 0.095536 | 239.6868 | 0.048188 | 0 | 0 | 0.096376 | 239.8805 | 0.048608 | 0 | 0 | 0.097217 | 240.0743 | 0.049029 | 0 | 0 | 0.098057 | 240.3327 | 0.049589 | 0 | 0 | 0.099178 | 240.5264 | 0.050009 | 0 | 0 | 0.10002 | 240.6556 | 0.05029 | 0 | 0 | 0.10058 | 240.8494 | 0.05071 | 0 | 0 | 0.10142 | 240.9785 | 0.05099 | 0 | 0 | 0.10198 | 241.1723 | 0.05141 | 0 | 0 | 0.10282 | 241.3661 | 0.051831 | 0 | 0 | 0.10366 | 241.4952 | 0.052111 | 0 | 0 | 0.10422 | 241.689 | 0.052531 | 0 | 0 | 0.10506 | 241.8828 | 0.052951 | 0 | 0 | 0.1059 | 241.9474 | 0.053091 | 0 | 0 | 0.10618 | 242.1411 | 0.053512 | 0 | 0 | 0.10702 | 242.3349 | 0.053932 | 0 | 0 | 0.10786 | 242.4641 | 0.054212 | 0 | 0 | 0.10842 | 242.6578 | 0.054632 | 0 | 0 | 0.10926 | 242.787 | 0.054913 | 0 | 0 | 0.10983 | 242.9162 | 0.055193 | 0 | 0 | 0.11039
2017-07-28 12:00 | 220.785 | 0.65807 |  | 231.8385 | 0.031165 | 0 | 0 | 0.062331 | 238.3534 | 0.045296 | 0 | 0 | 0.090592 | 243.6838 | 0.056858 | 0 | 0 | 0.11372 | 243.8812 | 0.057286 | 0 | 0 | 0.11457 | 244.0128 | 0.057571 | 0 | 0 | 0.11514 | 244.2102 | 0.058 | 0 | 0 | 0.116 | 244.4077 | 0.058428 | 0 | 0 | 0.11686 | 244.6051 | 0.058856 | 0 | 0 | 0.11771 | 244.8683 | 0.059427 | 0 | 0 | 0.11885 | 245.0657 | 0.059855 | 0 | 0 | 0.11971 | 245.1973 | 0.060141 | 0 | 0 | 0.12028 | 245.3948 | 0.060569 | 0 | 0 | 0.12114 | 245.5264 | 0.060854 | 0 | 0 | 0.12171 | 245.7238 | 0.061282 | 0 | 0 | 0.12256 | 245.9212 | 0.061711 | 0 | 0 | 0.12342 | 246.0528 | 0.061996 | 0 | 0 | 0.12399 | 246.2503 | 0.062424 | 0 | 0 | 0.12485 | 246.4477 | 0.062853 | 0 | 0 | 0.12571 | 246.5135 | 0.062995 | 0 | 0 | 0.12599 | 246.7109 | 0.063424 | 0 | 0 | 0.12685 | 246.9083 | 0.063852 | 0 | 0 | 0.1277 | 247.0399 | 0.064137 | 0 | 0 | 0.12827 | 247.2374 | 0.064565 | 0 | 0 | 0.12913 | 247.369 | 0.064851 | 0 | 0 | 0.1297 | 247.5006 | 0.065136 | 0 | 0 | 0.13027
2017-07-28 13:00 | 221.7401 | 0.66092 |  | 232.8414 | 0.033341 | 0 | 0 | 0.066681 | 239.3845 | 0.047533 | 0 | 0 | 0.095065 | 244.738 | 0.059144 | 0 | 0 | 0.11829 | 244.9362 | 0.059574 | 0 | 0 | 0.11915 | 245.0684 | 0.059861 | 0 | 0 | 0.11972 | 245.2667 | 0.060291 | 0 | 0 | 0.12058 | 245.465 | 0.060721 | 0 | 0 | 0.12144 | 245.6632 | 0.061151 | 0 | 0 | 0.1223 | 245.9276 | 0.061725 | 0 | 0 | 0.12345 | 246.1259 | 0.062155 | 0 | 0 | 0.12431 | 246.2581 | 0.062441 | 0 | 0 | 0.12488 | 246.4563 | 0.062871 | 0 | 0 | 0.12574 | 246.5885 | 0.063158 | 0 | 0 | 0.12632 | 246.7868 | 0.063588 | 0 | 0 | 0.12718 | 246.9851 | 0.064018 | 0 | 0 | 0.12804 | 247.1173 | 0.064305 | 0 | 0 | 0.12861 | 247.3155 | 0.064735 | 0 | 0 | 0.12947 | 247.5138 | 0.065165 | 0 | 0 | 0.13033 | 247.5799 | 0.065308 | 0 | 0 | 0.13062 | 247.7782 | 0.065738 | 0 | 0 | 0.13148 | 247.9765 | 0.066169 | 0 | 0 | 0.13234 | 248.1086 | 0.066455 | 0 | 0 | 0.13291 | 248.3069 | 0.066885 | 0 | 0 | 0.13377 | 248.4391 | 0.067172 | 0 | 0 | 0.13434 | 248.5713 | 0.067459 | 0 | 0 | 0.13492
2017-07-28 14:00 | 215.5822 | 0.64256 |  | 226.3753 | 0.019316 | 0 | 0 | 0.038631 | 232.7367 | 0.033113 | 0 | 0 | 0.066227 | 237.9414 | 0.044403 | 0 | 0 | 0.088805 | 238.1342 | 0.044821 | 0 | 0 | 0.089641 | 238.2627 | 0.045099 | 0 | 0 | 0.090199 | 238.4555 | 0.045518 | 0 | 0 | 0.091035 | 238.6483 | 0.045936 | 0 | 0 | 0.091871 | 238.841 | 0.046354 | 0 | 0 | 0.092707 | 239.098 | 0.046911 | 0 | 0 | 0.093822 | 239.2908 | 0.047329 | 0 | 0 | 0.094659 | 239.4193 | 0.047608 | 0 | 0 | 0.095216 | 239.6121 | 0.048026 | 0 | 0 | 0.096052 | 239.7406 | 0.048305 | 0 | 0 | 0.09661 | 239.9334 | 0.048723 | 0 | 0 | 0.097446 | 240.1262 | 0.049141 | 0 | 0 | 0.098282 | 240.2547 | 0.04942 | 0 | 0 | 0.09884 | 240.4474 | 0.049838 | 0 | 0 | 0.099676 | 240.6402 | 0.050256 | 0 | 0 | 0.10051 | 240.7045 | 0.050396 | 0 | 0 | 0.10079 | 240.8972 | 0.050814 | 0 | 0 | 0.10163 | 241.09 | 0.051232 | 0 | 0 | 0.10246 | 241.2185 | 0.051511 | 0 | 0 | 0.10302 | 241.4113 | 0.051929 | 0 | 0 | 0.10386 | 241.5398 | 0.052207 | 0 | 0 | 0.10441 | 241.6683 | 0.052486 | 0 | 0 | 0.10497
2017-07-28 15:00 | 213.3121 | 0.6358 |  | 223.9915 | 0.014145 | 0 | 0 | 0.02829 | 230.2859 | 0.027798 | 0 | 0 | 0.055595 | 235.4359 | 0.038968 | 0 | 0 | 0.077936 | 235.6266 | 0.039382 | 0 | 0 | 0.078763 | 235.7538 | 0.039658 | 0 | 0 | 0.079315 | 235.9445 | 0.040071 | 0 | 0 | 0.080142 | 236.1353 | 0.040485 | 0 | 0 | 0.08097 | 236.326 | 0.040899 | 0 | 0 | 0.081797 | 236.5803 | 0.04145 | 0 | 0 | 0.082901 | 236.7711 | 0.041864 | 0 | 0 | 0.083728 | 236.8982 | 0.04214 | 0 | 0 | 0.08428 | 237.089 | 0.042554 | 0 | 0 | 0.085107 | 237.2161 | 0.042829 | 0 | 0 | 0.085659 | 237.4069 | 0.043243 | 0 | 0 | 0.086486 | 237.5976 | 0.043657 | 0 | 0 | 0.087314 | 237.7248 | 0.043933 | 0 | 0 | 0.087865 | 237.9155 | 0.044346 | 0 | 0 | 0.088693 | 238.1062 | 0.04476 | 0 | 0 | 0.08952 | 238.1698 | 0.044898 | 0 | 0 | 0.089796 | 238.3606 | 0.045312 | 0 | 0 | 0.090623 | 238.5513 | 0.045725 | 0 | 0 | 0.091451 | 238.6785 | 0.046001 | 0 | 0 | 0.092002 | 238.8692 | 0.046415 | 0 | 0 | 0.09283 | 238.9964 | 0.046691 | 0 | 0 | 0.093381 | 239.1235 | 0.046966 | 0 | 0 | 0.093933
2017-07-28 16:00 | 218.6599 | 0.65174 |  | 229.607 | 0.026325 | 0 | 0 | 0.05265 | 236.0592 | 0.04032 | 0 | 0 | 0.08064 | 241.3383 | 0.05177 | 0 | 0 | 0.10354 | 241.5338 | 0.052194 | 0 | 0 | 0.10439 | 241.6642 | 0.052477 | 0 | 0 | 0.10495 | 241.8597 | 0.052901 | 0 | 0 | 0.1058 | 242.0552 | 0.053325 | 0 | 0 | 0.10665 | 242.2507 | 0.053749 | 0 | 0 | 0.1075 | 242.5114 | 0.054315 | 0 | 0 | 0.10863 | 242.707 | 0.054739 | 0 | 0 | 0.10948 | 242.8373 | 0.055022 | 0 | 0 | 0.11004 | 243.0328 | 0.055446 | 0 | 0 | 0.11089 | 243.1632 | 0.055728 | 0 | 0 | 0.11146 | 243.3587 | 0.056153 | 0 | 0 | 0.11231 | 243.5542 | 0.056577 | 0 | 0 | 0.11315 | 243.6846 | 0.056859 | 0 | 0 | 0.11372 | 243.8801 | 0.057283 | 0 | 0 | 0.11457 | 244.0756 | 0.057708 | 0 | 0 | 0.11542 | 244.1408 | 0.057849 | 0 | 0 | 0.1157 | 244.3363 | 0.058273 | 0 | 0 | 0.11655 | 244.5318 | 0.058697 | 0 | 0 | 0.11739 | 244.6622 | 0.05898 | 0 | 0 | 0.11796 | 244.8577 | 0.059404 | 0 | 0 | 0.11881 | 244.988 | 0.059687 | 0 | 0 | 0.11937 | 245.1184 | 0.059969 | 0 | 0 | 0.11994
2017-07-28 17:00 | 222.5083 | 0.66321 |  | 233.6482 | 0.03509 | 0 | 0 | 0.070181 | 240.2139 | 0.049332 | 0 | 0 | 0.098663 | 245.5859 | 0.060983 | 0 | 0 | 0.12197 | 245.7849 | 0.061415 | 0 | 0 | 0.12283 | 245.9175 | 0.061703 | 0 | 0 | 0.12341 | 246.1165 | 0.062134 | 0 | 0 | 0.12427 | 246.3154 | 0.062566 | 0 | 0 | 0.12513 | 246.5144 | 0.062997 | 0 | 0 | 0.12599 | 246.7797 | 0.063573 | 0 | 0 | 0.12715 | 246.9786 | 0.064004 | 0 | 0 | 0.12801 | 247.1113 | 0.064292 | 0 | 0 | 0.12858 | 247.3102 | 0.064723 | 0 | 0 | 0.12945 | 247.4429 | 0.065011 | 0 | 0 | 0.13002 | 247.6418 | 0.065443 | 0 | 0 | 0.13089 | 247.8408 | 0.065874 | 0 | 0 | 0.13175 | 247.9735 | 0.066162 | 0 | 0 | 0.13232 | 248.1724 | 0.066594 | 0 | 0 | 0.13319 | 248.3714 | 0.067025 | 0 | 0 | 0.13405 | 248.4377 | 0.067169 | 0 | 0 | 0.13434 | 248.6367 | 0.0676 | 0 | 0 | 0.1352 | 248.8356 | 0.068032 | 0 | 0 | 0.13606 | 248.9683 | 0.06832 | 0 | 0 | 0.13664 | 249.1672 | 0.068751 | 0 | 0 | 0.1375 | 249.2999 | 0.069039 | 0 | 0 | 0.13808 | 249.4325 | 0.069327 | 0 | 0 | 0.13865
2017-07-28 18:00 | 220.8596 | 0.65829 |  | 231.9169 | 0.031335 | 0 | 0 | 0.06267 | 238.434 | 0.045471 | 0 | 0 | 0.090942 | 243.7661 | 0.057036 | 0 | 0 | 0.11407 | 243.9636 | 0.057465 | 0 | 0 | 0.11493 | 244.0953 | 0.05775 | 0 | 0 | 0.1155 | 244.2928 | 0.058179 | 0 | 0 | 0.11636 | 244.4903 | 0.058607 | 0 | 0 | 0.11721 | 244.6877 | 0.059035 | 0 | 0 | 0.11807 | 244.9511 | 0.059606 | 0 | 0 | 0.11921 | 245.1486 | 0.060035 | 0 | 0 | 0.12007 | 245.2802 | 0.06032 | 0 | 0 | 0.12064 | 245.4777 | 0.060749 | 0 | 0 | 0.1215 | 245.6094 | 0.061034 | 0 | 0 | 0.12207 | 245.8068 | 0.061463 | 0 | 0 | 0.12293 | 246.0043 | 0.061891 | 0 | 0 | 0.12378 | 246.136 | 0.062177 | 0 | 0 | 0.12435 | 246.3335 | 0.062605 | 0 | 0 | 0.12521 | 246.531 | 0.063033 | 0 | 0 | 0.12607 | 246.5968 | 0.063176 | 0 | 0 | 0.12635 | 246.7943 | 0.063604 | 0 | 0 | 0.12721 | 246.9918 | 0.064033 | 0 | 0 | 0.12807 | 247.1234 | 0.064318 | 0 | 0 | 0.12864 | 247.3209 | 0.064747 | 0 | 0 | 0.12949 | 247.4526 | 0.065032 | 0 | 0 | 0.13006 | 247.5842 | 0.065318 | 0 | 0 | 0.13064
2017-07-28 19:00 | 218.6278 | 0.65164 |  | 229.5733 | 0.026252 | 0 | 0 | 0.052504 | 236.0246 | 0.040245 | 0 | 0 | 0.08049 | 241.3029 | 0.051693 | 0 | 0 | 0.10339 | 241.4984 | 0.052118 | 0 | 0 | 0.10424 | 241.6287 | 0.0524 | 0 | 0 | 0.1048 | 241.8242 | 0.052824 | 0 | 0 | 0.10565 | 242.0197 | 0.053248 | 0 | 0 | 0.1065 | 242.2152 | 0.053672 | 0 | 0 | 0.10734 | 242.4758 | 0.054238 | 0 | 0 | 0.10848 | 242.6713 | 0.054662 | 0 | 0 | 0.10932 | 242.8016 | 0.054944 | 0 | 0 | 0.10989 | 242.9971 | 0.055368 | 0 | 0 | 0.11074 | 243.1275 | 0.055651 | 0 | 0 | 0.1113 | 243.323 | 0.056075 | 0 | 0 | 0.11215 | 243.5184 | 0.056499 | 0 | 0 | 0.113 | 243.6488 | 0.056782 | 0 | 0 | 0.11356 | 243.8443 | 0.057206 | 0 | 0 | 0.11441 | 244.0398 | 0.05763 | 0 | 0 | 0.11526 | 244.1049 | 0.057771 | 0 | 0 | 0.11554 | 244.3004 | 0.058195 | 0 | 0 | 0.11639 | 244.4959 | 0.058619 | 0 | 0 | 0.11724 | 244.6262 | 0.058902 | 0 | 0 | 0.1178 | 244.8217 | 0.059326 | 0 | 0 | 0.11865 | 244.9521 | 0.059609 | 0 | 0 | 0.11922 | 245.0824 | 0.059891 | 0 | 0 | 0.11978
2017-07-28 20:00 | 200.9504 | 0.59895 |  | 211.0109 | 0 | 0 | 0 | 0 | 216.9406 | 0 | 0 | 0 | 0 | 221.7921 | 0.0093746 | 0 | 0 | 0.018749 | 221.9718 | 0.0097643 | 0 | 0 | 0.019529 | 222.0915 | 0.010024 | 0 | 0 | 0.020048 | 222.2712 | 0.010414 | 0 | 0 | 0.020828 | 222.4509 | 0.010804 | 0 | 0 | 0.021607 | 222.6306 | 0.011193 | 0 | 0 | 0.022387 | 222.8702 | 0.011713 | 0 | 0 | 0.023426 | 223.0499 | 0.012103 | 0 | 0 | 0.024205 | 223.1697 | 0.012363 | 0 | 0 | 0.024725 | 223.3493 | 0.012752 | 0 | 0 | 0.025505 | 223.4691 | 0.013012 | 0 | 0 | 0.026024 | 223.6488 | 0.013402 | 0 | 0 | 0.026804 | 223.8285 | 0.013792 | 0 | 0 | 0.027583 | 223.9483 | 0.014051 | 0 | 0 | 0.028103 | 224.128 | 0.014441 | 0 | 0 | 0.028882 | 224.3077 | 0.014831 | 0 | 0 | 0.029662 | 224.3676 | 0.014961 | 0 | 0 | 0.029922 | 224.5473 | 0.015351 | 0 | 0 | 0.030701 | 224.7269 | 0.01574 | 0 | 0 | 0.031481 | 224.8467 | 0.016 | 0 | 0 | 0.032 | 225.0264 | 0.01639 | 0 | 0 | 0.03278 | 225.1462 | 0.01665 | 0 | 0 | 0.033299 | 225.266 | 0.01691 | 0 | 0 | 0.033819
2017-07-28 21:00 | 204.4215 | 0.6093 |  | 214.6558 | 0 | 0 | 0 | 0 | 220.6879 | 0.0069796 | 0 | 0 | 0.013959 | 225.6232 | 0.017684 | 0 | 0 | 0.035369 | 225.806 | 0.018081 | 0 | 0 | 0.036161 | 225.9278 | 0.018345 | 0 | 0 | 0.03669 | 226.1106 | 0.018742 | 0 | 0 | 0.037483 | 226.2934 | 0.019138 | 0 | 0 | 0.038276 | 226.4762 | 0.019534 | 0 | 0 | 0.039069 | 226.7199 | 0.020063 | 0 | 0 | 0.040126 | 226.9027 | 0.02046 | 0 | 0 | 0.040919 | 227.0246 | 0.020724 | 0 | 0 | 0.041448 | 227.2074 | 0.02112 | 0 | 0 | 0.042241 | 227.3292 | 0.021385 | 0 | 0 | 0.042769 | 227.512 | 0.021781 | 0 | 0 | 0.043562 | 227.6948 | 0.022178 | 0 | 0 | 0.044355 | 227.8167 | 0.022442 | 0 | 0 | 0.044884 | 227.9995 | 0.022838 | 0 | 0 | 0.045677 | 228.1822 | 0.023235 | 0 | 0 | 0.04647 | 228.2432 | 0.023367 | 0 | 0 | 0.046734 | 228.426 | 0.023763 | 0 | 0 | 0.047527 | 228.6088 | 0.02416 | 0 | 0 | 0.04832 | 228.7306 | 0.024424 | 0 | 0 | 0.048849 | 228.9134 | 0.024821 | 0 | 0 | 0.049641 | 229.0353 | 0.025085 | 0 | 0 | 0.05017 | 229.1571 | 0.025349 | 0 | 0 | 0.050699
2017-07-28 22:00 | 206.1296 | 0.61439 |  | 216.4494 | 0 | 0 | 0 | 0 | 222.5319 | 0.010979 | 0 | 0 | 0.021959 | 227.5085 | 0.021773 | 0 | 0 | 0.043547 | 227.6928 | 0.022173 | 0 | 0 | 0.044346 | 227.8156 | 0.02244 | 0 | 0 | 0.044879 | 228 | 0.022839 | 0 | 0 | 0.045679 | 228.1843 | 0.023239 | 0 | 0 | 0.046479 | 228.3686 | 0.023639 | 0 | 0 | 0.047278 | 228.6144 | 0.024172 | 0 | 0 | 0.048344 | 228.7987 | 0.024572 | 0 | 0 | 0.049144 | 228.9215 | 0.024838 | 0 | 0 | 0.049677 | 229.1059 | 0.025238 | 0 | 0 | 0.050476 | 229.2287 | 0.025505 | 0 | 0 | 0.051009 | 229.4131 | 0.025904 | 0 | 0 | 0.051809 | 229.5974 | 0.026304 | 0 | 0 | 0.052609 | 229.7203 | 0.026571 | 0 | 0 | 0.053142 | 229.9046 | 0.026971 | 0 | 0 | 0.053941 | 230.0889 | 0.02737 | 0 | 0 | 0.054741 | 230.1503 | 0.027504 | 0 | 0 | 0.055007 | 230.3346 | 0.027903 | 0 | 0 | 0.055807 | 230.519 | 0.028303 | 0 | 0 | 0.056606 | 230.6418 | 0.02857 | 0 | 0 | 0.057139 | 230.8262 | 0.028969 | 0 | 0 | 0.057939 | 230.949 | 0.029236 | 0 | 0 | 0.058472 | 231.0719 | 0.029503 | 0 | 0 | 0.059005
2017-07-28 23:00 | 204.5959 | 0.60982 |  | 214.8389 | 0 | 0 | 0 | 0 | 220.8761 | 0.0073879 | 0 | 0 | 0.014776 | 225.8157 | 0.018102 | 0 | 0 | 0.036203 | 225.9986 | 0.018499 | 0 | 0 | 0.036997 | 226.1206 | 0.018763 | 0 | 0 | 0.037526 | 226.3035 | 0.01916 | 0 | 0 | 0.03832 | 226.4865 | 0.019557 | 0 | 0 | 0.039113 | 226.6694 | 0.019953 | 0 | 0 | 0.039907 | 226.9133 | 0.020483 | 0 | 0 | 0.040965 | 227.0963 | 0.020879 | 0 | 0 | 0.041759 | 227.2182 | 0.021144 | 0 | 0 | 0.042288 | 227.4012 | 0.021541 | 0 | 0 | 0.043081 | 227.5231 | 0.021805 | 0 | 0 | 0.043611 | 227.7061 | 0.022202 | 0 | 0 | 0.044404 | 227.889 | 0.022599 | 0 | 0 | 0.045198 | 228.011 | 0.022863 | 0 | 0 | 0.045727 | 228.1939 | 0.02326 | 0 | 0 | 0.04652 | 228.3769 | 0.023657 | 0 | 0 | 0.047314 | 228.4379 | 0.023789 | 0 | 0 | 0.047579 | 228.6208 | 0.024186 | 0 | 0 | 0.048372 | 228.8038 | 0.024583 | 0 | 0 | 0.049166 | 228.9257 | 0.024847 | 0 | 0 | 0.049695 | 229.1087 | 0.025244 | 0 | 0 | 0.050489 | 229.2306 | 0.025509 | 0 | 0 | 0.051018 | 229.3526 | 0.025773 | 0 | 0 | 0.051547
2017-07-29 | 215.8401 | 0.64333 |  | 226.6461 | 0.019903 | 0 | 0 | 0.039806 | 233.0151 | 0.033717 | 0 | 0 | 0.067435 | 238.2261 | 0.04502 | 0 | 0 | 0.09004 | 238.4191 | 0.045439 | 0 | 0 | 0.090877 | 238.5477 | 0.045718 | 0 | 0 | 0.091435 | 238.7407 | 0.046136 | 0 | 0 | 0.092272 | 238.9337 | 0.046555 | 0 | 0 | 0.09311 | 239.1267 | 0.046973 | 0 | 0 | 0.093947 | 239.3841 | 0.047532 | 0 | 0 | 0.095063 | 239.5771 | 0.04795 | 0 | 0 | 0.0959 | 239.7057 | 0.048229 | 0 | 0 | 0.096459 | 239.8987 | 0.048648 | 0 | 0 | 0.097296 | 240.0274 | 0.048927 | 0 | 0 | 0.097854 | 240.2204 | 0.049346 | 0 | 0 | 0.098691 | 240.4134 | 0.049764 | 0 | 0 | 0.099528 | 240.5421 | 0.050043 | 0 | 0 | 0.10009 | 240.7351 | 0.050462 | 0 | 0 | 0.10092 | 240.9281 | 0.050881 | 0 | 0 | 0.10176 | 240.9924 | 0.05102 | 0 | 0 | 0.10204 | 241.1854 | 0.051439 | 0 | 0 | 0.10288 | 241.3784 | 0.051857 | 0 | 0 | 0.10371 | 241.5071 | 0.052136 | 0 | 0 | 0.10427 | 241.7001 | 0.052555 | 0 | 0 | 0.10511 | 241.8287 | 0.052834 | 0 | 0 | 0.10567 | 241.9574 | 0.053113 | 0 | 0 | 0.10623
2017-07-29 01:00 | 218.1482 | 0.65021 |  | 229.0698 | 0.02516 | 0 | 0 | 0.05032 | 235.5069 | 0.039122 | 0 | 0 | 0.078244 | 240.7736 | 0.050545 | 0 | 0 | 0.10109 | 240.9686 | 0.050969 | 0 | 0 | 0.10194 | 241.0987 | 0.051251 | 0 | 0 | 0.1025 | 241.2937 | 0.051674 | 0 | 0 | 0.10335 | 241.4888 | 0.052097 | 0 | 0 | 0.10419 | 241.6839 | 0.05252 | 0 | 0 | 0.10504 | 241.944 | 0.053084 | 0 | 0 | 0.10617 | 242.139 | 0.053507 | 0 | 0 | 0.10701 | 242.2691 | 0.053789 | 0 | 0 | 0.10758 | 242.4641 | 0.054212 | 0 | 0 | 0.10842 | 242.5942 | 0.054494 | 0 | 0 | 0.10899 | 242.7892 | 0.054917 | 0 | 0 | 0.10983 | 242.9843 | 0.055341 | 0 | 0 | 0.11068 | 243.1143 | 0.055623 | 0 | 0 | 0.11125 | 243.3094 | 0.056046 | 0 | 0 | 0.11209 | 243.5045 | 0.056469 | 0 | 0 | 0.11294 | 243.5695 | 0.05661 | 0 | 0 | 0.11322 | 243.7646 | 0.057033 | 0 | 0 | 0.11407 | 243.9596 | 0.057456 | 0 | 0 | 0.11491 | 244.0897 | 0.057738 | 0 | 0 | 0.11548 | 244.2847 | 0.058161 | 0 | 0 | 0.11632 | 244.4148 | 0.058443 | 0 | 0 | 0.11689 | 244.5448 | 0.058725 | 0 | 0 | 0.11745
2017-07-29 02:00 | 222.0304 | 0.66178 |  | 233.1463 | 0.034002 | 0 | 0 | 0.068004 | 239.698 | 0.048213 | 0 | 0 | 0.096425 | 245.0584 | 0.059839 | 0 | 0 | 0.11968 | 245.257 | 0.06027 | 0 | 0 | 0.12054 | 245.3893 | 0.060557 | 0 | 0 | 0.12111 | 245.5879 | 0.060988 | 0 | 0 | 0.12198 | 245.7864 | 0.061418 | 0 | 0 | 0.12284 | 245.9849 | 0.061849 | 0 | 0 | 0.1237 | 246.2497 | 0.062423 | 0 | 0 | 0.12485 | 246.4482 | 0.062854 | 0 | 0 | 0.12571 | 246.5805 | 0.063141 | 0 | 0 | 0.12628 | 246.7791 | 0.063571 | 0 | 0 | 0.12714 | 246.9114 | 0.063858 | 0 | 0 | 0.12772 | 247.11 | 0.064289 | 0 | 0 | 0.12858 | 247.3085 | 0.06472 | 0 | 0 | 0.12944 | 247.4409 | 0.065007 | 0 | 0 | 0.13001 | 247.6394 | 0.065437 | 0 | 0 | 0.13087 | 247.8379 | 0.065868 | 0 | 0 | 0.13174 | 247.9041 | 0.066012 | 0 | 0 | 0.13202 | 248.1026 | 0.066442 | 0 | 0 | 0.13288 | 248.3012 | 0.066873 | 0 | 0 | 0.13375 | 248.4335 | 0.06716 | 0 | 0 | 0.13432 | 248.6321 | 0.067591 | 0 | 0 | 0.13518 | 248.7644 | 0.067878 | 0 | 0 | 0.13576 | 248.8968 | 0.068165 | 0 | 0 | 0.13633
2017-07-29 03:00 | 224.4854 | 0.6691 |  | 235.7242 | 0.039593 | 0 | 0 | 0.079187 | 242.3483 | 0.053961 | 0 | 0 | 0.10792 | 247.768 | 0.065716 | 0 | 0 | 0.13143 | 247.9687 | 0.066152 | 0 | 0 | 0.1323 | 248.1026 | 0.066442 | 0 | 0 | 0.13288 | 248.3033 | 0.066877 | 0 | 0 | 0.13375 | 248.504 | 0.067313 | 0 | 0 | 0.13463 | 248.7048 | 0.067748 | 0 | 0 | 0.1355 | 248.9724 | 0.068329 | 0 | 0 | 0.13666 | 249.1731 | 0.068764 | 0 | 0 | 0.13753 | 249.3069 | 0.069054 | 0 | 0 | 0.13811 | 249.5077 | 0.06949 | 0 | 0 | 0.13898 | 249.6415 | 0.06978 | 0 | 0 | 0.13956 | 249.8422 | 0.070215 | 0 | 0 | 0.14043 | 250.043 | 0.070651 | 0 | 0 | 0.1413 | 250.1768 | 0.070941 | 0 | 0 | 0.14188 | 250.3775 | 0.071376 | 0 | 0 | 0.14275 | 250.5782 | 0.071812 | 0 | 0 | 0.14362 | 250.6451 | 0.071957 | 0 | 0 | 0.14391 | 250.8459 | 0.072392 | 0 | 0 | 0.14478 | 251.0466 | 0.072828 | 0 | 0 | 0.14566 | 251.1804 | 0.073118 | 0 | 0 | 0.14624 | 251.3812 | 0.073553 | 0 | 0 | 0.14711 | 251.515 | 0.073844 | 0 | 0 | 0.14769 | 251.6488 | 0.074134 | 0 | 0 | 0.14827
2017-07-29 04:00 | 222.9099 | 0.6644 |  | 234.0699 | 0.036005 | 0 | 0 | 0.07201 | 240.6475 | 0.050272 | 0 | 0 | 0.10054 | 246.0291 | 0.061945 | 0 | 0 | 0.12389 | 246.2285 | 0.062377 | 0 | 0 | 0.12475 | 246.3614 | 0.062665 | 0 | 0 | 0.12533 | 246.5607 | 0.063098 | 0 | 0 | 0.1262 | 246.76 | 0.06353 | 0 | 0 | 0.12706 | 246.9593 | 0.063962 | 0 | 0 | 0.12792 | 247.2251 | 0.064539 | 0 | 0 | 0.12908 | 247.4244 | 0.064971 | 0 | 0 | 0.12994 | 247.5573 | 0.065259 | 0 | 0 | 0.13052 | 247.7566 | 0.065692 | 0 | 0 | 0.13138 | 247.8895 | 0.06598 | 0 | 0 | 0.13196 | 248.0888 | 0.066412 | 0 | 0 | 0.13282 | 248.2881 | 0.066845 | 0 | 0 | 0.13369 | 248.421 | 0.067133 | 0 | 0 | 0.13427 | 248.6203 | 0.067565 | 0 | 0 | 0.13513 | 248.8196 | 0.067997 | 0 | 0 | 0.13599 | 248.8861 | 0.068141 | 0 | 0 | 0.13628 | 249.0854 | 0.068574 | 0 | 0 | 0.13715 | 249.2847 | 0.069006 | 0 | 0 | 0.13801 | 249.4176 | 0.069294 | 0 | 0 | 0.13859 | 249.6169 | 0.069727 | 0 | 0 | 0.13945 | 249.7498 | 0.070015 | 0 | 0 | 0.14003 | 249.8827 | 0.070303 | 0 | 0 | 0.14061
2017-07-29 05:00 | 216.0894 | 0.64408 |  | 226.9078 | 0.020471 | 0 | 0 | 0.040941 | 233.2842 | 0.034301 | 0 | 0 | 0.068602 | 238.5012 | 0.045617 | 0 | 0 | 0.091233 | 238.6944 | 0.046036 | 0 | 0 | 0.092071 | 238.8232 | 0.046315 | 0 | 0 | 0.09263 | 239.0164 | 0.046734 | 0 | 0 | 0.093468 | 239.2097 | 0.047153 | 0 | 0 | 0.094307 | 239.4029 | 0.047572 | 0 | 0 | 0.095145 | 239.6605 | 0.048131 | 0 | 0 | 0.096262 | 239.8537 | 0.04855 | 0 | 0 | 0.097101 | 239.9826 | 0.04883 | 0 | 0 | 0.097659 | 240.1758 | 0.049249 | 0 | 0 | 0.098498 | 240.3046 | 0.049528 | 0 | 0 | 0.099056 | 240.4978 | 0.049947 | 0 | 0 | 0.099895 | 240.691 | 0.050366 | 0 | 0 | 0.10073 | 240.8199 | 0.050646 | 0 | 0 | 0.10129 | 241.0131 | 0.051065 | 0 | 0 | 0.10213 | 241.2063 | 0.051484 | 0 | 0 | 0.10297 | 241.2707 | 0.051624 | 0 | 0 | 0.10325 | 241.4639 | 0.052043 | 0 | 0 | 0.10409 | 241.6572 | 0.052462 | 0 | 0 | 0.10492 | 241.786 | 0.052741 | 0 | 0 | 0.10548 | 241.9792 | 0.05316 | 0 | 0 | 0.10632 | 242.108 | 0.05344 | 0 | 0 | 0.10688 | 242.2368 | 0.053719 | 0 | 0 | 0.10744
2017-07-29 06:00 | 214.474 | 0.63926 |  | 225.2116 | 0.016792 | 0 | 0 | 0.033583 | 231.5403 | 0.030518 | 0 | 0 | 0.061037 | 236.7183 | 0.04175 | 0 | 0 | 0.083499 | 236.9101 | 0.042166 | 0 | 0 | 0.084331 | 237.038 | 0.042443 | 0 | 0 | 0.084886 | 237.2297 | 0.042859 | 0 | 0 | 0.085718 | 237.4215 | 0.043275 | 0 | 0 | 0.08655 | 237.6133 | 0.043691 | 0 | 0 | 0.087382 | 237.869 | 0.044245 | 0 | 0 | 0.088491 | 238.0608 | 0.044661 | 0 | 0 | 0.089323 | 238.1886 | 0.044939 | 0 | 0 | 0.089877 | 238.3804 | 0.045355 | 0 | 0 | 0.090709 | 238.5083 | 0.045632 | 0 | 0 | 0.091264 | 238.7 | 0.046048 | 0 | 0 | 0.092096 | 238.8918 | 0.046464 | 0 | 0 | 0.092928 | 239.0197 | 0.046741 | 0 | 0 | 0.093482 | 239.2114 | 0.047157 | 0 | 0 | 0.094314 | 239.4032 | 0.047573 | 0 | 0 | 0.095146 | 239.4671 | 0.047712 | 0 | 0 | 0.095424 | 239.6589 | 0.048128 | 0 | 0 | 0.096256 | 239.8507 | 0.048544 | 0 | 0 | 0.097087 | 239.9786 | 0.048821 | 0 | 0 | 0.097642 | 240.1703 | 0.049237 | 0 | 0 | 0.098474 | 240.2982 | 0.049514 | 0 | 0 | 0.099029 | 240.426 | 0.049792 | 0 | 0 | 0.099583
2017-07-29 07:00 | 212.0665 | 0.63208 |  | 222.6835 | 0.011308 | 0 | 0 | 0.022616 | 228.9412 | 0.024881 | 0 | 0 | 0.049762 | 234.061 | 0.035986 | 0 | 0 | 0.071972 | 234.2507 | 0.036397 | 0 | 0 | 0.072795 | 234.3771 | 0.036671 | 0 | 0 | 0.073343 | 234.5667 | 0.037083 | 0 | 0 | 0.074166 | 234.7563 | 0.037494 | 0 | 0 | 0.074988 | 234.946 | 0.037905 | 0 | 0 | 0.075811 | 235.1988 | 0.038454 | 0 | 0 | 0.076908 | 235.3884 | 0.038865 | 0 | 0 | 0.07773 | 235.5148 | 0.039139 | 0 | 0 | 0.078279 | 235.7045 | 0.039551 | 0 | 0 | 0.079101 | 235.8309 | 0.039825 | 0 | 0 | 0.07965 | 236.0205 | 0.040236 | 0 | 0 | 0.080472 | 236.2101 | 0.040647 | 0 | 0 | 0.081295 | 236.3366 | 0.040922 | 0 | 0 | 0.081843 | 236.5262 | 0.041333 | 0 | 0 | 0.082666 | 236.7158 | 0.041744 | 0 | 0 | 0.083488 | 236.779 | 0.041881 | 0 | 0 | 0.083762 | 236.9686 | 0.042293 | 0 | 0 | 0.084585 | 237.1583 | 0.042704 | 0 | 0 | 0.085408 | 237.2847 | 0.042978 | 0 | 0 | 0.085956 | 237.4743 | 0.043389 | 0 | 0 | 0.086779 | 237.6007 | 0.043664 | 0 | 0 | 0.087327 | 237.7271 | 0.043938 | 0 | 0 | 0.087875
2017-07-29 08:00 | 212.8322 | 0.63437 |  | 223.4876 | 0.013052 | 0 | 0 | 0.026104 | 229.7678 | 0.026674 | 0 | 0 | 0.053348 | 234.9062 | 0.037819 | 0 | 0 | 0.075638 | 235.0965 | 0.038232 | 0 | 0 | 0.076464 | 235.2233 | 0.038507 | 0 | 0 | 0.077014 | 235.4137 | 0.03892 | 0 | 0 | 0.07784 | 235.604 | 0.039333 | 0 | 0 | 0.078665 | 235.7943 | 0.039745 | 0 | 0 | 0.079491 | 236.048 | 0.040296 | 0 | 0 | 0.080591 | 236.2383 | 0.040709 | 0 | 0 | 0.081417 | 236.3652 | 0.040984 | 0 | 0 | 0.081967 | 236.5555 | 0.041396 | 0 | 0 | 0.082793 | 236.6824 | 0.041672 | 0 | 0 | 0.083343 | 236.8727 | 0.042084 | 0 | 0 | 0.084169 | 237.063 | 0.042497 | 0 | 0 | 0.084994 | 237.1899 | 0.042772 | 0 | 0 | 0.085545 | 237.3802 | 0.043185 | 0 | 0 | 0.08637 | 237.5705 | 0.043598 | 0 | 0 | 0.087196 | 237.6339 | 0.043736 | 0 | 0 | 0.087471 | 237.8243 | 0.044148 | 0 | 0 | 0.088297 | 238.0146 | 0.044561 | 0 | 0 | 0.089122 | 238.1414 | 0.044836 | 0 | 0 | 0.089673 | 238.3317 | 0.045249 | 0 | 0 | 0.090498 | 238.4586 | 0.045524 | 0 | 0 | 0.091049 | 238.5855 | 0.0458 | 0 | 0 | 0.091599
2017-07-29 09:00 | 217.4759 | 0.64821 |  | 228.3638 | 0.023629 | 0 | 0 | 0.047257 | 234.7811 | 0.037548 | 0 | 0 | 0.075095 | 240.0316 | 0.048936 | 0 | 0 | 0.097872 | 240.226 | 0.049358 | 0 | 0 | 0.098716 | 240.3557 | 0.049639 | 0 | 0 | 0.099278 | 240.5501 | 0.050061 | 0 | 0 | 0.10012 | 240.7446 | 0.050483 | 0 | 0 | 0.10097 | 240.9391 | 0.050904 | 0 | 0 | 0.10181 | 241.1983 | 0.051467 | 0 | 0 | 0.10293 | 241.3928 | 0.051889 | 0 | 0 | 0.10378 | 241.5224 | 0.05217 | 0 | 0 | 0.10434 | 241.7169 | 0.052592 | 0 | 0 | 0.10518 | 241.8465 | 0.052873 | 0 | 0 | 0.10575 | 242.041 | 0.053295 | 0 | 0 | 0.10659 | 242.2355 | 0.053716 | 0 | 0 | 0.10743 | 242.3651 | 0.053997 | 0 | 0 | 0.10799 | 242.5596 | 0.054419 | 0 | 0 | 0.10884 | 242.754 | 0.054841 | 0 | 0 | 0.10968 | 242.8189 | 0.054982 | 0 | 0 | 0.10996 | 243.0133 | 0.055403 | 0 | 0 | 0.11081 | 243.2078 | 0.055825 | 0 | 0 | 0.11165 | 243.3374 | 0.056106 | 0 | 0 | 0.11221 | 243.5319 | 0.056528 | 0 | 0 | 0.11306 | 243.6615 | 0.056809 | 0 | 0 | 0.11362 | 243.7912 | 0.057091 | 0 | 0 | 0.11418
2017-07-29 10:00 | 200.6348 | 0.59801 |  | 210.6795 | 0 | 0 | 0 | 0 | 216.5998 | 0 | 0 | 0 | 0 | 221.4437 | 0.008619 | 0 | 0 | 0.017238 | 221.6231 | 0.0090081 | 0 | 0 | 0.018016 | 221.7427 | 0.0092676 | 0 | 0 | 0.018535 | 221.9221 | 0.0096567 | 0 | 0 | 0.019313 | 222.1015 | 0.010046 | 0 | 0 | 0.020092 | 222.2809 | 0.010435 | 0 | 0 | 0.02087 | 222.5201 | 0.010954 | 0 | 0 | 0.021908 | 222.6995 | 0.011343 | 0 | 0 | 0.022686 | 222.8192 | 0.011602 | 0 | 0 | 0.023205 | 222.9986 | 0.011991 | 0 | 0 | 0.023983 | 223.1182 | 0.012251 | 0 | 0 | 0.024502 | 223.2976 | 0.01264 | 0 | 0 | 0.02528 | 223.477 | 0.013029 | 0 | 0 | 0.026058 | 223.5966 | 0.013289 | 0 | 0 | 0.026577 | 223.776 | 0.013678 | 0 | 0 | 0.027355 | 223.9554 | 0.014067 | 0 | 0 | 0.028134 | 224.0152 | 0.014196 | 0 | 0 | 0.028393 | 224.1946 | 0.014586 | 0 | 0 | 0.029171 | 224.374 | 0.014975 | 0 | 0 | 0.029949 | 224.4936 | 0.015234 | 0 | 0 | 0.030468 | 224.673 | 0.015623 | 0 | 0 | 0.031247 | 224.7926 | 0.015883 | 0 | 0 | 0.031765 | 224.9122 | 0.016142 | 0 | 0 | 0.032284
2017-07-29 11:00 | 197.9988 | 0.59015 |  | 207.9116 | 0 | 0 | 0 | 0 | 213.7541 | 0 | 0 | 0 | 0 | 218.5344 | 0.0023086 | 0 | 0 | 0.0046172 | 218.7114 | 0.0026926 | 0 | 0 | 0.0053853 | 218.8294 | 0.0029486 | 0 | 0 | 0.0058973 | 219.0065 | 0.0033327 | 0 | 0 | 0.0066653 | 219.1835 | 0.0037167 | 0 | 0 | 0.0074333 | 219.3606 | 0.0041007 | 0 | 0 | 0.0082014 | 219.5966 | 0.0046127 | 0 | 0 | 0.0092254 | 219.7737 | 0.0049967 | 0 | 0 | 0.0099934 | 219.8917 | 0.0052527 | 0 | 0 | 0.010505 | 220.0688 | 0.0056367 | 0 | 0 | 0.011273 | 220.1868 | 0.0058927 | 0 | 0 | 0.011785 | 220.3639 | 0.0062768 | 0 | 0 | 0.012554 | 220.5409 | 0.0066608 | 0 | 0 | 0.013322 | 220.6589 | 0.0069168 | 0 | 0 | 0.013834 | 220.836 | 0.0073008 | 0 | 0 | 0.014602 | 221.013 | 0.0076848 | 0 | 0 | 0.01537 | 221.072 | 0.0078128 | 0 | 0 | 0.015626 | 221.2491 | 0.0081968 | 0 | 0 | 0.016394 | 221.4261 | 0.0085808 | 0 | 0 | 0.017162 | 221.5442 | 0.0088369 | 0 | 0 | 0.017674 | 221.7212 | 0.0092209 | 0 | 0 | 0.018442 | 221.8392 | 0.0094769 | 0 | 0 | 0.018954 | 221.9573 | 0.0097329 | 0 | 0 | 0.019466
2017-07-29 12:00 | 204.4794 | 0.60947 |  | 214.7166 | 0 | 0 | 0 | 0 | 220.7504 | 0.0071151 | 0 | 0 | 0.01423 | 225.6871 | 0.017823 | 0 | 0 | 0.035646 | 225.8699 | 0.018219 | 0 | 0 | 0.036439 | 225.9918 | 0.018484 | 0 | 0 | 0.036968 | 226.1746 | 0.01888 | 0 | 0 | 0.037761 | 226.3575 | 0.019277 | 0 | 0 | 0.038554 | 226.5403 | 0.019674 | 0 | 0 | 0.039347 | 226.7841 | 0.020202 | 0 | 0 | 0.040405 | 226.967 | 0.020599 | 0 | 0 | 0.041198 | 227.0889 | 0.020863 | 0 | 0 | 0.041727 | 227.2717 | 0.02126 | 0 | 0 | 0.04252 | 227.3936 | 0.021524 | 0 | 0 | 0.043049 | 227.5764 | 0.021921 | 0 | 0 | 0.043842 | 227.7593 | 0.022317 | 0 | 0 | 0.044635 | 227.8812 | 0.022582 | 0 | 0 | 0.045164 | 228.064 | 0.022978 | 0 | 0 | 0.045957 | 228.2468 | 0.023375 | 0 | 0 | 0.04675 | 228.3078 | 0.023507 | 0 | 0 | 0.047014 | 228.4906 | 0.023904 | 0 | 0 | 0.047808 | 228.6735 | 0.0243 | 0 | 0 | 0.048601 | 228.7954 | 0.024565 | 0 | 0 | 0.049129 | 228.9782 | 0.024961 | 0 | 0 | 0.049923 | 229.1001 | 0.025226 | 0 | 0 | 0.050451 | 229.222 | 0.02549 | 0 | 0 | 0.05098
2017-07-29 13:00 | 205.6928 | 0.61309 |  | 215.9907 | 0 | 0 | 0 | 0 | 222.0603 | 0.0099563 | 0 | 0 | 0.019913 | 227.0263 | 0.020728 | 0 | 0 | 0.041455 | 227.2102 | 0.021127 | 0 | 0 | 0.042253 | 227.3328 | 0.021392 | 0 | 0 | 0.042785 | 227.5168 | 0.021791 | 0 | 0 | 0.043583 | 227.7007 | 0.02219 | 0 | 0 | 0.044381 | 227.8846 | 0.022589 | 0 | 0 | 0.045179 | 228.1298 | 0.023121 | 0 | 0 | 0.046242 | 228.3138 | 0.02352 | 0 | 0 | 0.04704 | 228.4364 | 0.023786 | 0 | 0 | 0.047572 | 228.6203 | 0.024185 | 0 | 0 | 0.04837 | 228.7429 | 0.024451 | 0 | 0 | 0.048902 | 228.9269 | 0.02485 | 0 | 0 | 0.0497 | 229.1108 | 0.025249 | 0 | 0 | 0.050498 | 229.2334 | 0.025515 | 0 | 0 | 0.05103 | 229.4173 | 0.025914 | 0 | 0 | 0.051827 | 229.6012 | 0.026313 | 0 | 0 | 0.052625 | 229.6626 | 0.026446 | 0 | 0 | 0.052891 | 229.8465 | 0.026845 | 0 | 0 | 0.053689 | 230.0304 | 0.027244 | 0 | 0 | 0.054487 | 230.153 | 0.027509 | 0 | 0 | 0.055019 | 230.337 | 0.027908 | 0 | 0 | 0.055817 | 230.4596 | 0.028174 | 0 | 0 | 0.056349 | 230.5822 | 0.02844 | 0 | 0 | 0.056881
2017-07-29 14:00 | 206.7485 | 0.61623 |  | 217.0994 | 0 | 0 | 0 | 0 | 223.2001 | 0.012429 | 0 | 0 | 0.024857 | 228.1916 | 0.023255 | 0 | 0 | 0.04651 | 228.3764 | 0.023656 | 0 | 0 | 0.047312 | 228.4997 | 0.023923 | 0 | 0 | 0.047847 | 228.6846 | 0.024324 | 0 | 0 | 0.048649 | 228.8694 | 0.024725 | 0 | 0 | 0.049451 | 229.0543 | 0.025126 | 0 | 0 | 0.050253 | 229.3008 | 0.025661 | 0 | 0 | 0.051322 | 229.4857 | 0.026062 | 0 | 0 | 0.052124 | 229.6089 | 0.026329 | 0 | 0 | 0.052659 | 229.7938 | 0.02673 | 0 | 0 | 0.053461 | 229.917 | 0.026998 | 0 | 0 | 0.053995 | 230.1019 | 0.027399 | 0 | 0 | 0.054797 | 230.2868 | 0.0278 | 0 | 0 | 0.055599 | 230.41 | 0.028067 | 0 | 0 | 0.056134 | 230.5949 | 0.028468 | 0 | 0 | 0.056936 | 230.7798 | 0.028869 | 0 | 0 | 0.057738 | 230.8414 | 0.029003 | 0 | 0 | 0.058005 | 231.0262 | 0.029404 | 0 | 0 | 0.058807 | 231.2111 | 0.029804 | 0 | 0 | 0.059609 | 231.3344 | 0.030072 | 0 | 0 | 0.060144 | 231.5192 | 0.030473 | 0 | 0 | 0.060946 | 231.6425 | 0.03074 | 0 | 0 | 0.06148 | 231.7657 | 0.031007 | 0 | 0 | 0.062015
2017-07-29 15:00 | 204.0603 | 0.60822 |  | 214.2766 | 0 | 0 | 0 | 0 | 220.298 | 0.0061339 | 0 | 0 | 0.012268 | 225.2246 | 0.01682 | 0 | 0 | 0.033639 | 225.407 | 0.017215 | 0 | 0 | 0.034431 | 225.5287 | 0.017479 | 0 | 0 | 0.034959 | 225.7111 | 0.017875 | 0 | 0 | 0.03575 | 225.8936 | 0.018271 | 0 | 0 | 0.036542 | 226.0761 | 0.018667 | 0 | 0 | 0.037333 | 226.3194 | 0.019194 | 0 | 0 | 0.038389 | 226.5018 | 0.01959 | 0 | 0 | 0.03918 | 226.6235 | 0.019854 | 0 | 0 | 0.039708 | 226.8059 | 0.02025 | 0 | 0 | 0.040499 | 226.9276 | 0.020514 | 0 | 0 | 0.041027 | 227.1101 | 0.020909 | 0 | 0 | 0.041819 | 227.2925 | 0.021305 | 0 | 0 | 0.04261 | 227.4142 | 0.021569 | 0 | 0 | 0.043138 | 227.5966 | 0.021965 | 0 | 0 | 0.043929 | 227.7791 | 0.02236 | 0 | 0 | 0.044721 | 227.8399 | 0.022492 | 0 | 0 | 0.044985 | 228.0224 | 0.022888 | 0 | 0 | 0.045776 | 228.2049 | 0.023284 | 0 | 0 | 0.046568 | 228.3265 | 0.023548 | 0 | 0 | 0.047095 | 228.509 | 0.023944 | 0 | 0 | 0.047887 | 228.6306 | 0.024207 | 0 | 0 | 0.048415 | 228.7523 | 0.024471 | 0 | 0 | 0.048942
2017-07-29 16:00 | 210.1622 | 0.62641 |  | 220.684 | 0.0069711 | 0 | 0 | 0.013942 | 226.8854 | 0.020422 | 0 | 0 | 0.040844 | 231.9593 | 0.031427 | 0 | 0 | 0.062855 | 232.1472 | 0.031835 | 0 | 0 | 0.06367 | 232.2725 | 0.032107 | 0 | 0 | 0.064213 | 232.4605 | 0.032514 | 0 | 0 | 0.065029 | 232.6484 | 0.032922 | 0 | 0 | 0.065844 | 232.8363 | 0.033329 | 0 | 0 | 0.066659 | 233.0869 | 0.033873 | 0 | 0 | 0.067746 | 233.2748 | 0.034281 | 0 | 0 | 0.068561 | 233.4001 | 0.034552 | 0 | 0 | 0.069105 | 233.588 | 0.03496 | 0 | 0 | 0.06992 | 233.7133 | 0.035232 | 0 | 0 | 0.070463 | 233.9012 | 0.035639 | 0 | 0 | 0.071279 | 234.0891 | 0.036047 | 0 | 0 | 0.072094 | 234.2144 | 0.036319 | 0 | 0 | 0.072637 | 234.4023 | 0.036726 | 0 | 0 | 0.073452 | 234.5902 | 0.037134 | 0 | 0 | 0.074268 | 234.6529 | 0.03727 | 0 | 0 | 0.074539 | 234.8408 | 0.037677 | 0 | 0 | 0.075355 | 235.0287 | 0.038085 | 0 | 0 | 0.07617 | 235.154 | 0.038357 | 0 | 0 | 0.076713 | 235.3419 | 0.038764 | 0 | 0 | 0.077528 | 235.4672 | 0.039036 | 0 | 0 | 0.078072 | 235.5925 | 0.039308 | 0 | 0 | 0.078615
2017-07-29 17:00 | 203.8333 | 0.60755 |  | 214.0381 | 0 | 0 | 0 | 0 | 220.0528 | 0.0056021 | 0 | 0 | 0.011204 | 224.9739 | 0.016276 | 0 | 0 | 0.032552 | 225.1562 | 0.016671 | 0 | 0 | 0.033343 | 225.2777 | 0.016935 | 0 | 0 | 0.03387 | 225.46 | 0.01733 | 0 | 0 | 0.034661 | 225.6422 | 0.017726 | 0 | 0 | 0.035451 | 225.8245 | 0.018121 | 0 | 0 | 0.036242 | 226.0675 | 0.018648 | 0 | 0 | 0.037296 | 226.2498 | 0.019043 | 0 | 0 | 0.038087 | 226.3713 | 0.019307 | 0 | 0 | 0.038614 | 226.5536 | 0.019702 | 0 | 0 | 0.039404 | 226.6751 | 0.019966 | 0 | 0 | 0.039932 | 226.8573 | 0.020361 | 0 | 0 | 0.040722 | 227.0396 | 0.020756 | 0 | 0 | 0.041513 | 227.1611 | 0.02102 | 0 | 0 | 0.04204 | 227.3434 | 0.021415 | 0 | 0 | 0.042831 | 227.5256 | 0.021811 | 0 | 0 | 0.043621 | 227.5864 | 0.021942 | 0 | 0 | 0.043885 | 227.7686 | 0.022338 | 0 | 0 | 0.044676 | 227.9509 | 0.022733 | 0 | 0 | 0.045466 | 228.0724 | 0.022997 | 0 | 0 | 0.045993 | 228.2547 | 0.023392 | 0 | 0 | 0.046784 | 228.3762 | 0.023656 | 0 | 0 | 0.047311 | 228.4977 | 0.023919 | 0 | 0 | 0.047838
2017-07-29 18:00 | 172.5698 | 0.51436 |  | 181.2094 | 0 | 0 | 0 | 0 | 186.3016 | 0 | 0 | 0 | 0 | 190.4679 | 0 | 0 | 0 | 0 | 190.6222 | 0 | 0 | 0 | 0 | 190.7251 | 0 | 0 | 0 | 0 | 190.8794 | 0 | 0 | 0 | 0 | 191.0337 | 0 | 0 | 0 | 0 | 191.188 | 0 | 0 | 0 | 0 | 191.3938 | 0 | 0 | 0 | 0 | 191.5481 | 0 | 0 | 0 | 0 | 191.6509 | 0 | 0 | 0 | 0 | 191.8053 | 0 | 0 | 0 | 0 | 191.9081 | 0 | 0 | 0 | 0 | 192.0624 | 0 | 0 | 0 | 0 | 192.2167 | 0 | 0 | 0 | 0 | 192.3196 | 0 | 0 | 0 | 0 | 192.4739 | 0 | 0 | 0 | 0 | 192.6282 | 0 | 0 | 0 | 0 | 192.6797 | 0 | 0 | 0 | 0 | 192.834 | 0 | 0 | 0 | 0 | 192.9883 | 0 | 0 | 0 | 0 | 193.0912 | 0 | 0 | 0 | 0 | 193.2455 | 0 | 0 | 0 | 0 | 193.3483 | 0 | 0 | 0 | 0 | 193.4512 | 0 | 0 | 0 | 0
2017-07-29 19:00 | 191.138 | 0.56971 |  | 200.7072 | 0 | 0 | 0 | 0 | 206.3473 | 0 | 0 | 0 | 0 | 210.9619 | 0 | 0 | 0 | 0 | 211.1329 | 0 | 0 | 0 | 0 | 211.2468 | 0 | 0 | 0 | 0 | 211.4177 | 0 | 0 | 0 | 0 | 211.5886 | 0 | 0 | 0 | 0 | 211.7595 | 0 | 0 | 0 | 0 | 211.9874 | 0 | 0 | 0 | 0 | 212.1583 | 0 | 0 | 0 | 0 | 212.2723 | 0 | 0 | 0 | 0 | 212.4432 | 0 | 0 | 0 | 0 | 212.5571 | 0 | 0 | 0 | 0 | 212.728 | 0 | 0 | 0 | 0 | 212.8989 | 0 | 0 | 0 | 0 | 213.0129 | 0 | 0 | 0 | 0 | 213.1838 | 0 | 0 | 0 | 0 | 213.3547 | 0 | 0 | 0 | 0 | 213.4117 | 0 | 0 | 0 | 0 | 213.5826 | 0 | 0 | 0 | 0 | 213.7535 | 0 | 0 | 0 | 0 | 213.8674 | 0 | 0 | 0 | 0 | 214.0383 | 0 | 0 | 0 | 0 | 214.1523 | 0 | 0 | 0 | 0 | 214.2662 | 0 | 0 | 0 | 0
2017-07-29 20:00 | 187.0544 | 0.55753 |  | 196.4192 | 0 | 0 | 0 | 0 | 201.9388 | 0 | 0 | 0 | 0 | 206.4548 | 0 | 0 | 0 | 0 | 206.6221 | 0 | 0 | 0 | 0 | 206.7336 | 0 | 0 | 0 | 0 | 206.9008 | 0 | 0 | 0 | 0 | 207.0681 | 0 | 0 | 0 | 0 | 207.2354 | 0 | 0 | 0 | 0 | 207.4584 | 0 | 0 | 0 | 0 | 207.6256 | 0 | 0 | 0 | 0 | 207.7371 | 0 | 0 | 0 | 0 | 207.9044 | 0 | 0 | 0 | 0 | 208.0159 | 0 | 0 | 0 | 0 | 208.1832 | 0 | 0 | 0 | 0 | 208.3504 | 0 | 0 | 0 | 0 | 208.4619 | 0 | 0 | 0 | 0 | 208.6292 | 0 | 0 | 0 | 0 | 208.7965 | 0 | 0 | 0 | 0 | 208.8522 | 0 | 0 | 0 | 0 | 209.0195 | 0 | 0 | 0 | 0 | 209.1867 | 0 | 0 | 0 | 0 | 209.2982 | 0 | 0 | 0 | 0 | 209.4655 | 0 | 0 | 0 | 0 | 209.577 | 0 | 0 | 0 | 0 | 209.6885 | 0 | 0 | 0 | 0
2017-07-29 21:00 | 194.3559 | 0.5793 |  | 204.0863 | 0 | 0 | 0 | 0 | 209.8213 | 0 | 0 | 0 | 0 | 214.5136 | 0 | 0 | 0 | 0 | 214.6874 | 0 | 0 | 0 | 0 | 214.8033 | 0 | 0 | 0 | 0 | 214.9771 | 0 | 0 | 0 | 0 | 215.1509 | 0 | 0 | 0 | 0 | 215.3246 | 0 | 0 | 0 | 0 | 215.5564 | 0 | 0 | 0 | 0 | 215.7301 | 0 | 0 | 0 | 0 | 215.846 | 0 | 0 | 0 | 0 | 216.0198 | 0 | 0 | 0 | 0 | 216.1357 | 0 | 0 | 0 | 0 | 216.3094 | 0 | 0 | 0 | 0 | 216.4832 | 0 | 0 | 0 | 0 | 216.5991 | 0 | 0 | 0 | 0 | 216.7729 | 0 | 0 | 0 | 0 | 216.9467 | 0 | 0 | 0 | 0 | 217.0046 | 0 | 0 | 0 | 0 | 217.1784 | 0 | 0 | 0 | 0 | 217.3522 | 0 | 0 | 0 | 0 | 217.468 | 0 | 0 | 0 | 0 | 217.6418 | 0.0003727 | 0 | 0 | 0.00074539 | 217.7577 | 0.000624 | 0 | 0 | 0.001248 | 217.8735 | 0.0008753 | 0 | 0 | 0.0017506
2017-07-29 22:00 | 207.9989 | 0.61996 |  | 218.4124 | 0.002044 | 0 | 0 | 0.0040879 | 224.55 | 0.015356 | 0 | 0 | 0.030713 | 229.5717 | 0.026248 | 0 | 0 | 0.052497 | 229.7576 | 0.026652 | 0 | 0 | 0.053304 | 229.8816 | 0.026921 | 0 | 0 | 0.053842 | 230.0676 | 0.027324 | 0 | 0 | 0.054648 | 230.2536 | 0.027728 | 0 | 0 | 0.055455 | 230.4396 | 0.028131 | 0 | 0 | 0.056262 | 230.6876 | 0.028669 | 0 | 0 | 0.057338 | 230.8736 | 0.029072 | 0 | 0 | 0.058145 | 230.9976 | 0.029341 | 0 | 0 | 0.058683 | 231.1836 | 0.029745 | 0 | 0 | 0.059489 | 231.3075 | 0.030014 | 0 | 0 | 0.060027 | 231.4935 | 0.030417 | 0 | 0 | 0.060834 | 231.6795 | 0.03082 | 0 | 0 | 0.061641 | 231.8035 | 0.031089 | 0 | 0 | 0.062179 | 231.9895 | 0.031493 | 0 | 0 | 0.062986 | 232.1755 | 0.031896 | 0 | 0 | 0.063792 | 232.2375 | 0.032031 | 0 | 0 | 0.064061 | 232.4235 | 0.032434 | 0 | 0 | 0.064868 | 232.6095 | 0.032838 | 0 | 0 | 0.065675 | 232.7335 | 0.033106 | 0 | 0 | 0.066213 | 232.9194 | 0.03351 | 0 | 0 | 0.06702 | 233.0434 | 0.033779 | 0 | 0 | 0.067558 | 233.1674 | 0.034048 | 0 | 0 | 0.068095
2017-07-29 23:00 | 214.6677 | 0.63984 |  | 225.415 | 0.017233 | 0 | 0 | 0.034465 | 231.7494 | 0.030972 | 0 | 0 | 0.061944 | 236.9321 | 0.042213 | 0 | 0 | 0.084427 | 237.124 | 0.04263 | 0 | 0 | 0.085259 | 237.252 | 0.042907 | 0 | 0 | 0.085814 | 237.444 | 0.043324 | 0 | 0 | 0.086647 | 237.6359 | 0.04374 | 0 | 0 | 0.08748 | 237.8279 | 0.044156 | 0 | 0 | 0.088312 | 238.0838 | 0.044711 | 0 | 0 | 0.089423 | 238.2757 | 0.045128 | 0 | 0 | 0.090255 | 238.4037 | 0.045405 | 0 | 0 | 0.09081 | 238.5957 | 0.045822 | 0 | 0 | 0.091643 | 238.7236 | 0.046099 | 0 | 0 | 0.092198 | 238.9156 | 0.046515 | 0 | 0 | 0.093031 | 239.1075 | 0.046932 | 0 | 0 | 0.093864 | 239.2355 | 0.047209 | 0 | 0 | 0.094419 | 239.4275 | 0.047626 | 0 | 0 | 0.095251 | 239.6194 | 0.048042 | 0 | 0 | 0.096084 | 239.6834 | 0.048181 | 0 | 0 | 0.096362 | 239.8753 | 0.048597 | 0 | 0 | 0.097194 | 240.0673 | 0.049014 | 0 | 0 | 0.098027 | 240.1953 | 0.049291 | 0 | 0 | 0.098582 | 240.3872 | 0.049707 | 0 | 0 | 0.099415 | 240.5152 | 0.049985 | 0 | 0 | 0.09997 | 240.6432 | 0.050263 | 0 | 0 | 0.10053
2017-07-30 | 222.9484 | 0.66452 |  | 234.1102 | 0.036093 | 0 | 0 | 0.072185 | 240.689 | 0.050362 | 0 | 0 | 0.10072 | 246.0716 | 0.062037 | 0 | 0 | 0.12407 | 246.271 | 0.062469 | 0 | 0 | 0.12494 | 246.4039 | 0.062758 | 0 | 0 | 0.12552 | 246.6032 | 0.06319 | 0 | 0 | 0.12638 | 246.8026 | 0.063622 | 0 | 0 | 0.12724 | 247.0019 | 0.064055 | 0 | 0 | 0.12811 | 247.2677 | 0.064631 | 0 | 0 | 0.12926 | 247.4671 | 0.065064 | 0 | 0 | 0.13013 | 247.6 | 0.065352 | 0 | 0 | 0.1307 | 247.7993 | 0.065784 | 0 | 0 | 0.13157 | 247.9323 | 0.066073 | 0 | 0 | 0.13215 | 248.1316 | 0.066505 | 0 | 0 | 0.13301 | 248.331 | 0.066937 | 0 | 0 | 0.13387 | 248.4639 | 0.067226 | 0 | 0 | 0.13445 | 248.6632 | 0.067658 | 0 | 0 | 0.13532 | 248.8626 | 0.068091 | 0 | 0 | 0.13618 | 248.929 | 0.068235 | 0 | 0 | 0.13647 | 249.1284 | 0.068667 | 0 | 0 | 0.13733 | 249.3277 | 0.069099 | 0 | 0 | 0.1382 | 249.4606 | 0.069388 | 0 | 0 | 0.13878 | 249.66 | 0.06982 | 0 | 0 | 0.13964 | 249.7929 | 0.070108 | 0 | 0 | 0.14022 | 249.9258 | 0.070397 | 0 | 0 | 0.14079
2017-07-30 01:00 | 220.6155 | 0.65757 |  | 231.6605 | 0.030779 | 0 | 0 | 0.061558 | 238.1704 | 0.044899 | 0 | 0 | 0.089798 | 243.4967 | 0.056452 | 0 | 0 | 0.1129 | 243.694 | 0.05688 | 0 | 0 | 0.11376 | 243.8255 | 0.057165 | 0 | 0 | 0.11433 | 244.0228 | 0.057593 | 0 | 0 | 0.11519 | 244.22 | 0.058021 | 0 | 0 | 0.11604 | 244.4173 | 0.058449 | 0 | 0 | 0.1169 | 244.6803 | 0.059019 | 0 | 0 | 0.11804 | 244.8776 | 0.059447 | 0 | 0 | 0.11889 | 245.0091 | 0.059732 | 0 | 0 | 0.11946 | 245.2064 | 0.06016 | 0 | 0 | 0.12032 | 245.3379 | 0.060445 | 0 | 0 | 0.12089 | 245.5352 | 0.060873 | 0 | 0 | 0.12175 | 245.7324 | 0.061301 | 0 | 0 | 0.1226 | 245.8639 | 0.061586 | 0 | 0 | 0.12317 | 246.0612 | 0.062014 | 0 | 0 | 0.12403 | 246.2585 | 0.062442 | 0 | 0 | 0.12488 | 246.3242 | 0.062585 | 0 | 0 | 0.12517 | 246.5215 | 0.063013 | 0 | 0 | 0.12603 | 246.7188 | 0.063441 | 0 | 0 | 0.12688 | 246.8503 | 0.063726 | 0 | 0 | 0.12745 | 247.0476 | 0.064154 | 0 | 0 | 0.12831 | 247.1791 | 0.064439 | 0 | 0 | 0.12888 | 247.3106 | 0.064724 | 0 | 0 | 0.12945
2017-07-30 02:00 | 222.3989 | 0.66288 |  | 233.5332 | 0.034841 | 0 | 0 | 0.069682 | 240.0958 | 0.049075 | 0 | 0 | 0.098151 | 245.4651 | 0.060721 | 0 | 0 | 0.12144 | 245.664 | 0.061153 | 0 | 0 | 0.12231 | 245.7965 | 0.06144 | 0 | 0 | 0.12288 | 245.9954 | 0.061872 | 0 | 0 | 0.12374 | 246.1943 | 0.062303 | 0 | 0 | 0.12461 | 246.3931 | 0.062734 | 0 | 0 | 0.12547 | 246.6583 | 0.063309 | 0 | 0 | 0.12662 | 246.8571 | 0.063741 | 0 | 0 | 0.12748 | 246.9897 | 0.064028 | 0 | 0 | 0.12806 | 247.1886 | 0.06446 | 0 | 0 | 0.12892 | 247.3212 | 0.064747 | 0 | 0 | 0.12949 | 247.52 | 0.065179 | 0 | 0 | 0.13036 | 247.7189 | 0.06561 | 0 | 0 | 0.13122 | 247.8515 | 0.065897 | 0 | 0 | 0.13179 | 248.0503 | 0.066329 | 0 | 0 | 0.13266 | 248.2492 | 0.06676 | 0 | 0 | 0.13352 | 248.3155 | 0.066904 | 0 | 0 | 0.13381 | 248.5144 | 0.067335 | 0 | 0 | 0.13467 | 248.7132 | 0.067767 | 0 | 0 | 0.13553 | 248.8458 | 0.068054 | 0 | 0 | 0.13611 | 249.0447 | 0.068485 | 0 | 0 | 0.13697 | 249.1772 | 0.068773 | 0 | 0 | 0.13755 | 249.3098 | 0.069061 | 0 | 0 | 0.13812
2017-07-30 03:00 | 223.6851 | 0.66672 |  | 234.8838 | 0.037771 | 0 | 0 | 0.075541 | 241.4843 | 0.052087 | 0 | 0 | 0.10417 | 246.8847 | 0.0638 | 0 | 0 | 0.1276 | 247.0847 | 0.064234 | 0 | 0 | 0.12847 | 247.218 | 0.064524 | 0 | 0 | 0.12905 | 247.4181 | 0.064957 | 0 | 0 | 0.12991 | 247.6181 | 0.065391 | 0 | 0 | 0.13078 | 247.8181 | 0.065825 | 0 | 0 | 0.13165 | 248.0848 | 0.066403 | 0 | 0 | 0.13281 | 248.2848 | 0.066837 | 0 | 0 | 0.13367 | 248.4181 | 0.067127 | 0 | 0 | 0.13425 | 248.6181 | 0.06756 | 0 | 0 | 0.13512 | 248.7515 | 0.06785 | 0 | 0 | 0.1357 | 248.9515 | 0.068283 | 0 | 0 | 0.13657 | 249.1515 | 0.068717 | 0 | 0 | 0.13743 | 249.2849 | 0.069006 | 0 | 0 | 0.13801 | 249.4849 | 0.06944 | 0 | 0 | 0.13888 | 249.6849 | 0.069874 | 0 | 0 | 0.13975 | 249.7516 | 0.070019 | 0 | 0 | 0.14004 | 249.9516 | 0.070453 | 0 | 0 | 0.14091 | 250.1516 | 0.070886 | 0 | 0 | 0.14177 | 250.2849 | 0.071176 | 0 | 0 | 0.14235 | 250.485 | 0.071609 | 0 | 0 | 0.14322 | 250.6183 | 0.071899 | 0 | 0 | 0.1438 | 250.7516 | 0.072188 | 0 | 0 | 0.14438
2017-07-30 04:00 | 225.0084 | 0.67066 |  | 236.2734 | 0.040785 | 0 | 0 | 0.081569 | 242.9129 | 0.055186 | 0 | 0 | 0.11037 | 248.3453 | 0.066968 | 0 | 0 | 0.13394 | 248.5465 | 0.067405 | 0 | 0 | 0.13481 | 248.6806 | 0.067696 | 0 | 0 | 0.13539 | 248.8818 | 0.068132 | 0 | 0 | 0.13626 | 249.083 | 0.068569 | 0 | 0 | 0.13714 | 249.2842 | 0.069005 | 0 | 0 | 0.13801 | 249.5525 | 0.069587 | 0 | 0 | 0.13917 | 249.7537 | 0.070023 | 0 | 0 | 0.14005 | 249.8878 | 0.070314 | 0 | 0 | 0.14063 | 250.089 | 0.070751 | 0 | 0 | 0.1415 | 250.2231 | 0.071042 | 0 | 0 | 0.14208 | 250.4243 | 0.071478 | 0 | 0 | 0.14296 | 250.6255 | 0.071914 | 0 | 0 | 0.14383 | 250.7597 | 0.072205 | 0 | 0 | 0.14441 | 250.9609 | 0.072642 | 0 | 0 | 0.14528 | 251.1621 | 0.073078 | 0 | 0 | 0.14616 | 251.2291 | 0.073224 | 0 | 0 | 0.14645 | 251.4303 | 0.07366 | 0 | 0 | 0.14732 | 251.6315 | 0.074096 | 0 | 0 | 0.14819 | 251.7656 | 0.074387 | 0 | 0 | 0.14877 | 251.9668 | 0.074824 | 0 | 0 | 0.14965 | 252.101 | 0.075115 | 0 | 0 | 0.15023 | 252.2351 | 0.075406 | 0 | 0 | 0.15081
2017-07-30 05:00 | 223.424 | 0.66594 |  | 234.6096 | 0.037176 | 0 | 0 | 0.074352 | 241.2024 | 0.051476 | 0 | 0 | 0.10295 | 246.5965 | 0.063175 | 0 | 0 | 0.12635 | 246.7963 | 0.063609 | 0 | 0 | 0.12722 | 246.9295 | 0.063898 | 0 | 0 | 0.1278 | 247.1293 | 0.064331 | 0 | 0 | 0.12866 | 247.329 | 0.064764 | 0 | 0 | 0.12953 | 247.5288 | 0.065198 | 0 | 0 | 0.1304 | 247.7952 | 0.065775 | 0 | 0 | 0.13155 | 247.995 | 0.066209 | 0 | 0 | 0.13242 | 248.1282 | 0.066498 | 0 | 0 | 0.133 | 248.328 | 0.066931 | 0 | 0 | 0.13386 | 248.4611 | 0.06722 | 0 | 0 | 0.13444 | 248.6609 | 0.067653 | 0 | 0 | 0.13531 | 248.8607 | 0.068086 | 0 | 0 | 0.13617 | 248.9939 | 0.068375 | 0 | 0 | 0.13675 | 249.1937 | 0.068809 | 0 | 0 | 0.13762 | 249.3935 | 0.069242 | 0 | 0 | 0.13848 | 249.46 | 0.069386 | 0 | 0 | 0.13877 | 249.6598 | 0.06982 | 0 | 0 | 0.13964 | 249.8596 | 0.070253 | 0 | 0 | 0.14051 | 249.9928 | 0.070542 | 0 | 0 | 0.14108 | 250.1926 | 0.070975 | 0 | 0 | 0.14195 | 250.3258 | 0.071264 | 0 | 0 | 0.14253 | 250.459 | 0.071553 | 0 | 0 | 0.14311
2017-07-30 06:00 | 223.0618 | 0.66486 |  | 234.2293 | 0.036351 | 0 | 0 | 0.072702 | 240.8114 | 0.050628 | 0 | 0 | 0.10126 | 246.1968 | 0.062308 | 0 | 0 | 0.12462 | 246.3962 | 0.062741 | 0 | 0 | 0.12548 | 246.5292 | 0.063029 | 0 | 0 | 0.12606 | 246.7286 | 0.063462 | 0 | 0 | 0.12692 | 246.9281 | 0.063895 | 0 | 0 | 0.12779 | 247.1276 | 0.064327 | 0 | 0 | 0.12865 | 247.3935 | 0.064904 | 0 | 0 | 0.12981 | 247.593 | 0.065337 | 0 | 0 | 0.13067 | 247.7259 | 0.065625 | 0 | 0 | 0.13125 | 247.9254 | 0.066058 | 0 | 0 | 0.13212 | 248.0584 | 0.066346 | 0 | 0 | 0.13269 | 248.2578 | 0.066779 | 0 | 0 | 0.13356 | 248.4573 | 0.067211 | 0 | 0 | 0.13442 | 248.5902 | 0.0675 | 0 | 0 | 0.135 | 248.7897 | 0.067932 | 0 | 0 | 0.13586 | 248.9892 | 0.068365 | 0 | 0 | 0.13673 | 249.0556 | 0.068509 | 0 | 0 | 0.13702 | 249.2551 | 0.068942 | 0 | 0 | 0.13788 | 249.4546 | 0.069375 | 0 | 0 | 0.13875 | 249.5875 | 0.069663 | 0 | 0 | 0.13933 | 249.787 | 0.070096 | 0 | 0 | 0.14019 | 249.92 | 0.070384 | 0 | 0 | 0.14077 | 250.0529 | 0.070672 | 0 | 0 | 0.14134
2017-07-30 07:00 | 217.7646 | 0.64907 |  | 228.6669 | 0.024286 | 0 | 0 | 0.048572 | 235.0927 | 0.038224 | 0 | 0 | 0.076447 | 240.3501 | 0.049627 | 0 | 0 | 0.099254 | 240.5448 | 0.050049 | 0 | 0 | 0.1001 | 240.6746 | 0.050331 | 0 | 0 | 0.10066 | 240.8694 | 0.050753 | 0 | 0 | 0.10151 | 241.0641 | 0.051176 | 0 | 0 | 0.10235 | 241.2588 | 0.051598 | 0 | 0 | 0.1032 | 241.5184 | 0.052161 | 0 | 0 | 0.10432 | 241.7132 | 0.052583 | 0 | 0 | 0.10517 | 241.843 | 0.052865 | 0 | 0 | 0.10573 | 242.0377 | 0.053287 | 0 | 0 | 0.10657 | 242.1675 | 0.053569 | 0 | 0 | 0.10714 | 242.3622 | 0.053991 | 0 | 0 | 0.10798 | 242.5569 | 0.054414 | 0 | 0 | 0.10883 | 242.6868 | 0.054695 | 0 | 0 | 0.10939 | 242.8815 | 0.055118 | 0 | 0 | 0.11024 | 243.0762 | 0.05554 | 0 | 0 | 0.11108 | 243.1411 | 0.055681 | 0 | 0 | 0.11136 | 243.3358 | 0.056103 | 0 | 0 | 0.11221 | 243.5306 | 0.056525 | 0 | 0 | 0.11305 | 243.6604 | 0.056807 | 0 | 0 | 0.11361 | 243.8551 | 0.057229 | 0 | 0 | 0.11446 | 243.9849 | 0.057511 | 0 | 0 | 0.11502 | 244.1147 | 0.057792 | 0 | 0 | 0.11558
2017-07-30 08:00 | 212.3916 | 0.63305 |  | 223.0249 | 0.012049 | 0 | 0 | 0.024097 | 229.2921 | 0.025642 | 0 | 0 | 0.051284 | 234.4198 | 0.036764 | 0 | 0 | 0.073528 | 234.6098 | 0.037176 | 0 | 0 | 0.074352 | 234.7364 | 0.037451 | 0 | 0 | 0.074902 | 234.9263 | 0.037863 | 0 | 0 | 0.075725 | 235.1162 | 0.038275 | 0 | 0 | 0.076549 | 235.3061 | 0.038687 | 0 | 0 | 0.077373 | 235.5593 | 0.039236 | 0 | 0 | 0.078472 | 235.7493 | 0.039648 | 0 | 0 | 0.079295 | 235.8759 | 0.039922 | 0 | 0 | 0.079845 | 236.0658 | 0.040334 | 0 | 0 | 0.080669 | 236.1924 | 0.040609 | 0 | 0 | 0.081218 | 236.3823 | 0.041021 | 0 | 0 | 0.082042 | 236.5722 | 0.041433 | 0 | 0 | 0.082865 | 236.6988 | 0.041707 | 0 | 0 | 0.083415 | 236.8888 | 0.042119 | 0 | 0 | 0.084239 | 237.0787 | 0.042531 | 0 | 0 | 0.085062 | 237.142 | 0.042669 | 0 | 0 | 0.085337 | 237.3319 | 0.04308 | 0 | 0 | 0.086161 | 237.5218 | 0.043492 | 0 | 0 | 0.086985 | 237.6484 | 0.043767 | 0 | 0 | 0.087534 | 237.8383 | 0.044179 | 0 | 0 | 0.088358 | 237.9649 | 0.044454 | 0 | 0 | 0.088907 | 238.0916 | 0.044728 | 0 | 0 | 0.089456
2017-07-30 09:00 | 219.8316 | 0.65523 |  | 230.8374 | 0.028994 | 0 | 0 | 0.057988 | 237.3242 | 0.043064 | 0 | 0 | 0.086127 | 242.6315 | 0.054575 | 0 | 0 | 0.10915 | 242.8281 | 0.055002 | 0 | 0 | 0.11 | 242.9592 | 0.055286 | 0 | 0 | 0.11057 | 243.1557 | 0.055712 | 0 | 0 | 0.11142 | 243.3523 | 0.056139 | 0 | 0 | 0.11228 | 243.5489 | 0.056565 | 0 | 0 | 0.11313 | 243.811 | 0.057134 | 0 | 0 | 0.11427 | 244.0075 | 0.05756 | 0 | 0 | 0.11512 | 244.1386 | 0.057844 | 0 | 0 | 0.11569 | 244.3351 | 0.05827 | 0 | 0 | 0.11654 | 244.4662 | 0.058555 | 0 | 0 | 0.11711 | 244.6628 | 0.058981 | 0 | 0 | 0.11796 | 244.8593 | 0.059407 | 0 | 0 | 0.11881 | 244.9904 | 0.059692 | 0 | 0 | 0.11938 | 245.1869 | 0.060118 | 0 | 0 | 0.12024 | 245.3835 | 0.060544 | 0 | 0 | 0.12109 | 245.449 | 0.060687 | 0 | 0 | 0.12137 | 245.6456 | 0.061113 | 0 | 0 | 0.12223 | 245.8422 | 0.061539 | 0 | 0 | 0.12308 | 245.9732 | 0.061823 | 0 | 0 | 0.12365 | 246.1698 | 0.06225 | 0 | 0 | 0.1245 | 246.3008 | 0.062534 | 0 | 0 | 0.12507 | 246.4319 | 0.062818 | 0 | 0 | 0.12564
2017-07-30 10:00 | 217.6335 | 0.64868 |  | 228.5293 | 0.023988 | 0 | 0 | 0.047975 | 234.9512 | 0.037917 | 0 | 0 | 0.075834 | 240.2055 | 0.049313 | 0 | 0 | 0.098627 | 240.4001 | 0.049735 | 0 | 0 | 0.099471 | 240.5299 | 0.050017 | 0 | 0 | 0.10003 | 240.7245 | 0.050439 | 0 | 0 | 0.10088 | 240.9191 | 0.050861 | 0 | 0 | 0.10172 | 241.1137 | 0.051283 | 0 | 0 | 0.10257 | 241.3731 | 0.051846 | 0 | 0 | 0.10369 | 241.5677 | 0.052268 | 0 | 0 | 0.10454 | 241.6975 | 0.052549 | 0 | 0 | 0.1051 | 241.8921 | 0.052971 | 0 | 0 | 0.10594 | 242.0218 | 0.053253 | 0 | 0 | 0.10651 | 242.2164 | 0.053675 | 0 | 0 | 0.10735 | 242.411 | 0.054097 | 0 | 0 | 0.10819 | 242.5408 | 0.054378 | 0 | 0 | 0.10876 | 242.7354 | 0.054801 | 0 | 0 | 0.1096 | 242.93 | 0.055223 | 0 | 0 | 0.11045 | 242.9948 | 0.055363 | 0 | 0 | 0.11073 | 243.1894 | 0.055785 | 0 | 0 | 0.11157 | 243.384 | 0.056208 | 0 | 0 | 0.11242 | 243.5138 | 0.056489 | 0 | 0 | 0.11298 | 243.7084 | 0.056911 | 0 | 0 | 0.11382 | 243.8381 | 0.057192 | 0 | 0 | 0.11438 | 243.9679 | 0.057474 | 0 | 0 | 0.11495
2017-07-30 11:00 | 215.6065 | 0.64264 |  | 226.4008 | 0.019371 | 0 | 0 | 0.038742 | 232.7629 | 0.03317 | 0 | 0 | 0.066341 | 237.9683 | 0.044461 | 0 | 0 | 0.088921 | 238.161 | 0.044879 | 0 | 0 | 0.089758 | 238.2896 | 0.045158 | 0 | 0 | 0.090315 | 238.4824 | 0.045576 | 0 | 0 | 0.091152 | 238.6752 | 0.045994 | 0 | 0 | 0.091988 | 238.8679 | 0.046412 | 0 | 0 | 0.092824 | 239.125 | 0.04697 | 0 | 0 | 0.093939 | 239.3178 | 0.047388 | 0 | 0 | 0.094776 | 239.4463 | 0.047667 | 0 | 0 | 0.095333 | 239.6391 | 0.048085 | 0 | 0 | 0.09617 | 239.7676 | 0.048364 | 0 | 0 | 0.096727 | 239.9604 | 0.048782 | 0 | 0 | 0.097563 | 240.1532 | 0.0492 | 0 | 0 | 0.0984 | 240.2817 | 0.049479 | 0 | 0 | 0.098957 | 240.4745 | 0.049897 | 0 | 0 | 0.099794 | 240.6673 | 0.050315 | 0 | 0 | 0.10063 | 240.7316 | 0.050454 | 0 | 0 | 0.10091 | 240.9244 | 0.050873 | 0 | 0 | 0.10175 | 241.1172 | 0.051291 | 0 | 0 | 0.10258 | 241.2457 | 0.05157 | 0 | 0 | 0.10314 | 241.4385 | 0.051988 | 0 | 0 | 0.10398 | 241.567 | 0.052266 | 0 | 0 | 0.10453 | 241.6955 | 0.052545 | 0 | 0 | 0.10509
2017-07-30 12:00 | 212.3103 | 0.63281 |  | 222.9395 | 0.011863 | 0 | 0 | 0.023727 | 229.2044 | 0.025452 | 0 | 0 | 0.050904 | 234.3302 | 0.03657 | 0 | 0 | 0.073139 | 234.52 | 0.036981 | 0 | 0 | 0.073963 | 234.6466 | 0.037256 | 0 | 0 | 0.074512 | 234.8364 | 0.037668 | 0 | 0 | 0.075335 | 235.0262 | 0.038079 | 0 | 0 | 0.076159 | 235.2161 | 0.038491 | 0 | 0 | 0.076983 | 235.4692 | 0.03904 | 0 | 0 | 0.078081 | 235.6591 | 0.039452 | 0 | 0 | 0.078904 | 235.7856 | 0.039727 | 0 | 0 | 0.079453 | 235.9755 | 0.040138 | 0 | 0 | 0.080277 | 236.102 | 0.040413 | 0 | 0 | 0.080826 | 236.2919 | 0.040825 | 0 | 0 | 0.081649 | 236.4817 | 0.041236 | 0 | 0 | 0.082473 | 236.6083 | 0.041511 | 0 | 0 | 0.083022 | 236.7981 | 0.041923 | 0 | 0 | 0.083845 | 236.988 | 0.042334 | 0 | 0 | 0.084669 | 237.0512 | 0.042472 | 0 | 0 | 0.084943 | 237.2411 | 0.042883 | 0 | 0 | 0.085767 | 237.4309 | 0.043295 | 0 | 0 | 0.086591 | 237.5575 | 0.04357 | 0 | 0 | 0.08714 | 237.7473 | 0.043982 | 0 | 0 | 0.087963 | 237.8739 | 0.044256 | 0 | 0 | 0.088512 | 238.0005 | 0.044531 | 0 | 0 | 0.089061
2017-07-30 13:00 | 214.7606 | 0.64012 |  | 225.5126 | 0.017444 | 0 | 0 | 0.034889 | 231.8497 | 0.03119 | 0 | 0 | 0.062379 | 237.0346 | 0.042436 | 0 | 0 | 0.084871 | 237.2267 | 0.042852 | 0 | 0 | 0.085704 | 237.3547 | 0.04313 | 0 | 0 | 0.08626 | 237.5467 | 0.043546 | 0 | 0 | 0.087093 | 237.7388 | 0.043963 | 0 | 0 | 0.087926 | 237.9308 | 0.044379 | 0 | 0 | 0.088759 | 238.1868 | 0.044935 | 0 | 0 | 0.08987 | 238.3789 | 0.045351 | 0 | 0 | 0.090703 | 238.5069 | 0.045629 | 0 | 0 | 0.091258 | 238.6989 | 0.046046 | 0 | 0 | 0.092091 | 238.827 | 0.046323 | 0 | 0 | 0.092647 | 239.019 | 0.04674 | 0 | 0 | 0.09348 | 239.211 | 0.047156 | 0 | 0 | 0.094313 | 239.3391 | 0.047434 | 0 | 0 | 0.094868 | 239.5311 | 0.047851 | 0 | 0 | 0.095701 | 239.7231 | 0.048267 | 0 | 0 | 0.096534 | 239.7871 | 0.048406 | 0 | 0 | 0.096812 | 239.9792 | 0.048822 | 0 | 0 | 0.097645 | 240.1712 | 0.049239 | 0 | 0 | 0.098478 | 240.2992 | 0.049517 | 0 | 0 | 0.099033 | 240.4913 | 0.049933 | 0 | 0 | 0.099866 | 240.6193 | 0.050211 | 0 | 0 | 0.10042 | 240.7473 | 0.050488 | 0 | 0 | 0.10098
2017-07-30 14:00 | 218.7713 | 0.65207 |  | 229.7241 | 0.026579 | 0 | 0 | 0.053158 | 236.1795 | 0.040581 | 0 | 0 | 0.081162 | 241.4613 | 0.052037 | 0 | 0 | 0.10407 | 241.6569 | 0.052461 | 0 | 0 | 0.10492 | 241.7873 | 0.052744 | 0 | 0 | 0.10549 | 241.983 | 0.053169 | 0 | 0 | 0.10634 | 242.1786 | 0.053593 | 0 | 0 | 0.10719 | 242.3742 | 0.054017 | 0 | 0 | 0.10803 | 242.635 | 0.054583 | 0 | 0 | 0.10917 | 242.8307 | 0.055007 | 0 | 0 | 0.11001 | 242.9611 | 0.05529 | 0 | 0 | 0.11058 | 243.1567 | 0.055714 | 0 | 0 | 0.11143 | 243.2871 | 0.055997 | 0 | 0 | 0.11199 | 243.4827 | 0.056422 | 0 | 0 | 0.11284 | 243.6783 | 0.056846 | 0 | 0 | 0.11369 | 243.8088 | 0.057129 | 0 | 0 | 0.11426 | 244.0044 | 0.057553 | 0 | 0 | 0.11511 | 244.2 | 0.057977 | 0 | 0 | 0.11595 | 244.2652 | 0.058119 | 0 | 0 | 0.11624 | 244.4608 | 0.058543 | 0 | 0 | 0.11709 | 244.6564 | 0.058967 | 0 | 0 | 0.11793 | 244.7869 | 0.05925 | 0 | 0 | 0.1185 | 244.9825 | 0.059675 | 0 | 0 | 0.11935 | 245.1129 | 0.059957 | 0 | 0 | 0.11991 | 245.2433 | 0.06024 | 0 | 0 | 0.12048
2017-07-30 15:00 | 227.1727 | 0.67711 |  | 238.5461 | 0.045714 | 0 | 0 | 0.091428 | 245.2495 | 0.060254 | 0 | 0 | 0.12051 | 250.7341 | 0.07215 | 0 | 0 | 0.1443 | 250.9372 | 0.07259 | 0 | 0 | 0.14518 | 251.0726 | 0.072884 | 0 | 0 | 0.14577 | 251.2758 | 0.073325 | 0 | 0 | 0.14665 | 251.4789 | 0.073765 | 0 | 0 | 0.14753 | 251.682 | 0.074206 | 0 | 0 | 0.14841 | 251.9529 | 0.074793 | 0 | 0 | 0.14959 | 252.156 | 0.075234 | 0 | 0 | 0.15047 | 252.2914 | 0.075528 | 0 | 0 | 0.15106 | 252.4946 | 0.075968 | 0 | 0 | 0.15194 | 252.63 | 0.076262 | 0 | 0 | 0.15252 | 252.8331 | 0.076703 | 0 | 0 | 0.15341 | 253.0363 | 0.077143 | 0 | 0 | 0.15429 | 253.1717 | 0.077437 | 0 | 0 | 0.15487 | 253.3748 | 0.077878 | 0 | 0 | 0.15576 | 253.5779 | 0.078318 | 0 | 0 | 0.15664 | 253.6457 | 0.078465 | 0 | 0 | 0.15693 | 253.8488 | 0.078906 | 0 | 0 | 0.15781 | 254.0519 | 0.079346 | 0 | 0 | 0.15869 | 254.1873 | 0.07964 | 0 | 0 | 0.15928 | 254.3905 | 0.080081 | 0 | 0 | 0.16016 | 254.5259 | 0.080374 | 0 | 0 | 0.16075 | 254.6613 | 0.080668 | 0 | 0 | 0.16134
2017-07-30 16:00 | 230.2699 | 0.68634 |  | 241.7983 | 0.052768 | 0 | 0 | 0.10554 | 248.5931 | 0.067506 | 0 | 0 | 0.13501 | 254.1525 | 0.079564 | 0 | 0 | 0.15913 | 254.3584 | 0.080011 | 0 | 0 | 0.16002 | 254.4957 | 0.080309 | 0 | 0 | 0.16062 | 254.7016 | 0.080755 | 0 | 0 | 0.16151 | 254.9075 | 0.081202 | 0 | 0 | 0.1624 | 255.1134 | 0.081648 | 0 | 0 | 0.1633 | 255.3879 | 0.082244 | 0 | 0 | 0.16449 | 255.5938 | 0.082691 | 0 | 0 | 0.16538 | 255.7311 | 0.082988 | 0 | 0 | 0.16598 | 255.937 | 0.083435 | 0 | 0 | 0.16687 | 256.0743 | 0.083733 | 0 | 0 | 0.16747 | 256.2802 | 0.084179 | 0 | 0 | 0.16836 | 256.4861 | 0.084626 | 0 | 0 | 0.16925 | 256.6233 | 0.084924 | 0 | 0 | 0.16985 | 256.8292 | 0.08537 | 0 | 0 | 0.17074 | 257.0351 | 0.085817 | 0 | 0 | 0.17163 | 257.1038 | 0.085966 | 0 | 0 | 0.17193 | 257.3097 | 0.086412 | 0 | 0 | 0.17282 | 257.5156 | 0.086859 | 0 | 0 | 0.17372 | 257.6528 | 0.087157 | 0 | 0 | 0.17431 | 257.8587 | 0.087603 | 0 | 0 | 0.17521 | 257.996 | 0.087901 | 0 | 0 | 0.1758 | 258.1333 | 0.088199 | 0 | 0 | 0.1764
2017-07-30 17:00 | 233.9882 | 0.69742 |  | 245.7028 | 0.061237 | 0 | 0 | 0.12247 | 252.6073 | 0.076213 | 0 | 0 | 0.15243 | 258.2564 | 0.088466 | 0 | 0 | 0.17693 | 258.4656 | 0.08892 | 0 | 0 | 0.17784 | 258.6051 | 0.089222 | 0 | 0 | 0.17844 | 258.8143 | 0.089676 | 0 | 0 | 0.17935 | 259.0236 | 0.09013 | 0 | 0 | 0.18026 | 259.2328 | 0.090584 | 0 | 0 | 0.18117 | 259.5118 | 0.091189 | 0 | 0 | 0.18238 | 259.721 | 0.091642 | 0 | 0 | 0.18328 | 259.8605 | 0.091945 | 0 | 0 | 0.18389 | 260.0697 | 0.092399 | 0 | 0 | 0.1848 | 260.2092 | 0.092701 | 0 | 0 | 0.1854 | 260.4184 | 0.093155 | 0 | 0 | 0.18631 | 260.6276 | 0.093609 | 0 | 0 | 0.18722 | 260.7671 | 0.093911 | 0 | 0 | 0.18782 | 260.9764 | 0.094365 | 0 | 0 | 0.18873 | 261.1856 | 0.094819 | 0 | 0 | 0.18964 | 261.2553 | 0.09497 | 0 | 0 | 0.18994 | 261.4646 | 0.095424 | 0 | 0 | 0.19085 | 261.6738 | 0.095878 | 0 | 0 | 0.19176 | 261.8133 | 0.096181 | 0 | 0 | 0.19236 | 262.0225 | 0.096634 | 0 | 0 | 0.19327 | 262.162 | 0.096937 | 0 | 0 | 0.19387 | 262.3015 | 0.097239 | 0 | 0 | 0.19448
2017-07-30 18:00 | 221.7103 | 0.66083 |  | 232.8102 | 0.033273 | 0 | 0 | 0.066546 | 239.3524 | 0.047463 | 0 | 0 | 0.094926 | 244.7051 | 0.059073 | 0 | 0 | 0.11815 | 244.9034 | 0.059503 | 0 | 0 | 0.11901 | 245.0356 | 0.05979 | 0 | 0 | 0.11958 | 245.2338 | 0.06022 | 0 | 0 | 0.12044 | 245.4321 | 0.06065 | 0 | 0 | 0.1213 | 245.6303 | 0.06108 | 0 | 0 | 0.12216 | 245.8946 | 0.061653 | 0 | 0 | 0.12331 | 246.0929 | 0.062083 | 0 | 0 | 0.12417 | 246.225 | 0.06237 | 0 | 0 | 0.12474 | 246.4233 | 0.0628 | 0 | 0 | 0.1256 | 246.5555 | 0.063086 | 0 | 0 | 0.12617 | 246.7537 | 0.063516 | 0 | 0 | 0.12703 | 246.952 | 0.063946 | 0 | 0 | 0.12789 | 247.0841 | 0.064233 | 0 | 0 | 0.12847 | 247.2824 | 0.064663 | 0 | 0 | 0.12933 | 247.4806 | 0.065093 | 0 | 0 | 0.13019 | 247.5467 | 0.065236 | 0 | 0 | 0.13047 | 247.745 | 0.065666 | 0 | 0 | 0.13133 | 247.9432 | 0.066096 | 0 | 0 | 0.13219 | 248.0754 | 0.066383 | 0 | 0 | 0.13277 | 248.2736 | 0.066813 | 0 | 0 | 0.13363 | 248.4058 | 0.0671 | 0 | 0 | 0.1342 | 248.538 | 0.067386 | 0 | 0 | 0.13477
2017-07-30 19:00 | 229.8494 | 0.68509 |  | 241.3568 | 0.05181 | 0 | 0 | 0.10362 | 248.1391 | 0.066521 | 0 | 0 | 0.13304 | 253.6884 | 0.078558 | 0 | 0 | 0.15712 | 253.8939 | 0.079003 | 0 | 0 | 0.15801 | 254.0309 | 0.079301 | 0 | 0 | 0.1586 | 254.2364 | 0.079746 | 0 | 0 | 0.15949 | 254.4419 | 0.080192 | 0 | 0 | 0.16038 | 254.6475 | 0.080638 | 0 | 0 | 0.16128 | 254.9215 | 0.081232 | 0 | 0 | 0.16246 | 255.127 | 0.081678 | 0 | 0 | 0.16336 | 255.2641 | 0.081975 | 0 | 0 | 0.16395 | 255.4696 | 0.082421 | 0 | 0 | 0.16484 | 255.6066 | 0.082718 | 0 | 0 | 0.16544 | 255.8121 | 0.083164 | 0 | 0 | 0.16633 | 256.0177 | 0.08361 | 0 | 0 | 0.16722 | 256.1547 | 0.083907 | 0 | 0 | 0.16781 | 256.3602 | 0.084353 | 0 | 0 | 0.16871 | 256.5657 | 0.084799 | 0 | 0 | 0.1696 | 256.6342 | 0.084947 | 0 | 0 | 0.16989 | 256.8398 | 0.085393 | 0 | 0 | 0.17079 | 257.0453 | 0.085839 | 0 | 0 | 0.17168 | 257.1823 | 0.086136 | 0 | 0 | 0.17227 | 257.3878 | 0.086582 | 0 | 0 | 0.17316 | 257.5248 | 0.086879 | 0 | 0 | 0.17376 | 257.6619 | 0.087176 | 0 | 0 | 0.17435
2017-07-30 20:00 | 225.6209 | 0.67249 |  | 236.9165 | 0.042179 | 0 | 0 | 0.084359 | 243.5741 | 0.05662 | 0 | 0 | 0.11324 | 249.0212 | 0.068435 | 0 | 0 | 0.13687 | 249.223 | 0.068872 | 0 | 0 | 0.13774 | 249.3575 | 0.069164 | 0 | 0 | 0.13833 | 249.5592 | 0.069602 | 0 | 0 | 0.1392 | 249.761 | 0.070039 | 0 | 0 | 0.14008 | 249.9627 | 0.070477 | 0 | 0 | 0.14095 | 250.2317 | 0.07106 | 0 | 0 | 0.14212 | 250.4334 | 0.071498 | 0 | 0 | 0.143 | 250.5679 | 0.071789 | 0 | 0 | 0.14358 | 250.7697 | 0.072227 | 0 | 0 | 0.14445 | 250.9042 | 0.072519 | 0 | 0 | 0.14504 | 251.1059 | 0.072956 | 0 | 0 | 0.14591 | 251.3077 | 0.073394 | 0 | 0 | 0.14679 | 251.4422 | 0.073686 | 0 | 0 | 0.14737 | 251.6439 | 0.074123 | 0 | 0 | 0.14825 | 251.8457 | 0.074561 | 0 | 0 | 0.14912 | 251.9129 | 0.074707 | 0 | 0 | 0.14941 | 252.1147 | 0.075144 | 0 | 0 | 0.15029 | 252.3164 | 0.075582 | 0 | 0 | 0.15116 | 252.4509 | 0.075874 | 0 | 0 | 0.15175 | 252.6527 | 0.076311 | 0 | 0 | 0.15262 | 252.7871 | 0.076603 | 0 | 0 | 0.15321 | 252.9216 | 0.076895 | 0 | 0 | 0.15379
2017-07-30 21:00 | 231.2411 | 0.68924 |  | 242.8182 | 0.05498 | 0 | 0 | 0.10996 | 249.6416 | 0.06978 | 0 | 0 | 0.13956 | 255.2244 | 0.081889 | 0 | 0 | 0.16378 | 255.4312 | 0.082338 | 0 | 0 | 0.16468 | 255.569 | 0.082637 | 0 | 0 | 0.16527 | 255.7758 | 0.083085 | 0 | 0 | 0.16617 | 255.9826 | 0.083534 | 0 | 0 | 0.16707 | 256.1894 | 0.083982 | 0 | 0 | 0.16796 | 256.4651 | 0.08458 | 0 | 0 | 0.16916 | 256.6718 | 0.085029 | 0 | 0 | 0.17006 | 256.8097 | 0.085328 | 0 | 0 | 0.17066 | 257.0164 | 0.085776 | 0 | 0 | 0.17155 | 257.1543 | 0.086075 | 0 | 0 | 0.17215 | 257.3611 | 0.086524 | 0 | 0 | 0.17305 | 257.5678 | 0.086972 | 0 | 0 | 0.17394 | 257.7057 | 0.087271 | 0 | 0 | 0.17454 | 257.9125 | 0.08772 | 0 | 0 | 0.17544 | 258.1192 | 0.088168 | 0 | 0 | 0.17634 | 258.1881 | 0.088318 | 0 | 0 | 0.17664 | 258.3949 | 0.088766 | 0 | 0 | 0.17753 | 258.6017 | 0.089215 | 0 | 0 | 0.17843 | 258.7395 | 0.089514 | 0 | 0 | 0.17903 | 258.9463 | 0.089962 | 0 | 0 | 0.17992 | 259.0842 | 0.090261 | 0 | 0 | 0.18052 | 259.222 | 0.09056 | 0 | 0 | 0.18112
2017-07-30 22:00 | 225.4397 | 0.67195 |  | 236.7263 | 0.041767 | 0 | 0 | 0.083534 | 243.3785 | 0.056196 | 0 | 0 | 0.11239 | 248.8213 | 0.068001 | 0 | 0 | 0.136 | 249.0229 | 0.068438 | 0 | 0 | 0.13688 | 249.1573 | 0.06873 | 0 | 0 | 0.13746 | 249.3589 | 0.069167 | 0 | 0 | 0.13833 | 249.5604 | 0.069604 | 0 | 0 | 0.13921 | 249.762 | 0.070041 | 0 | 0 | 0.14008 | 250.0308 | 0.070624 | 0 | 0 | 0.14125 | 250.2324 | 0.071062 | 0 | 0 | 0.14212 | 250.3668 | 0.071353 | 0 | 0 | 0.14271 | 250.5684 | 0.07179 | 0 | 0 | 0.14358 | 250.7027 | 0.072082 | 0 | 0 | 0.14416 | 250.9043 | 0.072519 | 0 | 0 | 0.14504 | 251.1059 | 0.072956 | 0 | 0 | 0.14591 | 251.2403 | 0.073248 | 0 | 0 | 0.1465 | 251.4419 | 0.073685 | 0 | 0 | 0.14737 | 251.6435 | 0.074122 | 0 | 0 | 0.14824 | 251.7107 | 0.074268 | 0 | 0 | 0.14854 | 251.9122 | 0.074705 | 0 | 0 | 0.14941 | 252.1138 | 0.075142 | 0 | 0 | 0.15028 | 252.2482 | 0.075434 | 0 | 0 | 0.15087 | 252.4498 | 0.075871 | 0 | 0 | 0.15174 | 252.5842 | 0.076163 | 0 | 0 | 0.15233 | 252.7186 | 0.076454 | 0 | 0 | 0.15291
2017-07-30 23:00 | 222.2563 | 0.66246 |  | 233.3835 | 0.034516 | 0 | 0 | 0.069033 | 239.9418 | 0.048741 | 0 | 0 | 0.097483 | 245.3077 | 0.06038 | 0 | 0 | 0.12076 | 245.5065 | 0.060811 | 0 | 0 | 0.12162 | 245.639 | 0.061098 | 0 | 0 | 0.1222 | 245.8377 | 0.06153 | 0 | 0 | 0.12306 | 246.0364 | 0.061961 | 0 | 0 | 0.12392 | 246.2352 | 0.062392 | 0 | 0 | 0.12478 | 246.5002 | 0.062966 | 0 | 0 | 0.12593 | 246.6989 | 0.063397 | 0 | 0 | 0.12679 | 246.8314 | 0.063685 | 0 | 0 | 0.12737 | 247.0301 | 0.064116 | 0 | 0 | 0.12823 | 247.1626 | 0.064403 | 0 | 0 | 0.12881 | 247.3614 | 0.064834 | 0 | 0 | 0.12967 | 247.5601 | 0.065265 | 0 | 0 | 0.13053 | 247.6926 | 0.065553 | 0 | 0 | 0.13111 | 247.8913 | 0.065984 | 0 | 0 | 0.13197 | 248.0901 | 0.066415 | 0 | 0 | 0.13283 | 248.1563 | 0.066559 | 0 | 0 | 0.13312 | 248.355 | 0.06699 | 0 | 0 | 0.13398 | 248.5538 | 0.067421 | 0 | 0 | 0.13484 | 248.6863 | 0.067708 | 0 | 0 | 0.13542 | 248.885 | 0.068139 | 0 | 0 | 0.13628 | 249.0175 | 0.068427 | 0 | 0 | 0.13685 | 249.15 | 0.068714 | 0 | 0 | 0.13743
2017-07-31 | 220.5887 | 0.65749 |  | 231.6324 | 0.030718 | 0 | 0 | 0.061436 | 238.1415 | 0.044836 | 0 | 0 | 0.089673 | 243.4671 | 0.056388 | 0 | 0 | 0.11278 | 243.6644 | 0.056816 | 0 | 0 | 0.11363 | 243.7959 | 0.057101 | 0 | 0 | 0.1142 | 243.9931 | 0.057529 | 0 | 0 | 0.11506 | 244.1904 | 0.057957 | 0 | 0 | 0.11591 | 244.3876 | 0.058384 | 0 | 0 | 0.11677 | 244.6506 | 0.058955 | 0 | 0 | 0.11791 | 244.8479 | 0.059383 | 0 | 0 | 0.11877 | 244.9794 | 0.059668 | 0 | 0 | 0.11934 | 245.1766 | 0.060096 | 0 | 0 | 0.12019 | 245.3081 | 0.060381 | 0 | 0 | 0.12076 | 245.5054 | 0.060809 | 0 | 0 | 0.12162 | 245.7026 | 0.061237 | 0 | 0 | 0.12247 | 245.8341 | 0.061522 | 0 | 0 | 0.12304 | 246.0313 | 0.06195 | 0 | 0 | 0.1239 | 246.2286 | 0.062377 | 0 | 0 | 0.12475 | 246.2943 | 0.06252 | 0 | 0 | 0.12504 | 246.4916 | 0.062948 | 0 | 0 | 0.1259 | 246.6888 | 0.063376 | 0 | 0 | 0.12675 | 246.8203 | 0.063661 | 0 | 0 | 0.12732 | 247.0176 | 0.064089 | 0 | 0 | 0.12818 | 247.1491 | 0.064374 | 0 | 0 | 0.12875 | 247.2806 | 0.064659 | 0 | 0 | 0.12932
2017-07-31 01:00 | 227.3775 | 0.67772 |  | 238.7611 | 0.04618 | 0 | 0 | 0.092361 | 245.4705 | 0.060733 | 0 | 0 | 0.12147 | 250.9601 | 0.07264 | 0 | 0 | 0.14528 | 251.1634 | 0.073081 | 0 | 0 | 0.14616 | 251.2989 | 0.073375 | 0 | 0 | 0.14675 | 251.5022 | 0.073816 | 0 | 0 | 0.14763 | 251.7056 | 0.074257 | 0 | 0 | 0.14851 | 251.9089 | 0.074698 | 0 | 0 | 0.1494 | 252.18 | 0.075286 | 0 | 0 | 0.15057 | 252.3833 | 0.075727 | 0 | 0 | 0.15145 | 252.5188 | 0.076021 | 0 | 0 | 0.15204 | 252.7221 | 0.076462 | 0 | 0 | 0.15292 | 252.8577 | 0.076756 | 0 | 0 | 0.15351 | 253.061 | 0.077197 | 0 | 0 | 0.15439 | 253.2643 | 0.077638 | 0 | 0 | 0.15528 | 253.3999 | 0.077932 | 0 | 0 | 0.15586 | 253.6032 | 0.078373 | 0 | 0 | 0.15675 | 253.8065 | 0.078814 | 0 | 0 | 0.15763 | 253.8743 | 0.078961 | 0 | 0 | 0.15792 | 254.0776 | 0.079402 | 0 | 0 | 0.1588 | 254.2809 | 0.079843 | 0 | 0 | 0.15969 | 254.4164 | 0.080137 | 0 | 0 | 0.16027 | 254.6198 | 0.080578 | 0 | 0 | 0.16116 | 254.7553 | 0.080872 | 0 | 0 | 0.16174 | 254.8908 | 0.081166 | 0 | 0 | 0.16233
2017-07-31 02:00 | 227.8639 | 0.67917 |  | 239.2719 | 0.047288 | 0 | 0 | 0.094576 | 245.9956 | 0.061872 | 0 | 0 | 0.12374 | 251.4969 | 0.073804 | 0 | 0 | 0.14761 | 251.7007 | 0.074246 | 0 | 0 | 0.14849 | 251.8365 | 0.074541 | 0 | 0 | 0.14908 | 252.0403 | 0.074983 | 0 | 0 | 0.14997 | 252.244 | 0.075425 | 0 | 0 | 0.15085 | 252.4478 | 0.075867 | 0 | 0 | 0.15173 | 252.7194 | 0.076456 | 0 | 0 | 0.15291 | 252.9232 | 0.076898 | 0 | 0 | 0.1538 | 253.059 | 0.077193 | 0 | 0 | 0.15439 | 253.2628 | 0.077635 | 0 | 0 | 0.15527 | 253.3986 | 0.077929 | 0 | 0 | 0.15586 | 253.6024 | 0.078371 | 0 | 0 | 0.15674 | 253.8061 | 0.078813 | 0 | 0 | 0.15763 | 253.9419 | 0.079108 | 0 | 0 | 0.15822 | 254.1457 | 0.07955 | 0 | 0 | 0.1591 | 254.3494 | 0.079992 | 0 | 0 | 0.15998 | 254.4174 | 0.080139 | 0 | 0 | 0.16028 | 254.6211 | 0.080581 | 0 | 0 | 0.16116 | 254.8249 | 0.081023 | 0 | 0 | 0.16205 | 254.9607 | 0.081317 | 0 | 0 | 0.16263 | 255.1645 | 0.081759 | 0 | 0 | 0.16352 | 255.3003 | 0.082054 | 0 | 0 | 0.16411 | 255.4361 | 0.082349 | 0 | 0 | 0.1647
2017-07-31 03:00 | 226.7381 | 0.67582 |  | 238.0897 | 0.044724 | 0 | 0 | 0.089448 | 244.7803 | 0.059236 | 0 | 0 | 0.11847 | 250.2544 | 0.071109 | 0 | 0 | 0.14222 | 250.4571 | 0.071549 | 0 | 0 | 0.1431 | 250.5923 | 0.071842 | 0 | 0 | 0.14368 | 250.795 | 0.072282 | 0 | 0 | 0.14456 | 250.9978 | 0.072722 | 0 | 0 | 0.14544 | 251.2005 | 0.073162 | 0 | 0 | 0.14632 | 251.4709 | 0.073748 | 0 | 0 | 0.1475 | 251.6736 | 0.074188 | 0 | 0 | 0.14838 | 251.8088 | 0.074481 | 0 | 0 | 0.14896 | 252.0115 | 0.074921 | 0 | 0 | 0.14984 | 252.1467 | 0.075214 | 0 | 0 | 0.15043 | 252.3494 | 0.075653 | 0 | 0 | 0.15131 | 252.5522 | 0.076093 | 0 | 0 | 0.15219 | 252.6873 | 0.076386 | 0 | 0 | 0.15277 | 252.8901 | 0.076826 | 0 | 0 | 0.15365 | 253.0928 | 0.077266 | 0 | 0 | 0.15453 | 253.1604 | 0.077412 | 0 | 0 | 0.15482 | 253.3631 | 0.077852 | 0 | 0 | 0.1557 | 253.5659 | 0.078292 | 0 | 0 | 0.15658 | 253.701 | 0.078585 | 0 | 0 | 0.15717 | 253.9038 | 0.079025 | 0 | 0 | 0.15805 | 254.039 | 0.079318 | 0 | 0 | 0.15864 | 254.1741 | 0.079611 | 0 | 0 | 0.15922
2017-07-31 04:00 | 223.6931 | 0.66674 |  | 234.8922 | 0.037789 | 0 | 0 | 0.075578 | 241.4929 | 0.052106 | 0 | 0 | 0.10421 | 246.8935 | 0.06382 | 0 | 0 | 0.12764 | 247.0936 | 0.064253 | 0 | 0 | 0.12851 | 247.2269 | 0.064543 | 0 | 0 | 0.12909 | 247.4269 | 0.064977 | 0 | 0 | 0.12995 | 247.6269 | 0.06541 | 0 | 0 | 0.13082 | 247.827 | 0.065844 | 0 | 0 | 0.13169 | 248.0937 | 0.066423 | 0 | 0 | 0.13285 | 248.2937 | 0.066857 | 0 | 0 | 0.13371 | 248.427 | 0.067146 | 0 | 0 | 0.13429 | 248.6271 | 0.06758 | 0 | 0 | 0.13516 | 248.7604 | 0.067869 | 0 | 0 | 0.13574 | 248.9604 | 0.068303 | 0 | 0 | 0.13661 | 249.1604 | 0.068737 | 0 | 0 | 0.13747 | 249.2938 | 0.069026 | 0 | 0 | 0.13805 | 249.4938 | 0.06946 | 0 | 0 | 0.13892 | 249.6938 | 0.069894 | 0 | 0 | 0.13979 | 249.7605 | 0.070038 | 0 | 0 | 0.14008 | 249.9605 | 0.070472 | 0 | 0 | 0.14094 | 250.1606 | 0.070906 | 0 | 0 | 0.14181 | 250.2939 | 0.071195 | 0 | 0 | 0.14239 | 250.4939 | 0.071629 | 0 | 0 | 0.14326 | 250.6273 | 0.071918 | 0 | 0 | 0.14384 | 250.7606 | 0.072207 | 0 | 0 | 0.14441
2017-07-31 05:00 | 221.1557 | 0.65918 |  | 232.2277 | 0.03201 | 0 | 0 | 0.064019 | 238.7536 | 0.046164 | 0 | 0 | 0.092328 | 244.0929 | 0.057745 | 0 | 0 | 0.11549 | 244.2907 | 0.058174 | 0 | 0 | 0.11635 | 244.4225 | 0.05846 | 0 | 0 | 0.11692 | 244.6203 | 0.058889 | 0 | 0 | 0.11778 | 244.818 | 0.059318 | 0 | 0 | 0.11864 | 245.0158 | 0.059747 | 0 | 0 | 0.11949 | 245.2794 | 0.060319 | 0 | 0 | 0.12064 | 245.4772 | 0.060748 | 0 | 0 | 0.1215 | 245.609 | 0.061034 | 0 | 0 | 0.12207 | 245.8068 | 0.061462 | 0 | 0 | 0.12292 | 245.9386 | 0.061748 | 0 | 0 | 0.1235 | 246.1364 | 0.062177 | 0 | 0 | 0.12435 | 246.3341 | 0.062606 | 0 | 0 | 0.12521 | 246.466 | 0.062892 | 0 | 0 | 0.12578 | 246.6637 | 0.063321 | 0 | 0 | 0.12664 | 246.8615 | 0.06375 | 0 | 0 | 0.1275 | 246.9274 | 0.063893 | 0 | 0 | 0.12779 | 247.1251 | 0.064322 | 0 | 0 | 0.12864 | 247.3229 | 0.064751 | 0 | 0 | 0.1295 | 247.4547 | 0.065037 | 0 | 0 | 0.13007 | 247.6525 | 0.065466 | 0 | 0 | 0.13093 | 247.7843 | 0.065752 | 0 | 0 | 0.1315 | 247.9161 | 0.066038 | 0 | 0 | 0.13208
2017-07-31 06:00 | 225.6665 | 0.67262 |  | 236.9644 | 0.042283 | 0 | 0 | 0.084567 | 243.6234 | 0.056727 | 0 | 0 | 0.11345 | 249.0716 | 0.068544 | 0 | 0 | 0.13709 | 249.2734 | 0.068982 | 0 | 0 | 0.13796 | 249.4079 | 0.069273 | 0 | 0 | 0.13855 | 249.6097 | 0.069711 | 0 | 0 | 0.13942 | 249.8115 | 0.070149 | 0 | 0 | 0.1403 | 250.0133 | 0.070586 | 0 | 0 | 0.14117 | 250.2823 | 0.07117 | 0 | 0 | 0.14234 | 250.4841 | 0.071608 | 0 | 0 | 0.14322 | 250.6186 | 0.071899 | 0 | 0 | 0.1438 | 250.8204 | 0.072337 | 0 | 0 | 0.14467 | 250.9549 | 0.072629 | 0 | 0 | 0.14526 | 251.1567 | 0.073066 | 0 | 0 | 0.14613 | 251.3585 | 0.073504 | 0 | 0 | 0.14701 | 251.493 | 0.073796 | 0 | 0 | 0.14759 | 251.6948 | 0.074234 | 0 | 0 | 0.14847 | 251.8966 | 0.074671 | 0 | 0 | 0.14934 | 251.9639 | 0.074817 | 0 | 0 | 0.14963 | 252.1656 | 0.075255 | 0 | 0 | 0.15051 | 252.3674 | 0.075693 | 0 | 0 | 0.15139 | 252.502 | 0.075984 | 0 | 0 | 0.15197 | 252.7037 | 0.076422 | 0 | 0 | 0.15284 | 252.8383 | 0.076714 | 0 | 0 | 0.15343 | 252.9728 | 0.077006 | 0 | 0 | 0.15401
2017-07-31 07:00 | 222.1952 | 0.66227 |  | 233.3194 | 0.034377 | 0 | 0 | 0.068755 | 239.8759 | 0.048598 | 0 | 0 | 0.097197 | 245.2403 | 0.060234 | 0 | 0 | 0.12047 | 245.439 | 0.060665 | 0 | 0 | 0.12133 | 245.5715 | 0.060952 | 0 | 0 | 0.1219 | 245.7701 | 0.061383 | 0 | 0 | 0.12277 | 245.9688 | 0.061814 | 0 | 0 | 0.12363 | 246.1675 | 0.062245 | 0 | 0 | 0.12449 | 246.4324 | 0.062819 | 0 | 0 | 0.12564 | 246.6311 | 0.06325 | 0 | 0 | 0.1265 | 246.7635 | 0.063538 | 0 | 0 | 0.12708 | 246.9622 | 0.063969 | 0 | 0 | 0.12794 | 247.0947 | 0.064256 | 0 | 0 | 0.12851 | 247.2934 | 0.064687 | 0 | 0 | 0.12937 | 247.492 | 0.065118 | 0 | 0 | 0.13024 | 247.6245 | 0.065405 | 0 | 0 | 0.13081 | 247.8232 | 0.065836 | 0 | 0 | 0.13167 | 248.0219 | 0.066267 | 0 | 0 | 0.13253 | 248.0881 | 0.066411 | 0 | 0 | 0.13282 | 248.2868 | 0.066842 | 0 | 0 | 0.13368 | 248.4855 | 0.067273 | 0 | 0 | 0.13455 | 248.6179 | 0.06756 | 0 | 0 | 0.13512 | 248.8166 | 0.067991 | 0 | 0 | 0.13598 | 248.9491 | 0.068278 | 0 | 0 | 0.13656 | 249.0815 | 0.068565 | 0 | 0 | 0.13713
2017-07-31 08:00 | 216.536 | 0.64541 |  | 227.3769 | 0.021488 | 0 | 0 | 0.042976 | 233.7664 | 0.035347 | 0 | 0 | 0.070694 | 238.9942 | 0.046686 | 0 | 0 | 0.093372 | 239.1878 | 0.047106 | 0 | 0 | 0.094212 | 239.3169 | 0.047386 | 0 | 0 | 0.094772 | 239.5105 | 0.047806 | 0 | 0 | 0.095612 | 239.7041 | 0.048226 | 0 | 0 | 0.096452 | 239.8977 | 0.048646 | 0 | 0 | 0.097292 | 240.1559 | 0.049206 | 0 | 0 | 0.098411 | 240.3495 | 0.049626 | 0 | 0 | 0.099251 | 240.4786 | 0.049906 | 0 | 0 | 0.099811 | 240.6722 | 0.050326 | 0 | 0 | 0.10065 | 240.8013 | 0.050606 | 0 | 0 | 0.10121 | 240.9949 | 0.051026 | 0 | 0 | 0.10205 | 241.1886 | 0.051446 | 0 | 0 | 0.10289 | 241.3176 | 0.051726 | 0 | 0 | 0.10345 | 241.5113 | 0.052146 | 0 | 0 | 0.10429 | 241.7049 | 0.052565 | 0 | 0 | 0.10513 | 241.7694 | 0.052705 | 0 | 0 | 0.10541 | 241.9631 | 0.053125 | 0 | 0 | 0.10625 | 242.1567 | 0.053545 | 0 | 0 | 0.10709 | 242.2858 | 0.053825 | 0 | 0 | 0.10765 | 242.4794 | 0.054245 | 0 | 0 | 0.10849 | 242.6085 | 0.054525 | 0 | 0 | 0.10905 | 242.7375 | 0.054805 | 0 | 0 | 0.10961
2017-07-31 09:00 | 223.4623 | 0.66605 |  | 234.6499 | 0.037263 | 0 | 0 | 0.074526 | 241.2438 | 0.051565 | 0 | 0 | 0.10313 | 246.6388 | 0.063267 | 0 | 0 | 0.12653 | 246.8386 | 0.063701 | 0 | 0 | 0.1274 | 246.9718 | 0.063989 | 0 | 0 | 0.12798 | 247.1717 | 0.064423 | 0 | 0 | 0.12885 | 247.3715 | 0.064856 | 0 | 0 | 0.12971 | 247.5713 | 0.06529 | 0 | 0 | 0.13058 | 247.8377 | 0.065868 | 0 | 0 | 0.13174 | 248.0375 | 0.066301 | 0 | 0 | 0.1326 | 248.1707 | 0.06659 | 0 | 0 | 0.13318 | 248.3706 | 0.067023 | 0 | 0 | 0.13405 | 248.5038 | 0.067312 | 0 | 0 | 0.13462 | 248.7036 | 0.067746 | 0 | 0 | 0.13549 | 248.9034 | 0.068179 | 0 | 0 | 0.13636 | 249.0366 | 0.068468 | 0 | 0 | 0.13694 | 249.2364 | 0.068901 | 0 | 0 | 0.1378 | 249.4362 | 0.069335 | 0 | 0 | 0.13867 | 249.5028 | 0.069479 | 0 | 0 | 0.13896 | 249.7027 | 0.069913 | 0 | 0 | 0.13983 | 249.9025 | 0.070346 | 0 | 0 | 0.14069 | 250.0357 | 0.070635 | 0 | 0 | 0.14127 | 250.2355 | 0.071068 | 0 | 0 | 0.14214 | 250.3687 | 0.071357 | 0 | 0 | 0.14271 | 250.5019 | 0.071646 | 0 | 0 | 0.14329
2017-07-31 10:00 | 227.7674 | 0.67888 |  | 239.1705 | 0.047068 | 0 | 0 | 0.094137 | 245.8914 | 0.061646 | 0 | 0 | 0.12329 | 251.3904 | 0.073573 | 0 | 0 | 0.14715 | 251.5941 | 0.074015 | 0 | 0 | 0.14803 | 251.7298 | 0.07431 | 0 | 0 | 0.14862 | 251.9335 | 0.074751 | 0 | 0 | 0.1495 | 252.1372 | 0.075193 | 0 | 0 | 0.15039 | 252.3408 | 0.075635 | 0 | 0 | 0.15127 | 252.6124 | 0.076224 | 0 | 0 | 0.15245 | 252.8161 | 0.076666 | 0 | 0 | 0.15333 | 252.9518 | 0.07696 | 0 | 0 | 0.15392 | 253.1555 | 0.077402 | 0 | 0 | 0.1548 | 253.2913 | 0.077696 | 0 | 0 | 0.15539 | 253.4949 | 0.078138 | 0 | 0 | 0.15628 | 253.6986 | 0.07858 | 0 | 0 | 0.15716 | 253.8344 | 0.078874 | 0 | 0 | 0.15775 | 254.038 | 0.079316 | 0 | 0 | 0.15863 | 254.2417 | 0.079758 | 0 | 0 | 0.15952 | 254.3096 | 0.079905 | 0 | 0 | 0.15981 | 254.5133 | 0.080347 | 0 | 0 | 0.16069 | 254.7169 | 0.080789 | 0 | 0 | 0.16158 | 254.8527 | 0.081083 | 0 | 0 | 0.16217 | 255.0564 | 0.081525 | 0 | 0 | 0.16305 | 255.1921 | 0.081819 | 0 | 0 | 0.16364 | 255.3279 | 0.082114 | 0 | 0 | 0.16423
2017-07-31 11:00 | 221.6362 | 0.66061 |  | 232.7323 | 0.033104 | 0 | 0 | 0.066208 | 239.2723 | 0.047289 | 0 | 0 | 0.094579 | 244.6233 | 0.058895 | 0 | 0 | 0.11779 | 244.8215 | 0.059325 | 0 | 0 | 0.11865 | 244.9536 | 0.059612 | 0 | 0 | 0.11922 | 245.1518 | 0.060042 | 0 | 0 | 0.12008 | 245.3499 | 0.060472 | 0 | 0 | 0.12094 | 245.5481 | 0.060901 | 0 | 0 | 0.1218 | 245.8124 | 0.061475 | 0 | 0 | 0.12295 | 246.0105 | 0.061904 | 0 | 0 | 0.12381 | 246.1427 | 0.062191 | 0 | 0 | 0.12438 | 246.3409 | 0.062621 | 0 | 0 | 0.12524 | 246.473 | 0.062907 | 0 | 0 | 0.12581 | 246.6712 | 0.063337 | 0 | 0 | 0.12667 | 246.8693 | 0.063767 | 0 | 0 | 0.12753 | 247.0015 | 0.064054 | 0 | 0 | 0.12811 | 247.1996 | 0.064484 | 0 | 0 | 0.12897 | 247.3978 | 0.064913 | 0 | 0 | 0.12983 | 247.4639 | 0.065057 | 0 | 0 | 0.13011 | 247.6621 | 0.065487 | 0 | 0 | 0.13097 | 247.8603 | 0.065916 | 0 | 0 | 0.13183 | 247.9924 | 0.066203 | 0 | 0 | 0.13241 | 248.1906 | 0.066633 | 0 | 0 | 0.13327 | 248.3227 | 0.066919 | 0 | 0 | 0.13384 | 248.4548 | 0.067206 | 0 | 0 | 0.13441
2017-07-31 12:00 | 214.7771 | 0.64016 |  | 225.5299 | 0.017482 | 0 | 0 | 0.034964 | 231.8675 | 0.031228 | 0 | 0 | 0.062456 | 237.0528 | 0.042475 | 0 | 0 | 0.08495 | 237.2449 | 0.042892 | 0 | 0 | 0.085783 | 237.3729 | 0.043169 | 0 | 0 | 0.086339 | 237.5649 | 0.043586 | 0 | 0 | 0.087172 | 237.757 | 0.044002 | 0 | 0 | 0.088005 | 237.949 | 0.044419 | 0 | 0 | 0.088838 | 238.2051 | 0.044974 | 0 | 0 | 0.089949 | 238.3972 | 0.045391 | 0 | 0 | 0.090782 | 238.5252 | 0.045669 | 0 | 0 | 0.091337 | 238.7172 | 0.046085 | 0 | 0 | 0.092171 | 238.8453 | 0.046363 | 0 | 0 | 0.092726 | 239.0373 | 0.04678 | 0 | 0 | 0.093559 | 239.2294 | 0.047196 | 0 | 0 | 0.094392 | 239.3574 | 0.047474 | 0 | 0 | 0.094948 | 239.5494 | 0.04789 | 0 | 0 | 0.095781 | 239.7415 | 0.048307 | 0 | 0 | 0.096614 | 239.8055 | 0.048446 | 0 | 0 | 0.096891 | 239.9976 | 0.048862 | 0 | 0 | 0.097725 | 240.1896 | 0.049279 | 0 | 0 | 0.098558 | 240.3176 | 0.049557 | 0 | 0 | 0.099113 | 240.5097 | 0.049973 | 0 | 0 | 0.099946 | 240.6377 | 0.050251 | 0 | 0 | 0.1005 | 240.7658 | 0.050529 | 0 | 0 | 0.10106
2017-07-31 13:00 | 213.7764 | 0.63718 |  | 224.479 | 0.015203 | 0 | 0 | 0.030405 | 230.7871 | 0.028885 | 0 | 0 | 0.05777 | 235.9483 | 0.040079 | 0 | 0 | 0.080159 | 236.1394 | 0.040494 | 0 | 0 | 0.080988 | 236.2669 | 0.04077 | 0 | 0 | 0.081541 | 236.458 | 0.041185 | 0 | 0 | 0.08237 | 236.6492 | 0.0416 | 0 | 0 | 0.083199 | 236.8403 | 0.042014 | 0 | 0 | 0.084028 | 237.0952 | 0.042567 | 0 | 0 | 0.085134 | 237.2864 | 0.042982 | 0 | 0 | 0.085963 | 237.4138 | 0.043258 | 0 | 0 | 0.086516 | 237.6049 | 0.043673 | 0 | 0 | 0.087345 | 237.7324 | 0.043949 | 0 | 0 | 0.087898 | 237.9235 | 0.044364 | 0 | 0 | 0.088727 | 238.1147 | 0.044778 | 0 | 0 | 0.089557 | 238.2421 | 0.045055 | 0 | 0 | 0.090109 | 238.4333 | 0.045469 | 0 | 0 | 0.090939 | 238.6244 | 0.045884 | 0 | 0 | 0.091768 | 238.6882 | 0.046022 | 0 | 0 | 0.092044 | 238.8793 | 0.046437 | 0 | 0 | 0.092874 | 239.0705 | 0.046851 | 0 | 0 | 0.093703 | 239.1979 | 0.047128 | 0 | 0 | 0.094256 | 239.3891 | 0.047542 | 0 | 0 | 0.095085 | 239.5165 | 0.047819 | 0 | 0 | 0.095638 | 239.6439 | 0.048095 | 0 | 0 | 0.09619
2017-07-31 14:00 | 214.368 | 0.63894 |  | 225.1003 | 0.01655 | 0 | 0 | 0.0331 | 231.4258 | 0.03027 | 0 | 0 | 0.06054 | 236.6013 | 0.041496 | 0 | 0 | 0.082992 | 236.793 | 0.041912 | 0 | 0 | 0.083823 | 236.9208 | 0.042189 | 0 | 0 | 0.084377 | 237.1125 | 0.042604 | 0 | 0 | 0.085209 | 237.3041 | 0.04302 | 0 | 0 | 0.08604 | 237.4958 | 0.043436 | 0 | 0 | 0.086872 | 237.7514 | 0.04399 | 0 | 0 | 0.087981 | 237.9431 | 0.044406 | 0 | 0 | 0.088812 | 238.0709 | 0.044683 | 0 | 0 | 0.089367 | 238.2626 | 0.045099 | 0 | 0 | 0.090198 | 238.3903 | 0.045376 | 0 | 0 | 0.090752 | 238.582 | 0.045792 | 0 | 0 | 0.091584 | 238.7737 | 0.046208 | 0 | 0 | 0.092416 | 238.9015 | 0.046485 | 0 | 0 | 0.09297 | 239.0932 | 0.046901 | 0 | 0 | 0.093801 | 239.2849 | 0.047316 | 0 | 0 | 0.094633 | 239.3488 | 0.047455 | 0 | 0 | 0.09491 | 239.5404 | 0.047871 | 0 | 0 | 0.095742 | 239.7321 | 0.048287 | 0 | 0 | 0.096573 | 239.8599 | 0.048564 | 0 | 0 | 0.097127 | 240.0516 | 0.048979 | 0 | 0 | 0.097959 | 240.1794 | 0.049257 | 0 | 0 | 0.098513 | 240.3072 | 0.049534 | 0 | 0 | 0.099068
2017-07-31 15:00 | 214.7762 | 0.64016 |  | 225.5289 | 0.01748 | 0 | 0 | 0.03496 | 231.8665 | 0.031226 | 0 | 0 | 0.062452 | 237.0519 | 0.042473 | 0 | 0 | 0.084946 | 237.2439 | 0.04289 | 0 | 0 | 0.085779 | 237.3719 | 0.043167 | 0 | 0 | 0.086335 | 237.564 | 0.043584 | 0 | 0 | 0.087168 | 237.756 | 0.044 | 0 | 0 | 0.088001 | 237.9481 | 0.044417 | 0 | 0 | 0.088834 | 238.2041 | 0.044972 | 0 | 0 | 0.089945 | 238.3962 | 0.045389 | 0 | 0 | 0.090778 | 238.5242 | 0.045667 | 0 | 0 | 0.091333 | 238.7163 | 0.046083 | 0 | 0 | 0.092166 | 238.8443 | 0.046361 | 0 | 0 | 0.092722 | 239.0364 | 0.046777 | 0 | 0 | 0.093555 | 239.2284 | 0.047194 | 0 | 0 | 0.094388 | 239.3564 | 0.047472 | 0 | 0 | 0.094943 | 239.5485 | 0.047888 | 0 | 0 | 0.095776 | 239.7405 | 0.048305 | 0 | 0 | 0.09661 | 239.8045 | 0.048444 | 0 | 0 | 0.096887 | 239.9966 | 0.04886 | 0 | 0 | 0.09772 | 240.1886 | 0.049277 | 0 | 0 | 0.098553 | 240.3167 | 0.049554 | 0 | 0 | 0.099109 | 240.5087 | 0.049971 | 0 | 0 | 0.099942 | 240.6368 | 0.050249 | 0 | 0 | 0.1005 | 240.7648 | 0.050526 | 0 | 0 | 0.10105
2017-07-31 16:00 | 219.5303 | 0.65433 |  | 230.521 | 0.028308 | 0 | 0 | 0.056615 | 236.9989 | 0.042358 | 0 | 0 | 0.084716 | 242.299 | 0.053854 | 0 | 0 | 0.10771 | 242.4953 | 0.05428 | 0 | 0 | 0.10856 | 242.6261 | 0.054564 | 0 | 0 | 0.10913 | 242.8224 | 0.054989 | 0 | 0 | 0.10998 | 243.0187 | 0.055415 | 0 | 0 | 0.11083 | 243.215 | 0.055841 | 0 | 0 | 0.11168 | 243.4768 | 0.056409 | 0 | 0 | 0.11282 | 243.6731 | 0.056834 | 0 | 0 | 0.11367 | 243.8039 | 0.057118 | 0 | 0 | 0.11424 | 244.0002 | 0.057544 | 0 | 0 | 0.11509 | 244.1311 | 0.057828 | 0 | 0 | 0.11566 | 244.3274 | 0.058254 | 0 | 0 | 0.11651 | 244.5237 | 0.058679 | 0 | 0 | 0.11736 | 244.6546 | 0.058963 | 0 | 0 | 0.11793 | 244.8509 | 0.059389 | 0 | 0 | 0.11878 | 245.0472 | 0.059815 | 0 | 0 | 0.11963 | 245.1126 | 0.059957 | 0 | 0 | 0.11991 | 245.3089 | 0.060383 | 0 | 0 | 0.12077 | 245.5052 | 0.060808 | 0 | 0 | 0.12162 | 245.6361 | 0.061092 | 0 | 0 | 0.12218 | 245.8324 | 0.061518 | 0 | 0 | 0.12304 | 245.9632 | 0.061802 | 0 | 0 | 0.1236 | 246.0941 | 0.062086 | 0 | 0 | 0.12417
2017-07-31 17:00 | 224.3779 | 0.66878 |  | 235.6113 | 0.039349 | 0 | 0 | 0.078697 | 242.2323 | 0.053709 | 0 | 0 | 0.10742 | 247.6494 | 0.065459 | 0 | 0 | 0.13092 | 247.85 | 0.065894 | 0 | 0 | 0.13179 | 247.9838 | 0.066184 | 0 | 0 | 0.13237 | 248.1844 | 0.06662 | 0 | 0 | 0.13324 | 248.385 | 0.067055 | 0 | 0 | 0.13411 | 248.5857 | 0.06749 | 0 | 0 | 0.13498 | 248.8532 | 0.06807 | 0 | 0 | 0.13614 | 249.0538 | 0.068505 | 0 | 0 | 0.13701 | 249.1876 | 0.068795 | 0 | 0 | 0.13759 | 249.3882 | 0.069231 | 0 | 0 | 0.13846 | 249.522 | 0.069521 | 0 | 0 | 0.13904 | 249.7226 | 0.069956 | 0 | 0 | 0.13991 | 249.9232 | 0.070391 | 0 | 0 | 0.14078 | 250.057 | 0.070681 | 0 | 0 | 0.14136 | 250.2576 | 0.071116 | 0 | 0 | 0.14223 | 250.4583 | 0.071552 | 0 | 0 | 0.1431 | 250.5251 | 0.071697 | 0 | 0 | 0.14339 | 250.7258 | 0.072132 | 0 | 0 | 0.14426 | 250.9264 | 0.072567 | 0 | 0 | 0.14513 | 251.0602 | 0.072857 | 0 | 0 | 0.14571 | 251.2608 | 0.073292 | 0 | 0 | 0.14658 | 251.3946 | 0.073582 | 0 | 0 | 0.14716 | 251.5283 | 0.073872 | 0 | 0 | 0.14774
2017-07-31 18:00 | 225.3165 | 0.67158 |  | 236.5969 | 0.041486 | 0 | 0 | 0.082972 | 243.2455 | 0.055907 | 0 | 0 | 0.11181 | 248.6853 | 0.067706 | 0 | 0 | 0.13541 | 248.8868 | 0.068143 | 0 | 0 | 0.13629 | 249.0211 | 0.068434 | 0 | 0 | 0.13687 | 249.2226 | 0.068871 | 0 | 0 | 0.13774 | 249.424 | 0.069308 | 0 | 0 | 0.13862 | 249.6255 | 0.069745 | 0 | 0 | 0.13949 | 249.8941 | 0.070328 | 0 | 0 | 0.14066 | 250.0956 | 0.070765 | 0 | 0 | 0.14153 | 250.2299 | 0.071056 | 0 | 0 | 0.14211 | 250.4314 | 0.071493 | 0 | 0 | 0.14299 | 250.5657 | 0.071785 | 0 | 0 | 0.14357 | 250.7672 | 0.072222 | 0 | 0 | 0.14444 | 250.9687 | 0.072659 | 0 | 0 | 0.14532 | 251.103 | 0.07295 | 0 | 0 | 0.1459 | 251.3045 | 0.073387 | 0 | 0 | 0.14677 | 251.5059 | 0.073824 | 0 | 0 | 0.14765 | 251.5731 | 0.07397 | 0 | 0 | 0.14794 | 251.7746 | 0.074407 | 0 | 0 | 0.14881 | 251.976 | 0.074844 | 0 | 0 | 0.14969 | 252.1103 | 0.075135 | 0 | 0 | 0.15027 | 252.3118 | 0.075572 | 0 | 0 | 0.15114 | 252.4461 | 0.075863 | 0 | 0 | 0.15173 | 252.5804 | 0.076155 | 0 | 0 | 0.15231
2017-07-31 19:00 | 228.7249 | 0.68174 |  | 240.176 | 0.049249 | 0 | 0 | 0.098498 | 246.9252 | 0.063888 | 0 | 0 | 0.12778 | 252.4472 | 0.075866 | 0 | 0 | 0.15173 | 252.6518 | 0.076309 | 0 | 0 | 0.15262 | 252.7881 | 0.076605 | 0 | 0 | 0.15321 | 252.9926 | 0.077049 | 0 | 0 | 0.1541 | 253.1971 | 0.077492 | 0 | 0 | 0.15498 | 253.4017 | 0.077936 | 0 | 0 | 0.15587 | 253.6744 | 0.078527 | 0 | 0 | 0.15705 | 253.8789 | 0.078971 | 0 | 0 | 0.15794 | 254.0152 | 0.079267 | 0 | 0 | 0.15853 | 254.2197 | 0.07971 | 0 | 0 | 0.15942 | 254.3561 | 0.080006 | 0 | 0 | 0.16001 | 254.5606 | 0.08045 | 0 | 0 | 0.1609 | 254.7651 | 0.080893 | 0 | 0 | 0.16179 | 254.9015 | 0.081189 | 0 | 0 | 0.16238 | 255.106 | 0.081632 | 0 | 0 | 0.16326 | 255.3105 | 0.082076 | 0 | 0 | 0.16415 | 255.3787 | 0.082224 | 0 | 0 | 0.16445 | 255.5832 | 0.082668 | 0 | 0 | 0.16534 | 255.7877 | 0.083111 | 0 | 0 | 0.16622 | 255.9241 | 0.083407 | 0 | 0 | 0.16681 | 256.1286 | 0.083851 | 0 | 0 | 0.1677 | 256.265 | 0.084146 | 0 | 0 | 0.16829 | 256.4013 | 0.084442 | 0 | 0 | 0.16888
2017-07-31 20:00 | 221.7776 | 0.66103 |  | 232.8809 | 0.033426 | 0 | 0 | 0.066852 | 239.4251 | 0.047621 | 0 | 0 | 0.095241 | 244.7794 | 0.059234 | 0 | 0 | 0.11847 | 244.9777 | 0.059664 | 0 | 0 | 0.11933 | 245.1099 | 0.059951 | 0 | 0 | 0.1199 | 245.3082 | 0.060381 | 0 | 0 | 0.12076 | 245.5065 | 0.060811 | 0 | 0 | 0.12162 | 245.7049 | 0.061241 | 0 | 0 | 0.12248 | 245.9693 | 0.061815 | 0 | 0 | 0.12363 | 246.1676 | 0.062245 | 0 | 0 | 0.12449 | 246.2998 | 0.062532 | 0 | 0 | 0.12506 | 246.4981 | 0.062962 | 0 | 0 | 0.12592 | 246.6303 | 0.063249 | 0 | 0 | 0.1265 | 246.8286 | 0.063679 | 0 | 0 | 0.12736 | 247.0269 | 0.064109 | 0 | 0 | 0.12822 | 247.1591 | 0.064396 | 0 | 0 | 0.12879 | 247.3574 | 0.064826 | 0 | 0 | 0.12965 | 247.5557 | 0.065256 | 0 | 0 | 0.13051 | 247.6218 | 0.065399 | 0 | 0 | 0.1308 | 247.8201 | 0.065829 | 0 | 0 | 0.13166 | 248.0185 | 0.06626 | 0 | 0 | 0.13252 | 248.1507 | 0.066546 | 0 | 0 | 0.13309 | 248.349 | 0.066976 | 0 | 0 | 0.13395 | 248.4812 | 0.067263 | 0 | 0 | 0.13453 | 248.6134 | 0.06755 | 0 | 0 | 0.1351
2017-07-31 21:00 | 227.7975 | 0.67897 |  | 239.2021 | 0.047137 | 0 | 0 | 0.094274 | 245.924 | 0.061717 | 0 | 0 | 0.12343 | 251.4237 | 0.073645 | 0 | 0 | 0.14729 | 251.6273 | 0.074087 | 0 | 0 | 0.14817 | 251.7631 | 0.074382 | 0 | 0 | 0.14876 | 251.9668 | 0.074824 | 0 | 0 | 0.14965 | 252.1705 | 0.075265 | 0 | 0 | 0.15053 | 252.3742 | 0.075707 | 0 | 0 | 0.15141 | 252.6458 | 0.076296 | 0 | 0 | 0.15259 | 252.8495 | 0.076738 | 0 | 0 | 0.15348 | 252.9853 | 0.077033 | 0 | 0 | 0.15407 | 253.189 | 0.077474 | 0 | 0 | 0.15495 | 253.3248 | 0.077769 | 0 | 0 | 0.15554 | 253.5285 | 0.078211 | 0 | 0 | 0.15642 | 253.7322 | 0.078653 | 0 | 0 | 0.15731 | 253.868 | 0.078947 | 0 | 0 | 0.15789 | 254.0716 | 0.079389 | 0 | 0 | 0.15878 | 254.2753 | 0.079831 | 0 | 0 | 0.15966 | 254.3432 | 0.079978 | 0 | 0 | 0.15996 | 254.5469 | 0.08042 | 0 | 0 | 0.16084 | 254.7506 | 0.080862 | 0 | 0 | 0.16172 | 254.8864 | 0.081156 | 0 | 0 | 0.16231 | 255.0901 | 0.081598 | 0 | 0 | 0.1632 | 255.2259 | 0.081893 | 0 | 0 | 0.16379 | 255.3617 | 0.082187 | 0 | 0 | 0.16437
2017-07-31 22:00 | 233.0309 | 0.69457 |  | 244.6975 | 0.059056 | 0 | 0 | 0.11811 | 251.5738 | 0.073971 | 0 | 0 | 0.14794 | 257.1998 | 0.086174 | 0 | 0 | 0.17235 | 257.4082 | 0.086626 | 0 | 0 | 0.17325 | 257.5471 | 0.086927 | 0 | 0 | 0.17385 | 257.7554 | 0.087379 | 0 | 0 | 0.17476 | 257.9638 | 0.087831 | 0 | 0 | 0.17566 | 258.1722 | 0.088283 | 0 | 0 | 0.17657 | 258.45 | 0.088886 | 0 | 0 | 0.17777 | 258.6584 | 0.089338 | 0 | 0 | 0.17868 | 258.7973 | 0.089639 | 0 | 0 | 0.17928 | 259.0057 | 0.090091 | 0 | 0 | 0.18018 | 259.1446 | 0.090392 | 0 | 0 | 0.18078 | 259.353 | 0.090844 | 0 | 0 | 0.18169 | 259.5613 | 0.091296 | 0 | 0 | 0.18259 | 259.7002 | 0.091597 | 0 | 0 | 0.18319 | 259.9086 | 0.092049 | 0 | 0 | 0.1841 | 260.117 | 0.092501 | 0 | 0 | 0.185 | 260.1864 | 0.092652 | 0 | 0 | 0.1853 | 260.3948 | 0.093104 | 0 | 0 | 0.18621 | 260.6032 | 0.093556 | 0 | 0 | 0.18711 | 260.7421 | 0.093857 | 0 | 0 | 0.18771 | 260.9505 | 0.094309 | 0 | 0 | 0.18862 | 261.0894 | 0.09461 | 0 | 0 | 0.18922 | 261.2283 | 0.094912 | 0 | 0 | 0.18982
2017-07-31 23:00 | 237.1976 | 0.70699 |  | 249.0729 | 0.068547 | 0 | 0 | 0.13709 | 256.0721 | 0.083728 | 0 | 0 | 0.16746 | 261.7987 | 0.096149 | 0 | 0 | 0.1923 | 262.0108 | 0.096609 | 0 | 0 | 0.19322 | 262.1522 | 0.096916 | 0 | 0 | 0.19383 | 262.3643 | 0.097376 | 0 | 0 | 0.19475 | 262.5764 | 0.097836 | 0 | 0 | 0.19567 | 262.7885 | 0.098296 | 0 | 0 | 0.19659 | 263.0713 | 0.098909 | 0 | 0 | 0.19782 | 263.2834 | 0.099369 | 0 | 0 | 0.19874 | 263.4248 | 0.099676 | 0 | 0 | 0.19935 | 263.6369 | 0.10014 | 0 | 0 | 0.20027 | 263.7783 | 0.10044 | 0 | 0 | 0.20089 | 263.9904 | 0.1009 | 0 | 0 | 0.20181 | 264.2025 | 0.10136 | 0 | 0 | 0.20273 | 264.3439 | 0.10167 | 0 | 0 | 0.20334 | 264.556 | 0.10213 | 0 | 0 | 0.20426 | 264.7681 | 0.10259 | 0 | 0 | 0.20518 | 264.8388 | 0.10274 | 0 | 0 | 0.20549 | 265.0509 | 0.1032 | 0 | 0 | 0.20641 | 265.263 | 0.10366 | 0 | 0 | 0.20733 | 265.4044 | 0.10397 | 0 | 0 | 0.20794 | 265.6165 | 0.10443 | 0 | 0 | 0.20886 | 265.7579 | 0.10474 | 0 | 0 | 0.20947 | 265.8993 | 0.10504 | 0 | 0 | 0.21009
2017-08-01 | 230.2664 | 0.68633 |  | 241.7946 | 0.043498 | 0 | 0 | 0.086997 | 248.5893 | 0.058236 | 0 | 0 | 0.11647 | 254.1486 | 0.070294 | 0 | 0 | 0.14059 | 254.3545 | 0.070741 | 0 | 0 | 0.14148 | 254.4917 | 0.071038 | 0 | 0 | 0.14208 | 254.6976 | 0.071485 | 0 | 0 | 0.14297 | 254.9035 | 0.071932 | 0 | 0 | 0.14386 | 255.1094 | 0.072378 | 0 | 0 | 0.14476 | 255.384 | 0.072974 | 0 | 0 | 0.14595 | 255.5899 | 0.07342 | 0 | 0 | 0.14684 | 255.7271 | 0.073718 | 0 | 0 | 0.14744 | 255.933 | 0.074165 | 0 | 0 | 0.14833 | 256.0703 | 0.074462 | 0 | 0 | 0.14892 | 256.2762 | 0.074909 | 0 | 0 | 0.14982 | 256.4821 | 0.075356 | 0 | 0 | 0.15071 | 256.6194 | 0.075653 | 0 | 0 | 0.15131 | 256.8253 | 0.0761 | 0 | 0 | 0.1522 | 257.0312 | 0.076547 | 0 | 0 | 0.15309 | 257.0998 | 0.076695 | 0 | 0 | 0.15339 | 257.3057 | 0.077142 | 0 | 0 | 0.15428 | 257.5116 | 0.077589 | 0 | 0 | 0.15518 | 257.6488 | 0.077886 | 0 | 0 | 0.15577 | 257.8547 | 0.078333 | 0 | 0 | 0.15667 | 257.992 | 0.078631 | 0 | 0 | 0.15726 | 258.1293 | 0.078928 | 0 | 0 | 0.15786
2017-08-01 01:00 | 233.4416 | 0.6958 |  | 245.1288 | 0.05073 | 0 | 0 | 0.10146 | 252.0171 | 0.065671 | 0 | 0 | 0.13134 | 257.6531 | 0.077895 | 0 | 0 | 0.15579 | 257.8618 | 0.078348 | 0 | 0 | 0.1567 | 258.001 | 0.07865 | 0 | 0 | 0.1573 | 258.2097 | 0.079103 | 0 | 0 | 0.15821 | 258.4184 | 0.079556 | 0 | 0 | 0.15911 | 258.6272 | 0.080008 | 0 | 0 | 0.16002 | 258.9055 | 0.080612 | 0 | 0 | 0.16122 | 259.1142 | 0.081065 | 0 | 0 | 0.16213 | 259.2534 | 0.081367 | 0 | 0 | 0.16273 | 259.4621 | 0.081819 | 0 | 0 | 0.16364 | 259.6013 | 0.082121 | 0 | 0 | 0.16424 | 259.81 | 0.082574 | 0 | 0 | 0.16515 | 260.0188 | 0.083027 | 0 | 0 | 0.16605 | 260.1579 | 0.083329 | 0 | 0 | 0.16666 | 260.3667 | 0.083781 | 0 | 0 | 0.16756 | 260.5754 | 0.084234 | 0 | 0 | 0.16847 | 260.645 | 0.084385 | 0 | 0 | 0.16877 | 260.8537 | 0.084838 | 0 | 0 | 0.16968 | 261.0625 | 0.08529 | 0 | 0 | 0.17058 | 261.2016 | 0.085592 | 0 | 0 | 0.17118 | 261.4104 | 0.086045 | 0 | 0 | 0.17209 | 261.5495 | 0.086347 | 0 | 0 | 0.17269 | 261.6887 | 0.086649 | 0 | 0 | 0.1733
2017-08-01 02:00 | 235.6072 | 0.70225 |  | 247.4028 | 0.055663 | 0 | 0 | 0.11133 | 254.3551 | 0.070742 | 0 | 0 | 0.14148 | 260.0433 | 0.08308 | 0 | 0 | 0.16616 | 260.254 | 0.083537 | 0 | 0 | 0.16707 | 260.3945 | 0.083842 | 0 | 0 | 0.16768 | 260.6051 | 0.084299 | 0 | 0 | 0.1686 | 260.8158 | 0.084755 | 0 | 0 | 0.16951 | 261.0265 | 0.085212 | 0 | 0 | 0.17042 | 261.3074 | 0.085822 | 0 | 0 | 0.17164 | 261.5181 | 0.086279 | 0 | 0 | 0.17256 | 261.6585 | 0.086583 | 0 | 0 | 0.17317 | 261.8692 | 0.08704 | 0 | 0 | 0.17408 | 262.0096 | 0.087345 | 0 | 0 | 0.17469 | 262.2203 | 0.087802 | 0 | 0 | 0.1756 | 262.431 | 0.088259 | 0 | 0 | 0.17652 | 262.5714 | 0.088563 | 0 | 0 | 0.17713 | 262.7821 | 0.08902 | 0 | 0 | 0.17804 | 262.9928 | 0.089477 | 0 | 0 | 0.17895 | 263.063 | 0.08963 | 0 | 0 | 0.17926 | 263.2737 | 0.090087 | 0 | 0 | 0.18017 | 263.4844 | 0.090544 | 0 | 0 | 0.18109 | 263.6248 | 0.090848 | 0 | 0 | 0.1817 | 263.8355 | 0.091305 | 0 | 0 | 0.18261 | 263.9759 | 0.09161 | 0 | 0 | 0.18322 | 264.1164 | 0.091914 | 0 | 0 | 0.18383
2017-08-01 03:00 | 238.7818 | 0.71171 |  | 250.7363 | 0.062893 | 0 | 0 | 0.12579 | 257.7823 | 0.078176 | 0 | 0 | 0.15635 | 263.5471 | 0.09068 | 0 | 0 | 0.18136 | 263.7607 | 0.091143 | 0 | 0 | 0.18229 | 263.903 | 0.091452 | 0 | 0 | 0.1829 | 264.1165 | 0.091915 | 0 | 0 | 0.18383 | 264.33 | 0.092378 | 0 | 0 | 0.18476 | 264.5435 | 0.092841 | 0 | 0 | 0.18568 | 264.8282 | 0.093458 | 0 | 0 | 0.18692 | 265.0417 | 0.093921 | 0 | 0 | 0.18784 | 265.1841 | 0.09423 | 0 | 0 | 0.18846 | 265.3976 | 0.094693 | 0 | 0 | 0.18939 | 265.5399 | 0.095002 | 0 | 0 | 0.19 | 265.7535 | 0.095465 | 0 | 0 | 0.19093 | 265.967 | 0.095928 | 0 | 0 | 0.19186 | 266.1093 | 0.096237 | 0 | 0 | 0.19247 | 266.3228 | 0.0967 | 0 | 0 | 0.1934 | 266.5363 | 0.097163 | 0 | 0 | 0.19433 | 266.6075 | 0.097318 | 0 | 0 | 0.19464 | 266.821 | 0.097781 | 0 | 0 | 0.19556 | 267.0345 | 0.098244 | 0 | 0 | 0.19649 | 267.1769 | 0.098553 | 0 | 0 | 0.19711 | 267.3904 | 0.099016 | 0 | 0 | 0.19803 | 267.5327 | 0.099324 | 0 | 0 | 0.19865 | 267.6751 | 0.099633 | 0 | 0 | 0.19927
2017-08-01 04:00 | 239.7282 | 0.71453 |  | 251.7302 | 0.065049 | 0 | 0 | 0.1301 | 258.804 | 0.080392 | 0 | 0 | 0.16078 | 264.5918 | 0.092945 | 0 | 0 | 0.18589 | 264.8061 | 0.09341 | 0 | 0 | 0.18682 | 264.949 | 0.09372 | 0 | 0 | 0.18744 | 265.1634 | 0.094185 | 0 | 0 | 0.18837 | 265.3778 | 0.09465 | 0 | 0 | 0.1893 | 265.5921 | 0.095115 | 0 | 0 | 0.19023 | 265.8779 | 0.095735 | 0 | 0 | 0.19147 | 266.0923 | 0.0962 | 0 | 0 | 0.1924 | 266.2352 | 0.09651 | 0 | 0 | 0.19302 | 266.4496 | 0.096975 | 0 | 0 | 0.19395 | 266.5925 | 0.097285 | 0 | 0 | 0.19457 | 266.8068 | 0.09775 | 0 | 0 | 0.1955 | 267.0212 | 0.098215 | 0 | 0 | 0.19643 | 267.1641 | 0.098525 | 0 | 0 | 0.19705 | 267.3784 | 0.09899 | 0 | 0 | 0.19798 | 267.5928 | 0.099455 | 0 | 0 | 0.19891 | 267.6643 | 0.09961 | 0 | 0 | 0.19922 | 267.8786 | 0.10007 | 0 | 0 | 0.20015 | 268.093 | 0.10054 | 0 | 0 | 0.20108 | 268.2359 | 0.10085 | 0 | 0 | 0.2017 | 268.4502 | 0.10131 | 0 | 0 | 0.20263 | 268.5932 | 0.10162 | 0 | 0 | 0.20325 | 268.7361 | 0.10193 | 0 | 0 | 0.20387
2017-08-01 05:00 | 238.7763 | 0.7117 |  | 250.7305 | 0.06288 | 0 | 0 | 0.12576 | 257.7763 | 0.078163 | 0 | 0 | 0.15633 | 263.541 | 0.090666 | 0 | 0 | 0.18133 | 263.7546 | 0.09113 | 0 | 0 | 0.18226 | 263.8969 | 0.091438 | 0 | 0 | 0.18288 | 264.1104 | 0.091901 | 0 | 0 | 0.1838 | 264.3239 | 0.092365 | 0 | 0 | 0.18473 | 264.5374 | 0.092828 | 0 | 0 | 0.18566 | 264.8221 | 0.093445 | 0 | 0 | 0.18689 | 265.0356 | 0.093908 | 0 | 0 | 0.18782 | 265.178 | 0.094217 | 0 | 0 | 0.18843 | 265.3915 | 0.09468 | 0 | 0 | 0.18936 | 265.5338 | 0.094989 | 0 | 0 | 0.18998 | 265.7473 | 0.095452 | 0 | 0 | 0.1909 | 265.9608 | 0.095915 | 0 | 0 | 0.19183 | 266.1032 | 0.096224 | 0 | 0 | 0.19245 | 266.3167 | 0.096687 | 0 | 0 | 0.19337 | 266.5302 | 0.09715 | 0 | 0 | 0.1943 | 266.6013 | 0.097304 | 0 | 0 | 0.19461 | 266.8149 | 0.097767 | 0 | 0 | 0.19553 | 267.0284 | 0.09823 | 0 | 0 | 0.19646 | 267.1707 | 0.098539 | 0 | 0 | 0.19708 | 267.3842 | 0.099002 | 0 | 0 | 0.198 | 267.5265 | 0.099311 | 0 | 0 | 0.19862 | 267.6689 | 0.09962 | 0 | 0 | 0.19924
2017-08-01 06:00 | 236.59 | 0.70518 |  | 248.4348 | 0.057901 | 0 | 0 | 0.1158 | 255.4161 | 0.073044 | 0 | 0 | 0.14609 | 261.1281 | 0.085433 | 0 | 0 | 0.17087 | 261.3396 | 0.085892 | 0 | 0 | 0.17178 | 261.4807 | 0.086198 | 0 | 0 | 0.1724 | 261.6922 | 0.086656 | 0 | 0 | 0.17331 | 261.9038 | 0.087115 | 0 | 0 | 0.17423 | 262.1153 | 0.087574 | 0 | 0 | 0.17515 | 262.3974 | 0.088186 | 0 | 0 | 0.17637 | 262.609 | 0.088645 | 0 | 0 | 0.17729 | 262.75 | 0.088951 | 0 | 0 | 0.1779 | 262.9615 | 0.08941 | 0 | 0 | 0.17882 | 263.1026 | 0.089715 | 0 | 0 | 0.17943 | 263.3141 | 0.090174 | 0 | 0 | 0.18035 | 263.5257 | 0.090633 | 0 | 0 | 0.18127 | 263.6667 | 0.090939 | 0 | 0 | 0.18188 | 263.8783 | 0.091398 | 0 | 0 | 0.1828 | 264.0898 | 0.091857 | 0 | 0 | 0.18371 | 264.1604 | 0.09201 | 0 | 0 | 0.18402 | 264.3719 | 0.092469 | 0 | 0 | 0.18494 | 264.5835 | 0.092927 | 0 | 0 | 0.18585 | 264.7245 | 0.093233 | 0 | 0 | 0.18647 | 264.936 | 0.093692 | 0 | 0 | 0.18738 | 265.0771 | 0.093998 | 0 | 0 | 0.188 | 265.2181 | 0.094304 | 0 | 0 | 0.18861
2017-08-01 07:00 | 237.7868 | 0.70875 |  | 249.6915 | 0.060627 | 0 | 0 | 0.12125 | 256.7081 | 0.075846 | 0 | 0 | 0.15169 | 262.4489 | 0.088298 | 0 | 0 | 0.1766 | 262.6616 | 0.088759 | 0 | 0 | 0.17752 | 262.8033 | 0.089066 | 0 | 0 | 0.17813 | 263.0159 | 0.089528 | 0 | 0 | 0.17906 | 263.2286 | 0.089989 | 0 | 0 | 0.17998 | 263.4412 | 0.09045 | 0 | 0 | 0.1809 | 263.7247 | 0.091065 | 0 | 0 | 0.18213 | 263.9373 | 0.091526 | 0 | 0 | 0.18305 | 264.0791 | 0.091833 | 0 | 0 | 0.18367 | 264.2917 | 0.092295 | 0 | 0 | 0.18459 | 264.4334 | 0.092602 | 0 | 0 | 0.1852 | 264.6461 | 0.093063 | 0 | 0 | 0.18613 | 264.8587 | 0.093524 | 0 | 0 | 0.18705 | 265.0004 | 0.093832 | 0 | 0 | 0.18766 | 265.2131 | 0.094293 | 0 | 0 | 0.18859 | 265.4257 | 0.094754 | 0 | 0 | 0.18951 | 265.4966 | 0.094908 | 0 | 0 | 0.18982 | 265.7092 | 0.095369 | 0 | 0 | 0.19074 | 265.9218 | 0.09583 | 0 | 0 | 0.19166 | 266.0636 | 0.096138 | 0 | 0 | 0.19228 | 266.2762 | 0.096599 | 0 | 0 | 0.1932 | 266.4179 | 0.096906 | 0 | 0 | 0.19381 | 266.5597 | 0.097214 | 0 | 0 | 0.19443
2017-08-01 08:00 | 230.9844 | 0.68847 |  | 242.5486 | 0.045134 | 0 | 0 | 0.090268 | 249.3645 | 0.059917 | 0 | 0 | 0.11983 | 254.9411 | 0.072013 | 0 | 0 | 0.14403 | 255.1476 | 0.072461 | 0 | 0 | 0.14492 | 255.2853 | 0.07276 | 0 | 0 | 0.14552 | 255.4919 | 0.073208 | 0 | 0 | 0.14642 | 255.6984 | 0.073656 | 0 | 0 | 0.14731 | 255.9049 | 0.074104 | 0 | 0 | 0.14821 | 256.1803 | 0.074701 | 0 | 0 | 0.1494 | 256.3869 | 0.075149 | 0 | 0 | 0.1503 | 256.5246 | 0.075448 | 0 | 0 | 0.1509 | 256.7311 | 0.075896 | 0 | 0 | 0.15179 | 256.8688 | 0.076194 | 0 | 0 | 0.15239 | 257.0753 | 0.076642 | 0 | 0 | 0.15328 | 257.2819 | 0.07709 | 0 | 0 | 0.15418 | 257.4196 | 0.077389 | 0 | 0 | 0.15478 | 257.6261 | 0.077837 | 0 | 0 | 0.15567 | 257.8327 | 0.078285 | 0 | 0 | 0.15657 | 257.9015 | 0.078434 | 0 | 0 | 0.15687 | 258.1081 | 0.078882 | 0 | 0 | 0.15776 | 258.3146 | 0.07933 | 0 | 0 | 0.15866 | 258.4523 | 0.079629 | 0 | 0 | 0.15926 | 258.6588 | 0.080077 | 0 | 0 | 0.16015 | 258.7965 | 0.080376 | 0 | 0 | 0.16075 | 258.9342 | 0.080674 | 0 | 0 | 0.16135
2017-08-01 09:00 | 233.6839 | 0.69652 |  | 245.3832 | 0.051282 | 0 | 0 | 0.10256 | 252.2787 | 0.066238 | 0 | 0 | 0.13248 | 257.9205 | 0.078475 | 0 | 0 | 0.15695 | 258.1294 | 0.078929 | 0 | 0 | 0.15786 | 258.2687 | 0.079231 | 0 | 0 | 0.15846 | 258.4777 | 0.079684 | 0 | 0 | 0.15937 | 258.6867 | 0.080137 | 0 | 0 | 0.16027 | 258.8956 | 0.080591 | 0 | 0 | 0.16118 | 259.1742 | 0.081195 | 0 | 0 | 0.16239 | 259.3832 | 0.081648 | 0 | 0 | 0.1633 | 259.5225 | 0.08195 | 0 | 0 | 0.1639 | 259.7314 | 0.082403 | 0 | 0 | 0.16481 | 259.8707 | 0.082706 | 0 | 0 | 0.16541 | 260.0797 | 0.083159 | 0 | 0 | 0.16632 | 260.2886 | 0.083612 | 0 | 0 | 0.16722 | 260.428 | 0.083914 | 0 | 0 | 0.16783 | 260.6369 | 0.084367 | 0 | 0 | 0.16873 | 260.8459 | 0.084821 | 0 | 0 | 0.16964 | 260.9155 | 0.084972 | 0 | 0 | 0.16994 | 261.1245 | 0.085425 | 0 | 0 | 0.17085 | 261.3334 | 0.085878 | 0 | 0 | 0.17176 | 261.4727 | 0.08618 | 0 | 0 | 0.17236 | 261.6817 | 0.086634 | 0 | 0 | 0.17327 | 261.821 | 0.086936 | 0 | 0 | 0.17387 | 261.9603 | 0.087238 | 0 | 0 | 0.17448
2017-08-01 10:00 | 229.0671 | 0.68276 |  | 240.5353 | 0.040767 | 0 | 0 | 0.081534 | 247.2946 | 0.055428 | 0 | 0 | 0.11086 | 252.8249 | 0.067423 | 0 | 0 | 0.13485 | 253.0298 | 0.067867 | 0 | 0 | 0.13573 | 253.1663 | 0.068164 | 0 | 0 | 0.13633 | 253.3711 | 0.068608 | 0 | 0 | 0.13722 | 253.576 | 0.069052 | 0 | 0 | 0.1381 | 253.7808 | 0.069496 | 0 | 0 | 0.13899 | 254.0539 | 0.070089 | 0 | 0 | 0.14018 | 254.2587 | 0.070533 | 0 | 0 | 0.14107 | 254.3953 | 0.070829 | 0 | 0 | 0.14166 | 254.6001 | 0.071274 | 0 | 0 | 0.14255 | 254.7366 | 0.07157 | 0 | 0 | 0.14314 | 254.9415 | 0.072014 | 0 | 0 | 0.14403 | 255.1463 | 0.072458 | 0 | 0 | 0.14492 | 255.2829 | 0.072754 | 0 | 0 | 0.14551 | 255.4877 | 0.073199 | 0 | 0 | 0.1464 | 255.6925 | 0.073643 | 0 | 0 | 0.14729 | 255.7608 | 0.073791 | 0 | 0 | 0.14758 | 255.9656 | 0.074235 | 0 | 0 | 0.14847 | 256.1704 | 0.07468 | 0 | 0 | 0.14936 | 256.307 | 0.074976 | 0 | 0 | 0.14995 | 256.5118 | 0.07542 | 0 | 0 | 0.15084 | 256.6484 | 0.075716 | 0 | 0 | 0.15143 | 256.7849 | 0.076012 | 0 | 0 | 0.15202
2017-08-01 11:00 | 224.5945 | 0.66943 |  | 235.8387 | 0.03058 | 0 | 0 | 0.06116 | 242.466 | 0.044955 | 0 | 0 | 0.08991 | 247.8884 | 0.056716 | 0 | 0 | 0.11343 | 248.0892 | 0.057151 | 0 | 0 | 0.1143 | 248.2231 | 0.057442 | 0 | 0 | 0.11488 | 248.4239 | 0.057877 | 0 | 0 | 0.11575 | 248.6248 | 0.058313 | 0 | 0 | 0.11663 | 248.8256 | 0.058749 | 0 | 0 | 0.1175 | 249.0934 | 0.059329 | 0 | 0 | 0.11866 | 249.2942 | 0.059765 | 0 | 0 | 0.11953 | 249.4281 | 0.060055 | 0 | 0 | 0.12011 | 249.6289 | 0.060491 | 0 | 0 | 0.12098 | 249.7628 | 0.060781 | 0 | 0 | 0.12156 | 249.9636 | 0.061217 | 0 | 0 | 0.12243 | 250.1644 | 0.061653 | 0 | 0 | 0.12331 | 250.2983 | 0.061943 | 0 | 0 | 0.12389 | 250.4991 | 0.062379 | 0 | 0 | 0.12476 | 250.7 | 0.062814 | 0 | 0 | 0.12563 | 250.7669 | 0.062959 | 0 | 0 | 0.12592 | 250.9677 | 0.063395 | 0 | 0 | 0.12679 | 251.1686 | 0.063831 | 0 | 0 | 0.12766 | 251.3025 | 0.064121 | 0 | 0 | 0.12824 | 251.5033 | 0.064557 | 0 | 0 | 0.12911 | 251.6372 | 0.064847 | 0 | 0 | 0.12969 | 251.7711 | 0.065137 | 0 | 0 | 0.13027
2017-08-01 12:00 | 227.528 | 0.67817 |  | 238.9191 | 0.037261 | 0 | 0 | 0.074523 | 245.633 | 0.051824 | 0 | 0 | 0.10365 | 251.1261 | 0.063739 | 0 | 0 | 0.12748 | 251.3296 | 0.06418 | 0 | 0 | 0.12836 | 251.4652 | 0.064474 | 0 | 0 | 0.12895 | 251.6687 | 0.064915 | 0 | 0 | 0.12983 | 251.8721 | 0.065357 | 0 | 0 | 0.13071 | 252.0756 | 0.065798 | 0 | 0 | 0.1316 | 252.3468 | 0.066386 | 0 | 0 | 0.13277 | 252.5503 | 0.066828 | 0 | 0 | 0.13366 | 252.6859 | 0.067122 | 0 | 0 | 0.13424 | 252.8894 | 0.067563 | 0 | 0 | 0.13513 | 253.025 | 0.067857 | 0 | 0 | 0.13571 | 253.2285 | 0.068298 | 0 | 0 | 0.1366 | 253.4319 | 0.06874 | 0 | 0 | 0.13748 | 253.5676 | 0.069034 | 0 | 0 | 0.13807 | 253.771 | 0.069475 | 0 | 0 | 0.13895 | 253.9745 | 0.069917 | 0 | 0 | 0.13983 | 254.0423 | 0.070064 | 0 | 0 | 0.14013 | 254.2457 | 0.070505 | 0 | 0 | 0.14101 | 254.4492 | 0.070946 | 0 | 0 | 0.14189 | 254.5848 | 0.07124 | 0 | 0 | 0.14248 | 254.7883 | 0.071682 | 0 | 0 | 0.14336 | 254.9239 | 0.071976 | 0 | 0 | 0.14395 | 255.0595 | 0.07227 | 0 | 0 | 0.14454
2017-08-01 13:00 | 228.5543 | 0.68123 |  | 239.9968 | 0.039599 | 0 | 0 | 0.079198 | 246.741 | 0.054227 | 0 | 0 | 0.10845 | 252.2589 | 0.066196 | 0 | 0 | 0.13239 | 252.4633 | 0.066639 | 0 | 0 | 0.13328 | 252.5996 | 0.066934 | 0 | 0 | 0.13387 | 252.8039 | 0.067378 | 0 | 0 | 0.13476 | 253.0083 | 0.067821 | 0 | 0 | 0.13564 | 253.2127 | 0.068264 | 0 | 0 | 0.13653 | 253.4852 | 0.068855 | 0 | 0 | 0.13771 | 253.6895 | 0.069299 | 0 | 0 | 0.1386 | 253.8258 | 0.069594 | 0 | 0 | 0.13919 | 254.0301 | 0.070037 | 0 | 0 | 0.14007 | 254.1664 | 0.070333 | 0 | 0 | 0.14067 | 254.3708 | 0.070776 | 0 | 0 | 0.14155 | 254.5751 | 0.071219 | 0 | 0 | 0.14244 | 254.7114 | 0.071515 | 0 | 0 | 0.14303 | 254.9157 | 0.071958 | 0 | 0 | 0.14392 | 255.1201 | 0.072401 | 0 | 0 | 0.1448 | 255.1882 | 0.072549 | 0 | 0 | 0.1451 | 255.3926 | 0.072992 | 0 | 0 | 0.14598 | 255.597 | 0.073436 | 0 | 0 | 0.14687 | 255.7332 | 0.073731 | 0 | 0 | 0.14746 | 255.9376 | 0.074175 | 0 | 0 | 0.14835 | 256.0738 | 0.07447 | 0 | 0 | 0.14894 | 256.2101 | 0.074766 | 0 | 0 | 0.14953
2017-08-01 14:00 | 223.3499 | 0.66572 |  | 234.5318 | 0.027745 | 0 | 0 | 0.055491 | 241.1224 | 0.04204 | 0 | 0 | 0.084081 | 246.5147 | 0.053736 | 0 | 0 | 0.10747 | 246.7144 | 0.05417 | 0 | 0 | 0.10834 | 246.8476 | 0.054458 | 0 | 0 | 0.10892 | 247.0473 | 0.054891 | 0 | 0 | 0.10978 | 247.247 | 0.055325 | 0 | 0 | 0.11065 | 247.4467 | 0.055758 | 0 | 0 | 0.11152 | 247.713 | 0.056335 | 0 | 0 | 0.11267 | 247.9127 | 0.056769 | 0 | 0 | 0.11354 | 248.0459 | 0.057057 | 0 | 0 | 0.11411 | 248.2456 | 0.057491 | 0 | 0 | 0.11498 | 248.3787 | 0.057779 | 0 | 0 | 0.11556 | 248.5784 | 0.058213 | 0 | 0 | 0.11643 | 248.7781 | 0.058646 | 0 | 0 | 0.11729 | 248.9113 | 0.058935 | 0 | 0 | 0.11787 | 249.111 | 0.059368 | 0 | 0 | 0.11874 | 249.3107 | 0.059801 | 0 | 0 | 0.1196 | 249.3773 | 0.059945 | 0 | 0 | 0.11989 | 249.577 | 0.060378 | 0 | 0 | 0.12076 | 249.7767 | 0.060812 | 0 | 0 | 0.12162 | 249.9099 | 0.0611 | 0 | 0 | 0.1222 | 250.1096 | 0.061534 | 0 | 0 | 0.12307 | 250.2427 | 0.061822 | 0 | 0 | 0.12364 | 250.3759 | 0.062111 | 0 | 0 | 0.12422
2017-08-01 15:00 | 219.6886 | 0.6548 |  | 230.6873 | 0.019407 | 0 | 0 | 0.038813 | 237.1698 | 0.033467 | 0 | 0 | 0.066935 | 242.4737 | 0.044971 | 0 | 0 | 0.089943 | 242.6702 | 0.045398 | 0 | 0 | 0.090795 | 242.8011 | 0.045682 | 0 | 0 | 0.091363 | 242.9976 | 0.046108 | 0 | 0 | 0.092215 | 243.194 | 0.046534 | 0 | 0 | 0.093068 | 243.3905 | 0.04696 | 0 | 0 | 0.09392 | 243.6524 | 0.047528 | 0 | 0 | 0.095056 | 243.8488 | 0.047954 | 0 | 0 | 0.095908 | 243.9798 | 0.048238 | 0 | 0 | 0.096476 | 244.1762 | 0.048664 | 0 | 0 | 0.097328 | 244.3072 | 0.048948 | 0 | 0 | 0.097896 | 244.5036 | 0.049374 | 0 | 0 | 0.098749 | 244.7001 | 0.0498 | 0 | 0 | 0.099601 | 244.831 | 0.050084 | 0 | 0 | 0.10017 | 245.0275 | 0.050511 | 0 | 0 | 0.10102 | 245.2239 | 0.050937 | 0 | 0 | 0.10187 | 245.2894 | 0.051079 | 0 | 0 | 0.10216 | 245.4858 | 0.051505 | 0 | 0 | 0.10301 | 245.6823 | 0.051931 | 0 | 0 | 0.10386 | 245.8132 | 0.052215 | 0 | 0 | 0.10443 | 246.0097 | 0.052641 | 0 | 0 | 0.10528 | 246.1406 | 0.052925 | 0 | 0 | 0.10585 | 246.2716 | 0.053209 | 0 | 0 | 0.10642
2017-08-01 16:00 | 220.5577 | 0.65739 |  | 231.5998 | 0.021386 | 0 | 0 | 0.042772 | 238.108 | 0.035502 | 0 | 0 | 0.071004 | 243.4329 | 0.047052 | 0 | 0 | 0.094104 | 243.6301 | 0.04748 | 0 | 0 | 0.094959 | 243.7616 | 0.047765 | 0 | 0 | 0.09553 | 243.9588 | 0.048193 | 0 | 0 | 0.096385 | 244.156 | 0.04862 | 0 | 0 | 0.097241 | 244.3533 | 0.049048 | 0 | 0 | 0.098096 | 244.6162 | 0.049619 | 0 | 0 | 0.099237 | 244.8134 | 0.050046 | 0 | 0 | 0.10009 | 244.9449 | 0.050331 | 0 | 0 | 0.10066 | 245.1421 | 0.050759 | 0 | 0 | 0.10152 | 245.2736 | 0.051044 | 0 | 0 | 0.10209 | 245.4708 | 0.051472 | 0 | 0 | 0.10294 | 245.668 | 0.0519 | 0 | 0 | 0.1038 | 245.7995 | 0.052185 | 0 | 0 | 0.10437 | 245.9967 | 0.052613 | 0 | 0 | 0.10523 | 246.194 | 0.053041 | 0 | 0 | 0.10608 | 246.2597 | 0.053183 | 0 | 0 | 0.10637 | 246.4569 | 0.053611 | 0 | 0 | 0.10722 | 246.6541 | 0.054039 | 0 | 0 | 0.10808 | 246.7856 | 0.054324 | 0 | 0 | 0.10865 | 246.9828 | 0.054752 | 0 | 0 | 0.1095 | 247.1143 | 0.055037 | 0 | 0 | 0.11007 | 247.2458 | 0.055322 | 0 | 0 | 0.11064
2017-08-01 17:00 | 217.7832 | 0.64912 |  | 228.6865 | 0.015067 | 0 | 0 | 0.030134 | 235.1128 | 0.029006 | 0 | 0 | 0.058011 | 240.3707 | 0.04041 | 0 | 0 | 0.08082 | 240.5655 | 0.040832 | 0 | 0 | 0.081665 | 240.6953 | 0.041114 | 0 | 0 | 0.082228 | 240.89 | 0.041536 | 0 | 0 | 0.083073 | 241.0848 | 0.041959 | 0 | 0 | 0.083918 | 241.2795 | 0.042381 | 0 | 0 | 0.084762 | 241.5391 | 0.042944 | 0 | 0 | 0.085889 | 241.7339 | 0.043367 | 0 | 0 | 0.086733 | 241.8637 | 0.043648 | 0 | 0 | 0.087297 | 242.0584 | 0.044071 | 0 | 0 | 0.088141 | 242.1883 | 0.044352 | 0 | 0 | 0.088705 | 242.383 | 0.044775 | 0 | 0 | 0.089549 | 242.5777 | 0.045197 | 0 | 0 | 0.090394 | 242.7076 | 0.045479 | 0 | 0 | 0.090957 | 242.9023 | 0.045901 | 0 | 0 | 0.091802 | 243.097 | 0.046323 | 0 | 0 | 0.092647 | 243.162 | 0.046464 | 0 | 0 | 0.092928 | 243.3567 | 0.046887 | 0 | 0 | 0.093773 | 243.5514 | 0.047309 | 0 | 0 | 0.094618 | 243.6812 | 0.047591 | 0 | 0 | 0.095181 | 243.876 | 0.048013 | 0 | 0 | 0.096026 | 244.0058 | 0.048295 | 0 | 0 | 0.096589 | 244.1356 | 0.048576 | 0 | 0 | 0.097152
2017-08-01 18:00 | 225.5373 | 0.67224 |  | 236.8287 | 0.032727 | 0 | 0 | 0.065455 | 243.4839 | 0.047162 | 0 | 0 | 0.094325 | 248.929 | 0.058973 | 0 | 0 | 0.11795 | 249.1306 | 0.05941 | 0 | 0 | 0.11882 | 249.2651 | 0.059702 | 0 | 0 | 0.1194 | 249.4668 | 0.060139 | 0 | 0 | 0.12028 | 249.6684 | 0.060577 | 0 | 0 | 0.12115 | 249.8701 | 0.061014 | 0 | 0 | 0.12203 | 250.139 | 0.061597 | 0 | 0 | 0.12319 | 250.3407 | 0.062035 | 0 | 0 | 0.12407 | 250.4751 | 0.062326 | 0 | 0 | 0.12465 | 250.6768 | 0.062764 | 0 | 0 | 0.12553 | 250.8112 | 0.063055 | 0 | 0 | 0.12611 | 251.0129 | 0.063493 | 0 | 0 | 0.12699 | 251.2146 | 0.06393 | 0 | 0 | 0.12786 | 251.349 | 0.064222 | 0 | 0 | 0.12844 | 251.5507 | 0.064659 | 0 | 0 | 0.12932 | 251.7524 | 0.065097 | 0 | 0 | 0.13019 | 251.8196 | 0.065243 | 0 | 0 | 0.13049 | 252.0213 | 0.06568 | 0 | 0 | 0.13136 | 252.2229 | 0.066117 | 0 | 0 | 0.13223 | 252.3574 | 0.066409 | 0 | 0 | 0.13282 | 252.559 | 0.066846 | 0 | 0 | 0.13369 | 252.6935 | 0.067138 | 0 | 0 | 0.13428 | 252.8279 | 0.06743 | 0 | 0 | 0.13486
2017-08-01 19:00 | 221.447 | 0.66004 |  | 232.5337 | 0.023411 | 0 | 0 | 0.046823 | 239.0681 | 0.037585 | 0 | 0 | 0.075169 | 244.4145 | 0.049181 | 0 | 0 | 0.098362 | 244.6125 | 0.04961 | 0 | 0 | 0.099221 | 244.7445 | 0.049897 | 0 | 0 | 0.099793 | 244.9425 | 0.050326 | 0 | 0 | 0.10065 | 245.1405 | 0.050756 | 0 | 0 | 0.10151 | 245.3385 | 0.051185 | 0 | 0 | 0.10237 | 245.6025 | 0.051758 | 0 | 0 | 0.10352 | 245.8006 | 0.052187 | 0 | 0 | 0.10437 | 245.9326 | 0.052474 | 0 | 0 | 0.10495 | 246.1306 | 0.052903 | 0 | 0 | 0.10581 | 246.2626 | 0.053189 | 0 | 0 | 0.10638 | 246.4606 | 0.053619 | 0 | 0 | 0.10724 | 246.6586 | 0.054048 | 0 | 0 | 0.1081 | 246.7906 | 0.054335 | 0 | 0 | 0.10867 | 246.9886 | 0.054764 | 0 | 0 | 0.10953 | 247.1866 | 0.055194 | 0 | 0 | 0.11039 | 247.2526 | 0.055337 | 0 | 0 | 0.11067 | 247.4507 | 0.055766 | 0 | 0 | 0.11153 | 247.6487 | 0.056196 | 0 | 0 | 0.11239 | 247.7807 | 0.056482 | 0 | 0 | 0.11296 | 247.9787 | 0.056912 | 0 | 0 | 0.11382 | 248.1107 | 0.057198 | 0 | 0 | 0.1144 | 248.2427 | 0.057484 | 0 | 0 | 0.11497
2017-08-01 20:00 | 217.0607 | 0.64697 |  | 227.9277 | 0.013421 | 0 | 0 | 0.026842 | 234.3327 | 0.027314 | 0 | 0 | 0.054627 | 239.5732 | 0.03868 | 0 | 0 | 0.07736 | 239.7673 | 0.039101 | 0 | 0 | 0.078202 | 239.8967 | 0.039382 | 0 | 0 | 0.078764 | 240.0908 | 0.039803 | 0 | 0 | 0.079606 | 240.2849 | 0.040224 | 0 | 0 | 0.080448 | 240.479 | 0.040645 | 0 | 0 | 0.08129 | 240.7378 | 0.041206 | 0 | 0 | 0.082412 | 240.9318 | 0.041627 | 0 | 0 | 0.083254 | 241.0612 | 0.041908 | 0 | 0 | 0.083816 | 241.2553 | 0.042329 | 0 | 0 | 0.084658 | 241.3847 | 0.042609 | 0 | 0 | 0.085219 | 241.5788 | 0.04303 | 0 | 0 | 0.086061 | 241.7729 | 0.043451 | 0 | 0 | 0.086903 | 241.9023 | 0.043732 | 0 | 0 | 0.087464 | 242.0964 | 0.044153 | 0 | 0 | 0.088306 | 242.2905 | 0.044574 | 0 | 0 | 0.089148 | 242.3552 | 0.044714 | 0 | 0 | 0.089429 | 242.5493 | 0.045135 | 0 | 0 | 0.090271 | 242.7434 | 0.045556 | 0 | 0 | 0.091113 | 242.8728 | 0.045837 | 0 | 0 | 0.091674 | 243.0669 | 0.046258 | 0 | 0 | 0.092516 | 243.1962 | 0.046539 | 0 | 0 | 0.093077 | 243.3256 | 0.046819 | 0 | 0 | 0.093639
2017-08-01 21:00 | 225.2857 | 0.67149 |  | 236.5645 | 0.032154 | 0 | 0 | 0.064309 | 243.2123 | 0.046573 | 0 | 0 | 0.093147 | 248.6513 | 0.058371 | 0 | 0 | 0.11674 | 248.8527 | 0.058808 | 0 | 0 | 0.11762 | 248.987 | 0.059099 | 0 | 0 | 0.1182 | 249.1885 | 0.059536 | 0 | 0 | 0.11907 | 249.3899 | 0.059973 | 0 | 0 | 0.11995 | 249.5914 | 0.06041 | 0 | 0 | 0.12082 | 249.86 | 0.060992 | 0 | 0 | 0.12198 | 250.0614 | 0.061429 | 0 | 0 | 0.12286 | 250.1957 | 0.06172 | 0 | 0 | 0.12344 | 250.3972 | 0.062157 | 0 | 0 | 0.12431 | 250.5315 | 0.062449 | 0 | 0 | 0.1249 | 250.7329 | 0.062886 | 0 | 0 | 0.12577 | 250.9344 | 0.063323 | 0 | 0 | 0.12665 | 251.0686 | 0.063614 | 0 | 0 | 0.12723 | 251.2701 | 0.064051 | 0 | 0 | 0.1281 | 251.4715 | 0.064488 | 0 | 0 | 0.12898 | 251.5387 | 0.064633 | 0 | 0 | 0.12927 | 251.7401 | 0.06507 | 0 | 0 | 0.13014 | 251.9416 | 0.065507 | 0 | 0 | 0.13101 | 252.0759 | 0.065799 | 0 | 0 | 0.1316 | 252.2773 | 0.066235 | 0 | 0 | 0.13247 | 252.4116 | 0.066527 | 0 | 0 | 0.13305 | 252.5459 | 0.066818 | 0 | 0 | 0.13364
2017-08-01 22:00 | 223.4993 | 0.66616 |  | 234.6887 | 0.028086 | 0 | 0 | 0.056172 | 241.2837 | 0.04239 | 0 | 0 | 0.084781 | 246.6797 | 0.054094 | 0 | 0 | 0.10819 | 246.8795 | 0.054528 | 0 | 0 | 0.10906 | 247.0127 | 0.054817 | 0 | 0 | 0.10963 | 247.2126 | 0.05525 | 0 | 0 | 0.1105 | 247.4124 | 0.055684 | 0 | 0 | 0.11137 | 247.6123 | 0.056117 | 0 | 0 | 0.11223 | 247.8787 | 0.056695 | 0 | 0 | 0.11339 | 248.0786 | 0.057128 | 0 | 0 | 0.11426 | 248.2118 | 0.057417 | 0 | 0 | 0.11483 | 248.4117 | 0.057851 | 0 | 0 | 0.1157 | 248.5449 | 0.05814 | 0 | 0 | 0.11628 | 248.7448 | 0.058573 | 0 | 0 | 0.11715 | 248.9446 | 0.059007 | 0 | 0 | 0.11801 | 249.0778 | 0.059296 | 0 | 0 | 0.11859 | 249.2777 | 0.059729 | 0 | 0 | 0.11946 | 249.4775 | 0.060163 | 0 | 0 | 0.12033 | 249.5441 | 0.060307 | 0 | 0 | 0.12061 | 249.744 | 0.060741 | 0 | 0 | 0.12148 | 249.9438 | 0.061174 | 0 | 0 | 0.12235 | 250.0771 | 0.061463 | 0 | 0 | 0.12293 | 250.2769 | 0.061897 | 0 | 0 | 0.12379 | 250.4102 | 0.062186 | 0 | 0 | 0.12437 | 250.5434 | 0.062475 | 0 | 0 | 0.12495
2017-08-01 23:00 | 219.457 | 0.65411 |  | 230.4441 | 0.018879 | 0 | 0 | 0.037758 | 236.9198 | 0.032925 | 0 | 0 | 0.06585 | 242.2181 | 0.044417 | 0 | 0 | 0.088834 | 242.4143 | 0.044843 | 0 | 0 | 0.089685 | 242.5452 | 0.045126 | 0 | 0 | 0.090253 | 242.7414 | 0.045552 | 0 | 0 | 0.091104 | 242.9376 | 0.045978 | 0 | 0 | 0.091955 | 243.1339 | 0.046403 | 0 | 0 | 0.092807 | 243.3955 | 0.046971 | 0 | 0 | 0.093942 | 243.5918 | 0.047396 | 0 | 0 | 0.094793 | 243.7226 | 0.04768 | 0 | 0 | 0.09536 | 243.9188 | 0.048106 | 0 | 0 | 0.096212 | 244.0496 | 0.04839 | 0 | 0 | 0.096779 | 244.2459 | 0.048815 | 0 | 0 | 0.09763 | 244.4421 | 0.049241 | 0 | 0 | 0.098482 | 244.5729 | 0.049525 | 0 | 0 | 0.099049 | 244.7692 | 0.04995 | 0 | 0 | 0.0999 | 244.9654 | 0.050376 | 0 | 0 | 0.10075 | 245.0308 | 0.050518 | 0 | 0 | 0.10104 | 245.227 | 0.050943 | 0 | 0 | 0.10189 | 245.4233 | 0.051369 | 0 | 0 | 0.10274 | 245.5541 | 0.051653 | 0 | 0 | 0.10331 | 245.7503 | 0.052078 | 0 | 0 | 0.10416 | 245.8811 | 0.052362 | 0 | 0 | 0.10472 | 246.012 | 0.052646 | 0 | 0 | 0.10529
2017-08-02 | 222.6181 | 0.66354 |  | 233.7635 | 0.026079 | 0 | 0 | 0.052158 | 240.3325 | 0.040327 | 0 | 0 | 0.080654 | 245.7071 | 0.051985 | 0 | 0 | 0.10397 | 245.9062 | 0.052416 | 0 | 0 | 0.10483 | 246.0389 | 0.052704 | 0 | 0 | 0.10541 | 246.2379 | 0.053136 | 0 | 0 | 0.10627 | 246.437 | 0.053568 | 0 | 0 | 0.10714 | 246.636 | 0.054 | 0 | 0 | 0.108 | 246.9015 | 0.054575 | 0 | 0 | 0.10915 | 247.1005 | 0.055007 | 0 | 0 | 0.11001 | 247.2332 | 0.055295 | 0 | 0 | 0.11059 | 247.4323 | 0.055727 | 0 | 0 | 0.11145 | 247.565 | 0.056014 | 0 | 0 | 0.11203 | 247.7641 | 0.056446 | 0 | 0 | 0.11289 | 247.9631 | 0.056878 | 0 | 0 | 0.11376 | 248.0958 | 0.057166 | 0 | 0 | 0.11433 | 248.2949 | 0.057598 | 0 | 0 | 0.1152 | 248.4939 | 0.058029 | 0 | 0 | 0.11606 | 248.5603 | 0.058173 | 0 | 0 | 0.11635 | 248.7594 | 0.058605 | 0 | 0 | 0.11721 | 248.9584 | 0.059037 | 0 | 0 | 0.11807 | 249.0911 | 0.059325 | 0 | 0 | 0.11865 | 249.2902 | 0.059756 | 0 | 0 | 0.11951 | 249.4229 | 0.060044 | 0 | 0 | 0.12009 | 249.5556 | 0.060332 | 0 | 0 | 0.12066
2017-08-02 01:00 | 221.2138 | 0.65935 |  | 232.2888 | 0.02288 | 0 | 0 | 0.045761 | 238.8164 | 0.037039 | 0 | 0 | 0.074077 | 244.1571 | 0.048623 | 0 | 0 | 0.097246 | 244.3549 | 0.049052 | 0 | 0 | 0.098104 | 244.4868 | 0.049338 | 0 | 0 | 0.098676 | 244.6846 | 0.049767 | 0 | 0 | 0.099534 | 244.8824 | 0.050196 | 0 | 0 | 0.10039 | 245.0802 | 0.050625 | 0 | 0 | 0.10125 | 245.344 | 0.051197 | 0 | 0 | 0.10239 | 245.5418 | 0.051626 | 0 | 0 | 0.10325 | 245.6736 | 0.051912 | 0 | 0 | 0.10382 | 245.8714 | 0.052341 | 0 | 0 | 0.10468 | 246.0033 | 0.052627 | 0 | 0 | 0.10525 | 246.2011 | 0.053056 | 0 | 0 | 0.10611 | 246.3989 | 0.053485 | 0 | 0 | 0.10697 | 246.5308 | 0.053771 | 0 | 0 | 0.10754 | 246.7286 | 0.0542 | 0 | 0 | 0.1084 | 246.9264 | 0.054629 | 0 | 0 | 0.10926 | 246.9923 | 0.054772 | 0 | 0 | 0.10954 | 247.1901 | 0.055201 | 0 | 0 | 0.1104 | 247.3879 | 0.05563 | 0 | 0 | 0.11126 | 247.5198 | 0.055916 | 0 | 0 | 0.11183 | 247.7176 | 0.056345 | 0 | 0 | 0.11269 | 247.8495 | 0.056631 | 0 | 0 | 0.11326 | 247.9814 | 0.056918 | 0 | 0 | 0.11384
2017-08-02 02:00 | 217.0195 | 0.64685 |  | 227.8845 | 0.013328 | 0 | 0 | 0.026655 | 234.2883 | 0.027217 | 0 | 0 | 0.054435 | 239.5278 | 0.038582 | 0 | 0 | 0.077164 | 239.7219 | 0.039003 | 0 | 0 | 0.078005 | 239.8512 | 0.039283 | 0 | 0 | 0.078567 | 240.0453 | 0.039704 | 0 | 0 | 0.079408 | 240.2393 | 0.040125 | 0 | 0 | 0.08025 | 240.4334 | 0.040546 | 0 | 0 | 0.081092 | 240.6921 | 0.041107 | 0 | 0 | 0.082214 | 240.8862 | 0.041528 | 0 | 0 | 0.083056 | 241.0156 | 0.041809 | 0 | 0 | 0.083617 | 241.2096 | 0.04223 | 0 | 0 | 0.084459 | 241.339 | 0.04251 | 0 | 0 | 0.08502 | 241.533 | 0.042931 | 0 | 0 | 0.085862 | 241.7271 | 0.043352 | 0 | 0 | 0.086704 | 241.8565 | 0.043633 | 0 | 0 | 0.087265 | 242.0505 | 0.044054 | 0 | 0 | 0.088107 | 242.2446 | 0.044474 | 0 | 0 | 0.088949 | 242.3093 | 0.044615 | 0 | 0 | 0.089229 | 242.5033 | 0.045036 | 0 | 0 | 0.090071 | 242.6974 | 0.045457 | 0 | 0 | 0.090913 | 242.8267 | 0.045737 | 0 | 0 | 0.091474 | 243.0208 | 0.046158 | 0 | 0 | 0.092316 | 243.1502 | 0.046439 | 0 | 0 | 0.092877 | 243.2795 | 0.046719 | 0 | 0 | 0.093438
2017-08-02 03:00 | 215.657 | 0.64279 |  | 226.4538 | 0.010224 | 0 | 0 | 0.020448 | 232.8174 | 0.024027 | 0 | 0 | 0.048054 | 238.0239 | 0.03532 | 0 | 0 | 0.07064 | 238.2168 | 0.035738 | 0 | 0 | 0.071476 | 238.3453 | 0.036017 | 0 | 0 | 0.072034 | 238.5382 | 0.036435 | 0 | 0 | 0.07287 | 238.731 | 0.036853 | 0 | 0 | 0.073707 | 238.9238 | 0.037272 | 0 | 0 | 0.074543 | 239.1809 | 0.037829 | 0 | 0 | 0.075659 | 239.3738 | 0.038248 | 0 | 0 | 0.076495 | 239.5023 | 0.038526 | 0 | 0 | 0.077053 | 239.6952 | 0.038945 | 0 | 0 | 0.07789 | 239.8237 | 0.039224 | 0 | 0 | 0.078447 | 240.0166 | 0.039642 | 0 | 0 | 0.079284 | 240.2094 | 0.04006 | 0 | 0 | 0.08012 | 240.338 | 0.040339 | 0 | 0 | 0.080678 | 240.5308 | 0.040757 | 0 | 0 | 0.081514 | 240.7236 | 0.041175 | 0 | 0 | 0.082351 | 240.7879 | 0.041315 | 0 | 0 | 0.08263 | 240.9807 | 0.041733 | 0 | 0 | 0.083466 | 241.1736 | 0.042151 | 0 | 0 | 0.084303 | 241.3021 | 0.04243 | 0 | 0 | 0.084861 | 241.495 | 0.042849 | 0 | 0 | 0.085697 | 241.6235 | 0.043127 | 0 | 0 | 0.086255 | 241.7521 | 0.043406 | 0 | 0 | 0.086812
2017-08-02 04:00 | 214.2138 | 0.63849 |  | 224.9383 | 0.0069372 | 0 | 0 | 0.013874 | 231.2594 | 0.020647 | 0 | 0 | 0.041295 | 236.4311 | 0.031865 | 0 | 0 | 0.06373 | 236.6226 | 0.03228 | 0 | 0 | 0.064561 | 236.7503 | 0.032557 | 0 | 0 | 0.065115 | 236.9419 | 0.032973 | 0 | 0 | 0.065946 | 237.1334 | 0.033388 | 0 | 0 | 0.066777 | 237.325 | 0.033804 | 0 | 0 | 0.067608 | 237.5804 | 0.034358 | 0 | 0 | 0.068715 | 237.7719 | 0.034773 | 0 | 0 | 0.069546 | 237.8996 | 0.03505 | 0 | 0 | 0.0701 | 238.0911 | 0.035466 | 0 | 0 | 0.070931 | 238.2188 | 0.035743 | 0 | 0 | 0.071485 | 238.4104 | 0.036158 | 0 | 0 | 0.072316 | 238.6019 | 0.036574 | 0 | 0 | 0.073147 | 238.7296 | 0.036851 | 0 | 0 | 0.073701 | 238.9212 | 0.037266 | 0 | 0 | 0.074532 | 239.1127 | 0.037681 | 0 | 0 | 0.075363 | 239.1766 | 0.03782 | 0 | 0 | 0.07564 | 239.3681 | 0.038235 | 0 | 0 | 0.076471 | 239.5597 | 0.038651 | 0 | 0 | 0.077302 | 239.6874 | 0.038928 | 0 | 0 | 0.077856 | 239.8789 | 0.039343 | 0 | 0 | 0.078687 | 240.0066 | 0.03962 | 0 | 0 | 0.079241 | 240.1343 | 0.039897 | 0 | 0 | 0.079794
2017-08-02 05:00 | 220.9338 | 0.65851 |  | 231.9948 | 0.022243 | 0 | 0 | 0.044485 | 238.514 | 0.036383 | 0 | 0 | 0.072766 | 243.848 | 0.047952 | 0 | 0 | 0.095905 | 244.0456 | 0.048381 | 0 | 0 | 0.096762 | 244.1773 | 0.048666 | 0 | 0 | 0.097333 | 244.3748 | 0.049095 | 0 | 0 | 0.09819 | 244.5724 | 0.049523 | 0 | 0 | 0.099047 | 244.7699 | 0.049952 | 0 | 0 | 0.099904 | 245.0333 | 0.050523 | 0 | 0 | 0.10105 | 245.2309 | 0.050952 | 0 | 0 | 0.1019 | 245.3626 | 0.051237 | 0 | 0 | 0.10247 | 245.5602 | 0.051666 | 0 | 0 | 0.10333 | 245.6919 | 0.051952 | 0 | 0 | 0.1039 | 245.8894 | 0.05238 | 0 | 0 | 0.10476 | 246.087 | 0.052809 | 0 | 0 | 0.10562 | 246.2187 | 0.053094 | 0 | 0 | 0.10619 | 246.4162 | 0.053523 | 0 | 0 | 0.10705 | 246.6138 | 0.053951 | 0 | 0 | 0.1079 | 246.6796 | 0.054094 | 0 | 0 | 0.10819 | 246.8772 | 0.054523 | 0 | 0 | 0.10905 | 247.0747 | 0.054951 | 0 | 0 | 0.1099 | 247.2064 | 0.055237 | 0 | 0 | 0.11047 | 247.404 | 0.055665 | 0 | 0 | 0.11133 | 247.5357 | 0.055951 | 0 | 0 | 0.1119 | 247.6674 | 0.056237 | 0 | 0 | 0.11247
2017-08-02 06:00 | 224.4133 | 0.66889 |  | 235.6485 | 0.030167 | 0 | 0 | 0.060335 | 242.2704 | 0.044531 | 0 | 0 | 0.089061 | 247.6884 | 0.056282 | 0 | 0 | 0.11256 | 247.8891 | 0.056717 | 0 | 0 | 0.11343 | 248.0229 | 0.057008 | 0 | 0 | 0.11402 | 248.2235 | 0.057443 | 0 | 0 | 0.11489 | 248.4242 | 0.057878 | 0 | 0 | 0.11576 | 248.6249 | 0.058313 | 0 | 0 | 0.11663 | 248.8924 | 0.058894 | 0 | 0 | 0.11779 | 249.0931 | 0.059329 | 0 | 0 | 0.11866 | 249.2269 | 0.059619 | 0 | 0 | 0.11924 | 249.4275 | 0.060054 | 0 | 0 | 0.12011 | 249.5613 | 0.060344 | 0 | 0 | 0.12069 | 249.762 | 0.06078 | 0 | 0 | 0.12156 | 249.9626 | 0.061215 | 0 | 0 | 0.12243 | 250.0964 | 0.061505 | 0 | 0 | 0.12301 | 250.2971 | 0.06194 | 0 | 0 | 0.12388 | 250.4977 | 0.062376 | 0 | 0 | 0.12475 | 250.5646 | 0.062521 | 0 | 0 | 0.12504 | 250.7653 | 0.062956 | 0 | 0 | 0.12591 | 250.966 | 0.063391 | 0 | 0 | 0.12678 | 251.0997 | 0.063681 | 0 | 0 | 0.12736 | 251.3004 | 0.064117 | 0 | 0 | 0.12823 | 251.4342 | 0.064407 | 0 | 0 | 0.12881 | 251.568 | 0.064697 | 0 | 0 | 0.12939
2017-08-02 07:00 | 224.7412 | 0.66986 |  | 235.9928 | 0.030914 | 0 | 0 | 0.061829 | 242.6244 | 0.045298 | 0 | 0 | 0.090597 | 248.0503 | 0.057067 | 0 | 0 | 0.11413 | 248.2513 | 0.057503 | 0 | 0 | 0.11501 | 248.3853 | 0.057794 | 0 | 0 | 0.11559 | 248.5862 | 0.058229 | 0 | 0 | 0.11646 | 248.7872 | 0.058665 | 0 | 0 | 0.11733 | 248.9881 | 0.059101 | 0 | 0 | 0.1182 | 249.2561 | 0.059682 | 0 | 0 | 0.11936 | 249.457 | 0.060118 | 0 | 0 | 0.12024 | 249.591 | 0.060409 | 0 | 0 | 0.12082 | 249.792 | 0.060845 | 0 | 0 | 0.12169 | 249.926 | 0.061135 | 0 | 0 | 0.12227 | 250.1269 | 0.061571 | 0 | 0 | 0.12314 | 250.3279 | 0.062007 | 0 | 0 | 0.12401 | 250.4618 | 0.062298 | 0 | 0 | 0.1246 | 250.6628 | 0.062734 | 0 | 0 | 0.12547 | 250.8638 | 0.063169 | 0 | 0 | 0.12634 | 250.9307 | 0.063315 | 0 | 0 | 0.12663 | 251.1317 | 0.063751 | 0 | 0 | 0.1275 | 251.3327 | 0.064186 | 0 | 0 | 0.12837 | 251.4666 | 0.064477 | 0 | 0 | 0.12895 | 251.6676 | 0.064913 | 0 | 0 | 0.12983 | 251.8016 | 0.065204 | 0 | 0 | 0.13041 | 251.9355 | 0.065494 | 0 | 0 | 0.13099
2017-08-02 08:00 | 219.6891 | 0.6548 |  | 230.6877 | 0.019408 | 0 | 0 | 0.038815 | 237.1703 | 0.033468 | 0 | 0 | 0.066937 | 242.4742 | 0.044973 | 0 | 0 | 0.089945 | 242.6707 | 0.045399 | 0 | 0 | 0.090797 | 242.8016 | 0.045683 | 0 | 0 | 0.091365 | 242.9981 | 0.046109 | 0 | 0 | 0.092218 | 243.1945 | 0.046535 | 0 | 0 | 0.09307 | 243.391 | 0.046961 | 0 | 0 | 0.093922 | 243.6529 | 0.047529 | 0 | 0 | 0.095058 | 243.8493 | 0.047955 | 0 | 0 | 0.09591 | 243.9803 | 0.048239 | 0 | 0 | 0.096478 | 244.1767 | 0.048665 | 0 | 0 | 0.097331 | 244.3077 | 0.048949 | 0 | 0 | 0.097899 | 244.5041 | 0.049375 | 0 | 0 | 0.098751 | 244.7006 | 0.049801 | 0 | 0 | 0.099603 | 244.8315 | 0.050086 | 0 | 0 | 0.10017 | 245.028 | 0.050512 | 0 | 0 | 0.10102 | 245.2244 | 0.050938 | 0 | 0 | 0.10188 | 245.2899 | 0.05108 | 0 | 0 | 0.10216 | 245.4863 | 0.051506 | 0 | 0 | 0.10301 | 245.6828 | 0.051932 | 0 | 0 | 0.10386 | 245.8137 | 0.052216 | 0 | 0 | 0.10443 | 246.0102 | 0.052642 | 0 | 0 | 0.10528 | 246.1411 | 0.052926 | 0 | 0 | 0.10585 | 246.2721 | 0.05321 | 0 | 0 | 0.10642
2017-08-02 09:00 | 221.6612 | 0.66068 |  | 232.7586 | 0.023899 | 0 | 0 | 0.047799 | 239.2993 | 0.038086 | 0 | 0 | 0.076172 | 244.6509 | 0.049694 | 0 | 0 | 0.099387 | 244.8491 | 0.050124 | 0 | 0 | 0.10025 | 244.9812 | 0.05041 | 0 | 0 | 0.10082 | 245.1794 | 0.05084 | 0 | 0 | 0.10168 | 245.3776 | 0.05127 | 0 | 0 | 0.10254 | 245.5758 | 0.0517 | 0 | 0 | 0.1034 | 245.8401 | 0.052273 | 0 | 0 | 0.10455 | 246.0383 | 0.052703 | 0 | 0 | 0.10541 | 246.1705 | 0.05299 | 0 | 0 | 0.10598 | 246.3687 | 0.05342 | 0 | 0 | 0.10684 | 246.5008 | 0.053706 | 0 | 0 | 0.10741 | 246.699 | 0.054136 | 0 | 0 | 0.10827 | 246.8972 | 0.054566 | 0 | 0 | 0.10913 | 247.0293 | 0.054853 | 0 | 0 | 0.10971 | 247.2275 | 0.055282 | 0 | 0 | 0.11056 | 247.4257 | 0.055712 | 0 | 0 | 0.11142 | 247.4918 | 0.055856 | 0 | 0 | 0.11171 | 247.69 | 0.056286 | 0 | 0 | 0.11257 | 247.8882 | 0.056716 | 0 | 0 | 0.11343 | 248.0204 | 0.057002 | 0 | 0 | 0.114 | 248.2186 | 0.057432 | 0 | 0 | 0.11486 | 248.3507 | 0.057719 | 0 | 0 | 0.11544 | 248.4828 | 0.058005 | 0 | 0 | 0.11601
2017-08-02 10:00 | 219.6332 | 0.65464 |  | 230.6291 | 0.019281 | 0 | 0 | 0.038561 | 237.11 | 0.033338 | 0 | 0 | 0.066675 | 242.4126 | 0.044839 | 0 | 0 | 0.089678 | 242.609 | 0.045265 | 0 | 0 | 0.09053 | 242.7399 | 0.045549 | 0 | 0 | 0.091098 | 242.9363 | 0.045975 | 0 | 0 | 0.09195 | 243.1327 | 0.046401 | 0 | 0 | 0.092802 | 243.3291 | 0.046827 | 0 | 0 | 0.093654 | 243.591 | 0.047395 | 0 | 0 | 0.094789 | 243.7874 | 0.047821 | 0 | 0 | 0.095641 | 243.9183 | 0.048105 | 0 | 0 | 0.096209 | 244.1147 | 0.048531 | 0 | 0 | 0.097061 | 244.2456 | 0.048815 | 0 | 0 | 0.097629 | 244.442 | 0.049241 | 0 | 0 | 0.098481 | 244.6384 | 0.049667 | 0 | 0 | 0.099333 | 244.7693 | 0.049951 | 0 | 0 | 0.099901 | 244.9657 | 0.050377 | 0 | 0 | 0.10075 | 245.1621 | 0.050803 | 0 | 0 | 0.10161 | 245.2276 | 0.050945 | 0 | 0 | 0.10189 | 245.424 | 0.05137 | 0 | 0 | 0.10274 | 245.6203 | 0.051796 | 0 | 0 | 0.10359 | 245.7513 | 0.05208 | 0 | 0 | 0.10416 | 245.9477 | 0.052506 | 0 | 0 | 0.10501 | 246.0786 | 0.05279 | 0 | 0 | 0.10558 | 246.2095 | 0.053074 | 0 | 0 | 0.10615
2017-08-02 11:00 | 193.671 | 0.57726 |  | 203.3671 | 0 | 0 | 0 | 0 | 209.0819 | 0 | 0 | 0 | 0 | 213.7577 | 0 | 0 | 0 | 0 | 213.9309 | 0 | 0 | 0 | 0 | 214.0463 | 0 | 0 | 0 | 0 | 214.2195 | 0 | 0 | 0 | 0 | 214.3927 | 0 | 0 | 0 | 0 | 214.5659 | 0 | 0 | 0 | 0 | 214.7968 | 0 | 0 | 0 | 0 | 214.9699 | 0 | 0 | 0 | 0 | 215.0854 | 0 | 0 | 0 | 0 | 215.2586 | 0 | 0 | 0 | 0 | 215.374 | 0 | 0 | 0 | 0 | 215.5472 | 0 | 0 | 0 | 0 | 215.7204 | 0 | 0 | 0 | 0 | 215.8358 | 0 | 0 | 0 | 0 | 216.009 | 0 | 0 | 0 | 0 | 216.1822 | 0 | 0 | 0 | 0 | 216.2399 | 0 | 0 | 0 | 0 | 216.4131 | 0 | 0 | 0 | 0 | 216.5862 | 0 | 0 | 0 | 0 | 216.7017 | 0 | 0 | 0 | 0 | 216.8749 | 0 | 0 | 0 | 0 | 216.9903 | 0 | 0 | 0 | 0 | 217.1058 | 0 | 0 | 0 | 0
2017-08-02 12:00 | 187.3638 | 0.55846 |  | 196.7441 | 0 | 0 | 0 | 0 | 202.2728 | 0 | 0 | 0 | 0 | 206.7963 | 0 | 0 | 0 | 0 | 206.9638 | 0 | 0 | 0 | 0 | 207.0755 | 0 | 0 | 0 | 0 | 207.2431 | 0 | 0 | 0 | 0 | 207.4106 | 0 | 0 | 0 | 0 | 207.5781 | 0 | 0 | 0 | 0 | 207.8015 | 0 | 0 | 0 | 0 | 207.9691 | 0 | 0 | 0 | 0 | 208.0808 | 0 | 0 | 0 | 0 | 208.2483 | 0 | 0 | 0 | 0 | 208.36 | 0 | 0 | 0 | 0 | 208.5275 | 0 | 0 | 0 | 0 | 208.6951 | 0 | 0 | 0 | 0 | 208.8067 | 0 | 0 | 0 | 0 | 208.9743 | 0 | 0 | 0 | 0 | 209.1418 | 0 | 0 | 0 | 0 | 209.1977 | 0 | 0 | 0 | 0 | 209.3652 | 0 | 0 | 0 | 0 | 209.5327 | 0 | 0 | 0 | 0 | 209.6444 | 0 | 0 | 0 | 0 | 209.812 | 0 | 0 | 0 | 0 | 209.9237 | 0 | 0 | 0 | 0 | 210.0354 | 0 | 0 | 0 | 0
2017-08-02 13:00 | 181.6045 | 0.54129 |  | 190.6964 | 0 | 0 | 0 | 0 | 196.0552 | 0 | 0 | 0 | 0 | 200.4397 | 0 | 0 | 0 | 0 | 200.602 | 0 | 0 | 0 | 0 | 200.7103 | 0 | 0 | 0 | 0 | 200.8727 | 0 | 0 | 0 | 0 | 201.0351 | 0 | 0 | 0 | 0 | 201.1975 | 0 | 0 | 0 | 0 | 201.414 | 0 | 0 | 0 | 0 | 201.5764 | 0 | 0 | 0 | 0 | 201.6846 | 0 | 0 | 0 | 0 | 201.847 | 0 | 0 | 0 | 0 | 201.9553 | 0 | 0 | 0 | 0 | 202.1177 | 0 | 0 | 0 | 0 | 202.28 | 0 | 0 | 0 | 0 | 202.3883 | 0 | 0 | 0 | 0 | 202.5507 | 0 | 0 | 0 | 0 | 202.7131 | 0 | 0 | 0 | 0 | 202.7672 | 0 | 0 | 0 | 0 | 202.9296 | 0 | 0 | 0 | 0 | 203.092 | 0 | 0 | 0 | 0 | 203.2002 | 0 | 0 | 0 | 0 | 203.3626 | 0 | 0 | 0 | 0 | 203.4709 | 0 | 0 | 0 | 0 | 203.5791 | 0 | 0 | 0 | 0
2017-08-02 14:00 | 187.7331 | 0.55956 |  | 197.1319 | 0 | 0 | 0 | 0 | 202.6715 | 0 | 0 | 0 | 0 | 207.204 | 0 | 0 | 0 | 0 | 207.3718 | 0 | 0 | 0 | 0 | 207.4837 | 0 | 0 | 0 | 0 | 207.6516 | 0 | 0 | 0 | 0 | 207.8195 | 0 | 0 | 0 | 0 | 207.9873 | 0 | 0 | 0 | 0 | 208.2112 | 0 | 0 | 0 | 0 | 208.379 | 0 | 0 | 0 | 0 | 208.4909 | 0 | 0 | 0 | 0 | 208.6588 | 0 | 0 | 0 | 0 | 208.7707 | 0 | 0 | 0 | 0 | 208.9386 | 0 | 0 | 0 | 0 | 209.1064 | 0 | 0 | 0 | 0 | 209.2184 | 0 | 0 | 0 | 0 | 209.3862 | 0 | 0 | 0 | 0 | 209.5541 | 0 | 0 | 0 | 0 | 209.61 | 0 | 0 | 0 | 0 | 209.7779 | 0 | 0 | 0 | 0 | 209.9458 | 0 | 0 | 0 | 0 | 210.0577 | 0 | 0 | 0 | 0 | 210.2256 | 0 | 0 | 0 | 0 | 210.3375 | 0 | 0 | 0 | 0 | 210.4494 | 0 | 0 | 0 | 0
2017-08-02 15:00 | 189.539 | 0.56494 |  | 199.0282 | 0 | 0 | 0 | 0 | 204.6211 | 0 | 0 | 0 | 0 | 209.1971 | 0 | 0 | 0 | 0 | 209.3666 | 0 | 0 | 0 | 0 | 209.4796 | 0 | 0 | 0 | 0 | 209.6491 | 0 | 0 | 0 | 0 | 209.8186 | 0 | 0 | 0 | 0 | 209.988 | 0 | 0 | 0 | 0 | 210.214 | 0 | 0 | 0 | 0 | 210.3835 | 0 | 0 | 0 | 0 | 210.4965 | 0 | 0 | 0 | 0 | 210.666 | 0 | 0 | 0 | 0 | 210.779 | 0 | 0 | 0 | 0 | 210.9484 | 0 | 0 | 0 | 0 | 211.1179 | 0 | 0 | 0 | 0 | 211.2309 | 0 | 0 | 0 | 0 | 211.4004 | 0 | 0 | 0 | 0 | 211.5699 | 0 | 0 | 0 | 0 | 211.6264 | 0 | 0 | 0 | 0 | 211.7959 | 0 | 0 | 0 | 0 | 211.9653 | 0 | 0 | 0 | 0 | 212.0783 | 0 | 0 | 0 | 0 | 212.2478 | 0 | 0 | 0 | 0 | 212.3608 | 0 | 0 | 0 | 0 | 212.4738 | 0 | 0 | 0 | 0
2017-08-02 16:00 | 184.6622 | 0.5504 |  | 193.9072 | 0 | 0 | 0 | 0 | 199.3562 | 0 | 0 | 0 | 0 | 203.8145 | 0 | 0 | 0 | 0 | 203.9796 | 0 | 0 | 0 | 0 | 204.0897 | 0 | 0 | 0 | 0 | 204.2548 | 0 | 0 | 0 | 0 | 204.4199 | 0 | 0 | 0 | 0 | 204.5851 | 0 | 0 | 0 | 0 | 204.8052 | 0 | 0 | 0 | 0 | 204.9703 | 0 | 0 | 0 | 0 | 205.0804 | 0 | 0 | 0 | 0 | 205.2455 | 0 | 0 | 0 | 0 | 205.3556 | 0 | 0 | 0 | 0 | 205.5207 | 0 | 0 | 0 | 0 | 205.6859 | 0 | 0 | 0 | 0 | 205.7959 | 0 | 0 | 0 | 0 | 205.9611 | 0 | 0 | 0 | 0 | 206.1262 | 0 | 0 | 0 | 0 | 206.1812 | 0 | 0 | 0 | 0 | 206.3464 | 0 | 0 | 0 | 0 | 206.5115 | 0 | 0 | 0 | 0 | 206.6216 | 0 | 0 | 0 | 0 | 206.7867 | 0 | 0 | 0 | 0 | 206.8968 | 0 | 0 | 0 | 0 | 207.0068 | 0 | 0 | 0 | 0
2017-08-02 17:00 | 183.5617 | 0.54712 |  | 192.7517 | 0 | 0 | 0 | 0 | 198.1682 | 0 | 0 | 0 | 0 | 202.5999 | 0 | 0 | 0 | 0 | 202.7641 | 0 | 0 | 0 | 0 | 202.8735 | 0 | 0 | 0 | 0 | 203.0376 | 0 | 0 | 0 | 0 | 203.2018 | 0 | 0 | 0 | 0 | 203.3659 | 0 | 0 | 0 | 0 | 203.5847 | 0 | 0 | 0 | 0 | 203.7489 | 0 | 0 | 0 | 0 | 203.8583 | 0 | 0 | 0 | 0 | 204.0224 | 0 | 0 | 0 | 0 | 204.1319 | 0 | 0 | 0 | 0 | 204.296 | 0 | 0 | 0 | 0 | 204.4601 | 0 | 0 | 0 | 0 | 204.5696 | 0 | 0 | 0 | 0 | 204.7337 | 0 | 0 | 0 | 0 | 204.8978 | 0 | 0 | 0 | 0 | 204.9526 | 0 | 0 | 0 | 0 | 205.1167 | 0 | 0 | 0 | 0 | 205.2808 | 0 | 0 | 0 | 0 | 205.3903 | 0 | 0 | 0 | 0 | 205.5544 | 0 | 0 | 0 | 0 | 205.6638 | 0 | 0 | 0 | 0 | 205.7732 | 0 | 0 | 0 | 0
2017-08-02 18:00 | 177.554 | 0.52922 |  | 186.4432 | 0 | 0 | 0 | 0 | 191.6824 | 0 | 0 | 0 | 0 | 195.9691 | 0 | 0 | 0 | 0 | 196.1278 | 0 | 0 | 0 | 0 | 196.2337 | 0 | 0 | 0 | 0 | 196.3924 | 0 | 0 | 0 | 0 | 196.5512 | 0 | 0 | 0 | 0 | 196.71 | 0 | 0 | 0 | 0 | 196.9217 | 0 | 0 | 0 | 0 | 197.0804 | 0 | 0 | 0 | 0 | 197.1863 | 0 | 0 | 0 | 0 | 197.345 | 0 | 0 | 0 | 0 | 197.4509 | 0 | 0 | 0 | 0 | 197.6096 | 0 | 0 | 0 | 0 | 197.7684 | 0 | 0 | 0 | 0 | 197.8742 | 0 | 0 | 0 | 0 | 198.033 | 0 | 0 | 0 | 0 | 198.1918 | 0 | 0 | 0 | 0 | 198.2447 | 0 | 0 | 0 | 0 | 198.4035 | 0 | 0 | 0 | 0 | 198.5622 | 0 | 0 | 0 | 0 | 198.6681 | 0 | 0 | 0 | 0 | 198.8268 | 0 | 0 | 0 | 0 | 198.9327 | 0 | 0 | 0 | 0 | 199.0385 | 0 | 0 | 0 | 0
2017-08-02 19:00 | 191.6183 | 0.57114 |  | 201.2116 | 0 | 0 | 0 | 0 | 206.8659 | 0 | 0 | 0 | 0 | 211.4921 | 0 | 0 | 0 | 0 | 211.6634 | 0 | 0 | 0 | 0 | 211.7777 | 0 | 0 | 0 | 0 | 211.949 | 0 | 0 | 0 | 0 | 212.1204 | 0 | 0 | 0 | 0 | 212.2917 | 0 | 0 | 0 | 0 | 212.5202 | 0 | 0 | 0 | 0 | 212.6915 | 0 | 0 | 0 | 0 | 212.8057 | 0 | 0 | 0 | 0 | 212.9771 | 0 | 0 | 0 | 0 | 213.0913 | 0 | 0 | 0 | 0 | 213.2626 | 0 | 0 | 0 | 0 | 213.434 | 0 | 0 | 0 | 0 | 213.5482 | 0 | 0 | 0 | 0 | 213.7195 | 0 | 0 | 0 | 0 | 213.8909 | 0 | 0 | 0 | 0 | 213.948 | 0 | 0 | 0 | 0 | 214.1193 | 0 | 0 | 0 | 0 | 214.2907 | 0 | 0 | 0 | 0 | 214.4049 | 0 | 0 | 0 | 0 | 214.5762 | 0 | 0 | 0 | 0 | 214.6905 | 0 | 0 | 0 | 0 | 214.8047 | 0 | 0 | 0 | 0
2017-08-02 20:00 | 192.5392 | 0.57388 |  | 202.1786 | 0 | 0 | 0 | 0 | 207.86 | 0 | 0 | 0 | 0 | 212.5085 | 0 | 0 | 0 | 0 | 212.6806 | 0 | 0 | 0 | 0 | 212.7954 | 0 | 0 | 0 | 0 | 212.9676 | 0 | 0 | 0 | 0 | 213.1398 | 0 | 0 | 0 | 0 | 213.3119 | 0 | 0 | 0 | 0 | 213.5415 | 0 | 0 | 0 | 0 | 213.7136 | 0 | 0 | 0 | 0 | 213.8284 | 0 | 0 | 0 | 0 | 214.0006 | 0 | 0 | 0 | 0 | 214.1154 | 0 | 0 | 0 | 0 | 214.2875 | 0 | 0 | 0 | 0 | 214.4597 | 0 | 0 | 0 | 0 | 214.5745 | 0 | 0 | 0 | 0 | 214.7466 | 0 | 0 | 0 | 0 | 214.9188 | 0 | 0 | 0 | 0 | 214.9762 | 0 | 0 | 0 | 0 | 215.1483 | 0 | 0 | 0 | 0 | 215.3205 | 0 | 0 | 0 | 0 | 215.4353 | 0 | 0 | 0 | 0 | 215.6074 | 0 | 0 | 0 | 0 | 215.7222 | 0 | 0 | 0 | 0 | 215.837 | 0 | 0 | 0 | 0
2017-08-02 21:00 | 207.8534 | 0.61953 |  | 218.2595 | 0 | 0 | 0 | 0 | 224.3928 | 0.005754 | 0 | 0 | 0.011508 | 229.411 | 0.016638 | 0 | 0 | 0.033277 | 229.5968 | 0.017042 | 0 | 0 | 0.034083 | 229.7208 | 0.01731 | 0 | 0 | 0.034621 | 229.9066 | 0.017713 | 0 | 0 | 0.035427 | 230.0925 | 0.018117 | 0 | 0 | 0.036233 | 230.2783 | 0.01852 | 0 | 0 | 0.037039 | 230.5261 | 0.019057 | 0 | 0 | 0.038114 | 230.712 | 0.01946 | 0 | 0 | 0.038921 | 230.8359 | 0.019729 | 0 | 0 | 0.039458 | 231.0218 | 0.020132 | 0 | 0 | 0.040264 | 231.1457 | 0.020401 | 0 | 0 | 0.040802 | 231.3315 | 0.020804 | 0 | 0 | 0.041608 | 231.5174 | 0.021207 | 0 | 0 | 0.042414 | 231.6413 | 0.021476 | 0 | 0 | 0.042952 | 231.8271 | 0.021879 | 0 | 0 | 0.043758 | 232.013 | 0.022282 | 0 | 0 | 0.044564 | 232.075 | 0.022417 | 0 | 0 | 0.044833 | 232.2608 | 0.02282 | 0 | 0 | 0.045639 | 232.4467 | 0.023223 | 0 | 0 | 0.046446 | 232.5706 | 0.023492 | 0 | 0 | 0.046983 | 232.7564 | 0.023895 | 0 | 0 | 0.047789 | 232.8803 | 0.024163 | 0 | 0 | 0.048327 | 233.0042 | 0.024432 | 0 | 0 | 0.048864
2017-08-02 22:00 | 214.9261 | 0.64061 |  | 225.6863 | 0.0085595 | 0 | 0 | 0.017119 | 232.0283 | 0.022315 | 0 | 0 | 0.044631 | 237.2172 | 0.03357 | 0 | 0 | 0.06714 | 237.4094 | 0.033987 | 0 | 0 | 0.067974 | 237.5375 | 0.034265 | 0 | 0 | 0.06853 | 237.7297 | 0.034682 | 0 | 0 | 0.069363 | 237.9219 | 0.035099 | 0 | 0 | 0.070197 | 238.1141 | 0.035515 | 0 | 0 | 0.071031 | 238.3703 | 0.036071 | 0 | 0 | 0.072142 | 238.5625 | 0.036488 | 0 | 0 | 0.072976 | 238.6906 | 0.036766 | 0 | 0 | 0.073532 | 238.8828 | 0.037183 | 0 | 0 | 0.074366 | 239.0109 | 0.037461 | 0 | 0 | 0.074921 | 239.2031 | 0.037878 | 0 | 0 | 0.075755 | 239.3953 | 0.038294 | 0 | 0 | 0.076589 | 239.5234 | 0.038572 | 0 | 0 | 0.077144 | 239.7156 | 0.038989 | 0 | 0 | 0.077978 | 239.9078 | 0.039406 | 0 | 0 | 0.078812 | 239.9718 | 0.039545 | 0 | 0 | 0.07909 | 240.164 | 0.039962 | 0 | 0 | 0.079923 | 240.3562 | 0.040379 | 0 | 0 | 0.080757 | 240.4843 | 0.040656 | 0 | 0 | 0.081313 | 240.6765 | 0.041073 | 0 | 0 | 0.082147 | 240.8046 | 0.041351 | 0 | 0 | 0.082702 | 240.9328 | 0.041629 | 0 | 0 | 0.083258
2017-08-02 23:00 | 214.9144 | 0.64057 |  | 225.6741 | 0.008533 | 0 | 0 | 0.017066 | 232.0158 | 0.022288 | 0 | 0 | 0.044576 | 237.2044 | 0.033542 | 0 | 0 | 0.067085 | 237.3966 | 0.033959 | 0 | 0 | 0.067918 | 237.5247 | 0.034237 | 0 | 0 | 0.068474 | 237.7169 | 0.034654 | 0 | 0 | 0.069308 | 237.909 | 0.035071 | 0 | 0 | 0.070141 | 238.1012 | 0.035487 | 0 | 0 | 0.070975 | 238.3574 | 0.036043 | 0 | 0 | 0.072086 | 238.5496 | 0.03646 | 0 | 0 | 0.07292 | 238.6777 | 0.036738 | 0 | 0 | 0.073476 | 238.8699 | 0.037155 | 0 | 0 | 0.074309 | 238.998 | 0.037433 | 0 | 0 | 0.074865 | 239.1902 | 0.037849 | 0 | 0 | 0.075699 | 239.3824 | 0.038266 | 0 | 0 | 0.076533 | 239.5105 | 0.038544 | 0 | 0 | 0.077088 | 239.7026 | 0.038961 | 0 | 0 | 0.077922 | 239.8948 | 0.039378 | 0 | 0 | 0.078756 | 239.9589 | 0.039517 | 0 | 0 | 0.079033 | 240.151 | 0.039934 | 0 | 0 | 0.079867 | 240.3432 | 0.04035 | 0 | 0 | 0.080701 | 240.4713 | 0.040628 | 0 | 0 | 0.081257 | 240.6635 | 0.041045 | 0 | 0 | 0.08209 | 240.7916 | 0.041323 | 0 | 0 | 0.082646 | 240.9197 | 0.041601 | 0 | 0 | 0.083202
2017-08-03 | 214.1922 | 0.63842 |  | 224.9157 | 0.0068881 | 0 | 0 | 0.013776 | 231.2361 | 0.020597 | 0 | 0 | 0.041194 | 236.4073 | 0.031813 | 0 | 0 | 0.063627 | 236.5988 | 0.032229 | 0 | 0 | 0.064458 | 236.7265 | 0.032506 | 0 | 0 | 0.065011 | 236.918 | 0.032921 | 0 | 0 | 0.065842 | 237.1096 | 0.033337 | 0 | 0 | 0.066673 | 237.3011 | 0.033752 | 0 | 0 | 0.067504 | 237.5564 | 0.034306 | 0 | 0 | 0.068612 | 237.748 | 0.034721 | 0 | 0 | 0.069443 | 237.8757 | 0.034998 | 0 | 0 | 0.069996 | 238.0672 | 0.035414 | 0 | 0 | 0.070827 | 238.1949 | 0.035691 | 0 | 0 | 0.071381 | 238.3864 | 0.036106 | 0 | 0 | 0.072212 | 238.5779 | 0.036521 | 0 | 0 | 0.073043 | 238.7056 | 0.036798 | 0 | 0 | 0.073597 | 238.8971 | 0.037214 | 0 | 0 | 0.074428 | 239.0887 | 0.037629 | 0 | 0 | 0.075258 | 239.1525 | 0.037768 | 0 | 0 | 0.075535 | 239.344 | 0.038183 | 0 | 0 | 0.076366 | 239.5355 | 0.038599 | 0 | 0 | 0.077197 | 239.6632 | 0.038875 | 0 | 0 | 0.077751 | 239.8548 | 0.039291 | 0 | 0 | 0.078582 | 239.9824 | 0.039568 | 0 | 0 | 0.079136 | 240.1101 | 0.039845 | 0 | 0 | 0.07969
2017-08-03 01:00 | 212.6548 | 0.63384 |  | 223.3013 | 0.0033864 | 0 | 0 | 0.0067729 | 229.5763 | 0.016997 | 0 | 0 | 0.033994 | 234.7104 | 0.028133 | 0 | 0 | 0.056266 | 234.9005 | 0.028545 | 0 | 0 | 0.05709 | 235.0273 | 0.02882 | 0 | 0 | 0.05764 | 235.2175 | 0.029233 | 0 | 0 | 0.058465 | 235.4076 | 0.029645 | 0 | 0 | 0.05929 | 235.5978 | 0.030057 | 0 | 0 | 0.060115 | 235.8513 | 0.030607 | 0 | 0 | 0.061215 | 236.0414 | 0.03102 | 0 | 0 | 0.06204 | 236.1682 | 0.031295 | 0 | 0 | 0.06259 | 236.3584 | 0.031707 | 0 | 0 | 0.063414 | 236.4851 | 0.031982 | 0 | 0 | 0.063964 | 236.6753 | 0.032395 | 0 | 0 | 0.064789 | 236.8654 | 0.032807 | 0 | 0 | 0.065614 | 236.9922 | 0.033082 | 0 | 0 | 0.066164 | 237.1824 | 0.033494 | 0 | 0 | 0.066989 | 237.3725 | 0.033907 | 0 | 0 | 0.067814 | 237.4359 | 0.034044 | 0 | 0 | 0.068089 | 237.626 | 0.034457 | 0 | 0 | 0.068914 | 237.8162 | 0.034869 | 0 | 0 | 0.069739 | 237.943 | 0.035144 | 0 | 0 | 0.070288 | 238.1331 | 0.035557 | 0 | 0 | 0.071113 | 238.2599 | 0.035832 | 0 | 0 | 0.071663 | 238.3866 | 0.036107 | 0 | 0 | 0.072213
2017-08-03 02:00 | 220.3452 | 0.65676 |  | 231.3768 | 0.020902 | 0 | 0 | 0.041804 | 237.8787 | 0.035005 | 0 | 0 | 0.07001 | 243.1985 | 0.046543 | 0 | 0 | 0.093087 | 243.3955 | 0.046971 | 0 | 0 | 0.093942 | 243.5268 | 0.047256 | 0 | 0 | 0.094511 | 243.7239 | 0.047683 | 0 | 0 | 0.095366 | 243.9209 | 0.04811 | 0 | 0 | 0.096221 | 244.1179 | 0.048538 | 0 | 0 | 0.097075 | 244.3806 | 0.049108 | 0 | 0 | 0.098215 | 244.5777 | 0.049535 | 0 | 0 | 0.09907 | 244.709 | 0.04982 | 0 | 0 | 0.09964 | 244.906 | 0.050247 | 0 | 0 | 0.10049 | 245.0374 | 0.050532 | 0 | 0 | 0.10106 | 245.2344 | 0.050959 | 0 | 0 | 0.10192 | 245.4314 | 0.051387 | 0 | 0 | 0.10277 | 245.5628 | 0.051672 | 0 | 0 | 0.10334 | 245.7598 | 0.052099 | 0 | 0 | 0.1042 | 245.9569 | 0.052526 | 0 | 0 | 0.10505 | 246.0225 | 0.052669 | 0 | 0 | 0.10534 | 246.2196 | 0.053096 | 0 | 0 | 0.10619 | 246.4166 | 0.053524 | 0 | 0 | 0.10705 | 246.5479 | 0.053808 | 0 | 0 | 0.10762 | 246.745 | 0.054236 | 0 | 0 | 0.10847 | 246.8763 | 0.054521 | 0 | 0 | 0.10904 | 247.0077 | 0.054806 | 0 | 0 | 0.10961
2017-08-03 03:00 | 215.9665 | 0.64371 |  | 226.7788 | 0.010929 | 0 | 0 | 0.021858 | 233.1516 | 0.024752 | 0 | 0 | 0.049503 | 238.3656 | 0.036061 | 0 | 0 | 0.072122 | 238.5587 | 0.03648 | 0 | 0 | 0.07296 | 238.6875 | 0.036759 | 0 | 0 | 0.073518 | 238.8806 | 0.037178 | 0 | 0 | 0.074356 | 239.0737 | 0.037597 | 0 | 0 | 0.075194 | 239.2668 | 0.038016 | 0 | 0 | 0.076031 | 239.5243 | 0.038574 | 0 | 0 | 0.077148 | 239.7174 | 0.038993 | 0 | 0 | 0.077986 | 239.8461 | 0.039272 | 0 | 0 | 0.078544 | 240.0392 | 0.039691 | 0 | 0 | 0.079382 | 240.168 | 0.03997 | 0 | 0 | 0.079941 | 240.3611 | 0.040389 | 0 | 0 | 0.080778 | 240.5542 | 0.040808 | 0 | 0 | 0.081616 | 240.683 | 0.041087 | 0 | 0 | 0.082175 | 240.8761 | 0.041506 | 0 | 0 | 0.083012 | 241.0692 | 0.041925 | 0 | 0 | 0.08385 | 241.1336 | 0.042065 | 0 | 0 | 0.084129 | 241.3267 | 0.042483 | 0 | 0 | 0.084967 | 241.5198 | 0.042902 | 0 | 0 | 0.085805 | 241.6485 | 0.043182 | 0 | 0 | 0.086363 | 241.8416 | 0.0436 | 0 | 0 | 0.087201 | 241.9704 | 0.04388 | 0 | 0 | 0.087759 | 242.0991 | 0.044159 | 0 | 0 | 0.088318
2017-08-03 04:00 | 216.9745 | 0.64671 |  | 227.8373 | 0.013225 | 0 | 0 | 0.02645 | 234.2397 | 0.027112 | 0 | 0 | 0.054224 | 239.4781 | 0.038474 | 0 | 0 | 0.076948 | 239.6721 | 0.038895 | 0 | 0 | 0.07779 | 239.8015 | 0.039175 | 0 | 0 | 0.078351 | 239.9955 | 0.039596 | 0 | 0 | 0.079192 | 240.1895 | 0.040017 | 0 | 0 | 0.080034 | 240.3835 | 0.040438 | 0 | 0 | 0.080876 | 240.6422 | 0.040999 | 0 | 0 | 0.081998 | 240.8362 | 0.04142 | 0 | 0 | 0.082839 | 240.9655 | 0.0417 | 0 | 0 | 0.0834 | 241.1596 | 0.042121 | 0 | 0 | 0.084242 | 241.2889 | 0.042402 | 0 | 0 | 0.084803 | 241.4829 | 0.042822 | 0 | 0 | 0.085645 | 241.6769 | 0.043243 | 0 | 0 | 0.086486 | 241.8063 | 0.043524 | 0 | 0 | 0.087047 | 242.0003 | 0.043945 | 0 | 0 | 0.087889 | 242.1943 | 0.044365 | 0 | 0 | 0.088731 | 242.259 | 0.044506 | 0 | 0 | 0.089011 | 242.453 | 0.044926 | 0 | 0 | 0.089853 | 242.647 | 0.045347 | 0 | 0 | 0.090695 | 242.7763 | 0.045628 | 0 | 0 | 0.091256 | 242.9704 | 0.046049 | 0 | 0 | 0.092097 | 243.0997 | 0.046329 | 0 | 0 | 0.092658 | 243.229 | 0.04661 | 0 | 0 | 0.093219
2017-08-03 05:00 | 213.5692 | 0.63656 |  | 224.2615 | 0.0054691 | 0 | 0 | 0.010938 | 230.5635 | 0.019138 | 0 | 0 | 0.038276 | 235.7196 | 0.030322 | 0 | 0 | 0.060644 | 235.9106 | 0.030736 | 0 | 0 | 0.061472 | 236.0379 | 0.031012 | 0 | 0 | 0.062024 | 236.2289 | 0.031426 | 0 | 0 | 0.062853 | 236.4199 | 0.031841 | 0 | 0 | 0.063681 | 236.6108 | 0.032255 | 0 | 0 | 0.06451 | 236.8655 | 0.032807 | 0 | 0 | 0.065614 | 237.0564 | 0.033221 | 0 | 0 | 0.066443 | 237.1837 | 0.033497 | 0 | 0 | 0.066995 | 237.3747 | 0.033912 | 0 | 0 | 0.067823 | 237.502 | 0.034188 | 0 | 0 | 0.068376 | 237.693 | 0.034602 | 0 | 0 | 0.069204 | 237.884 | 0.035016 | 0 | 0 | 0.070033 | 238.0113 | 0.035292 | 0 | 0 | 0.070585 | 238.2022 | 0.035707 | 0 | 0 | 0.071413 | 238.3932 | 0.036121 | 0 | 0 | 0.072242 | 238.4569 | 0.036259 | 0 | 0 | 0.072518 | 238.6478 | 0.036673 | 0 | 0 | 0.073346 | 238.8388 | 0.037087 | 0 | 0 | 0.074175 | 238.9661 | 0.037363 | 0 | 0 | 0.074727 | 239.1571 | 0.037778 | 0 | 0 | 0.075555 | 239.2844 | 0.038054 | 0 | 0 | 0.076108 | 239.4117 | 0.03833 | 0 | 0 | 0.07666
2017-08-03 06:00 | 213.6049 | 0.63667 |  | 224.299 | 0.0055505 | 0 | 0 | 0.011101 | 230.602 | 0.019222 | 0 | 0 | 0.038444 | 235.7591 | 0.030407 | 0 | 0 | 0.060815 | 235.9501 | 0.030822 | 0 | 0 | 0.061643 | 236.0774 | 0.031098 | 0 | 0 | 0.062196 | 236.2684 | 0.031512 | 0 | 0 | 0.063024 | 236.4594 | 0.031926 | 0 | 0 | 0.063853 | 236.6504 | 0.032341 | 0 | 0 | 0.064681 | 236.9051 | 0.032893 | 0 | 0 | 0.065786 | 237.0961 | 0.033307 | 0 | 0 | 0.066615 | 237.2234 | 0.033584 | 0 | 0 | 0.067167 | 237.4144 | 0.033998 | 0 | 0 | 0.067996 | 237.5417 | 0.034274 | 0 | 0 | 0.068548 | 237.7327 | 0.034688 | 0 | 0 | 0.069377 | 237.9238 | 0.035103 | 0 | 0 | 0.070205 | 238.0511 | 0.035379 | 0 | 0 | 0.070757 | 238.2421 | 0.035793 | 0 | 0 | 0.071586 | 238.4331 | 0.036207 | 0 | 0 | 0.072415 | 238.4968 | 0.036345 | 0 | 0 | 0.072691 | 238.6878 | 0.03676 | 0 | 0 | 0.073519 | 238.8788 | 0.037174 | 0 | 0 | 0.074348 | 239.0061 | 0.03745 | 0 | 0 | 0.0749 | 239.1971 | 0.037864 | 0 | 0 | 0.075729 | 239.3244 | 0.038141 | 0 | 0 | 0.076281 | 239.4518 | 0.038417 | 0 | 0 | 0.076834
2017-08-03 07:00 | 209.7221 | 0.6251 |  | 220.2217 | 0 | 0 | 0 | 0 | 226.4102 | 0.01013 | 0 | 0 | 0.020259 | 231.4735 | 0.021112 | 0 | 0 | 0.042224 | 231.661 | 0.021519 | 0 | 0 | 0.043037 | 231.786 | 0.02179 | 0 | 0 | 0.04358 | 231.9736 | 0.022197 | 0 | 0 | 0.044393 | 232.1611 | 0.022603 | 0 | 0 | 0.045207 | 232.3486 | 0.02301 | 0 | 0 | 0.04602 | 232.5987 | 0.023552 | 0 | 0 | 0.047105 | 232.7862 | 0.023959 | 0 | 0 | 0.047918 | 232.9112 | 0.02423 | 0 | 0 | 0.048461 | 233.0987 | 0.024637 | 0 | 0 | 0.049274 | 233.2238 | 0.024908 | 0 | 0 | 0.049817 | 233.4113 | 0.025315 | 0 | 0 | 0.05063 | 233.5988 | 0.025722 | 0 | 0 | 0.051444 | 233.7238 | 0.025993 | 0 | 0 | 0.051986 | 233.9114 | 0.0264 | 0 | 0 | 0.052799 | 234.0989 | 0.026806 | 0 | 0 | 0.053613 | 234.1614 | 0.026942 | 0 | 0 | 0.053884 | 234.3489 | 0.027349 | 0 | 0 | 0.054698 | 234.5365 | 0.027756 | 0 | 0 | 0.055511 | 234.6615 | 0.028027 | 0 | 0 | 0.056053 | 234.849 | 0.028433 | 0 | 0 | 0.056867 | 234.974 | 0.028705 | 0 | 0 | 0.057409 | 235.0991 | 0.028976 | 0 | 0 | 0.057952
2017-08-03 08:00 | 207.2767 | 0.61781 |  | 217.654 | 0 | 0 | 0 | 0 | 223.7703 | 0.0044037 | 0 | 0 | 0.0088074 | 228.7745 | 0.015258 | 0 | 0 | 0.030516 | 228.9599 | 0.01566 | 0 | 0 | 0.03132 | 229.0834 | 0.015928 | 0 | 0 | 0.031856 | 229.2688 | 0.01633 | 0 | 0 | 0.03266 | 229.4541 | 0.016732 | 0 | 0 | 0.033464 | 229.6395 | 0.017134 | 0 | 0 | 0.034268 | 229.8866 | 0.01767 | 0 | 0 | 0.03534 | 230.0719 | 0.018072 | 0 | 0 | 0.036144 | 230.1955 | 0.01834 | 0 | 0 | 0.03668 | 230.3808 | 0.018742 | 0 | 0 | 0.037484 | 230.5044 | 0.01901 | 0 | 0 | 0.03802 | 230.6897 | 0.019412 | 0 | 0 | 0.038824 | 230.8751 | 0.019814 | 0 | 0 | 0.039628 | 230.9987 | 0.020082 | 0 | 0 | 0.040164 | 231.184 | 0.020484 | 0 | 0 | 0.040968 | 231.3693 | 0.020886 | 0 | 0 | 0.041772 | 231.4311 | 0.02102 | 0 | 0 | 0.04204 | 231.6165 | 0.021422 | 0 | 0 | 0.042844 | 231.8018 | 0.021824 | 0 | 0 | 0.043648 | 231.9254 | 0.022092 | 0 | 0 | 0.044184 | 232.1107 | 0.022494 | 0 | 0 | 0.044988 | 232.2343 | 0.022762 | 0 | 0 | 0.045524 | 232.3578 | 0.02303 | 0 | 0 | 0.04606
2017-08-03 09:00 | 209.4531 | 0.6243 |  | 219.9393 | 0 | 0 | 0 | 0 | 226.1198 | 0.0094999 | 0 | 0 | 0.019 | 231.1766 | 0.020468 | 0 | 0 | 0.040936 | 231.3639 | 0.020874 | 0 | 0 | 0.041749 | 231.4888 | 0.021145 | 0 | 0 | 0.04229 | 231.6761 | 0.021551 | 0 | 0 | 0.043103 | 231.8634 | 0.021958 | 0 | 0 | 0.043915 | 232.0507 | 0.022364 | 0 | 0 | 0.044728 | 232.3004 | 0.022905 | 0 | 0 | 0.045811 | 232.4877 | 0.023312 | 0 | 0 | 0.046623 | 232.6125 | 0.023582 | 0 | 0 | 0.047165 | 232.7998 | 0.023989 | 0 | 0 | 0.047977 | 232.9247 | 0.02426 | 0 | 0 | 0.048519 | 233.112 | 0.024666 | 0 | 0 | 0.049332 | 233.2992 | 0.025072 | 0 | 0 | 0.050144 | 233.4241 | 0.025343 | 0 | 0 | 0.050686 | 233.6114 | 0.025749 | 0 | 0 | 0.051498 | 233.7987 | 0.026155 | 0 | 0 | 0.052311 | 233.8611 | 0.026291 | 0 | 0 | 0.052581 | 234.0484 | 0.026697 | 0 | 0 | 0.053394 | 234.2357 | 0.027103 | 0 | 0 | 0.054206 | 234.3605 | 0.027374 | 0 | 0 | 0.054748 | 234.5478 | 0.02778 | 0 | 0 | 0.05556 | 234.6727 | 0.028051 | 0 | 0 | 0.056102 | 234.7976 | 0.028322 | 0 | 0 | 0.056644
2017-08-03 10:00 | 195.6309 | 0.5831 |  | 205.4251 | 0 | 0 | 0 | 0 | 211.1977 | 0 | 0 | 0 | 0 | 215.9208 | 0 | 0 | 0 | 0 | 216.0957 | 0 | 0 | 0 | 0 | 216.2124 | 0 | 0 | 0 | 0 | 216.3873 | 0 | 0 | 0 | 0 | 216.5622 | 0 | 0 | 0 | 0 | 216.7372 | 0 | 0 | 0 | 0 | 216.9704 | 0 | 0 | 0 | 0 | 217.1453 | 0 | 0 | 0 | 0 | 217.2619 | 0 | 0 | 0 | 0 | 217.4369 | 0 | 0 | 0 | 0 | 217.5535 | 0 | 0 | 0 | 0 | 217.7284 | 0 | 0 | 0 | 0 | 217.9033 | 0 | 0 | 0 | 0 | 218.02 | 0 | 0 | 0 | 0 | 218.1949 | 0 | 0 | 0 | 0 | 218.3698 | 0 | 0 | 0 | 0 | 218.4281 | 0 | 0 | 0 | 0 | 218.6031 | 0 | 0 | 0 | 0 | 218.778 | 0 | 0 | 0 | 0 | 218.8946 | 0 | 0 | 0 | 0 | 219.0695 | 0 | 0 | 0 | 0 | 219.1862 | 0 | 0 | 0 | 0 | 219.3028 | 0 | 0 | 0 | 0
2017-08-03 11:00 | 199.9035 | 0.59583 |  | 209.9116 | 0 | 0 | 0 | 0 | 215.8103 | 0 | 0 | 0 | 0 | 220.6366 | 0 | 0 | 0 | 0 | 220.8153 | 0 | 0 | 0 | 0 | 220.9345 | 0 | 0 | 0 | 0 | 221.1132 | 0 | 0 | 0 | 0 | 221.292 | 0 | 0 | 0 | 0 | 221.4707 | 0 | 0 | 0 | 0 | 221.7091 | 0 | 0 | 0 | 0 | 221.8878 | 0.00032059 | 0 | 0 | 0.00064119 | 222.007 | 0.00057907 | 0 | 0 | 0.0011581 | 222.1857 | 0.00096677 | 0 | 0 | 0.0019335 | 222.3049 | 0.0012252 | 0 | 0 | 0.0024505 | 222.4836 | 0.001613 | 0 | 0 | 0.0032259 | 222.6624 | 0.0020007 | 0 | 0 | 0.0040013 | 222.7816 | 0.0022591 | 0 | 0 | 0.0045183 | 222.9603 | 0.0026468 | 0 | 0 | 0.0052937 | 223.1391 | 0.0030345 | 0 | 0 | 0.0060691 | 223.1986 | 0.0031638 | 0 | 0 | 0.0063276 | 223.3774 | 0.0035515 | 0 | 0 | 0.007103 | 223.5561 | 0.0039392 | 0 | 0 | 0.0078784 | 223.6753 | 0.0041977 | 0 | 0 | 0.0083953 | 223.8541 | 0.0045854 | 0 | 0 | 0.0091708 | 223.9732 | 0.0048439 | 0 | 0 | 0.0096877 | 224.0924 | 0.0051023 | 0 | 0 | 0.010205
2017-08-03 12:00 | 204.6911 | 0.6101 |  | 214.9389 | 0 | 0 | 0 | 0 | 220.9789 | 0 | 0 | 0 | 0 | 225.9207 | 0.009068 | 0 | 0 | 0.018136 | 226.1038 | 0.009465 | 0 | 0 | 0.01893 | 226.2258 | 0.0097297 | 0 | 0 | 0.019459 | 226.4088 | 0.010127 | 0 | 0 | 0.020253 | 226.5918 | 0.010524 | 0 | 0 | 0.021047 | 226.7749 | 0.010921 | 0 | 0 | 0.021841 | 227.0189 | 0.01145 | 0 | 0 | 0.0229 | 227.2019 | 0.011847 | 0 | 0 | 0.023694 | 227.324 | 0.012112 | 0 | 0 | 0.024223 | 227.507 | 0.012509 | 0 | 0 | 0.025017 | 227.629 | 0.012773 | 0 | 0 | 0.025547 | 227.812 | 0.01317 | 0 | 0 | 0.026341 | 227.9951 | 0.013567 | 0 | 0 | 0.027135 | 228.1171 | 0.013832 | 0 | 0 | 0.027664 | 228.3001 | 0.014229 | 0 | 0 | 0.028458 | 228.4832 | 0.014626 | 0 | 0 | 0.029252 | 228.5442 | 0.014758 | 0 | 0 | 0.029516 | 228.7272 | 0.015155 | 0 | 0 | 0.03031 | 228.9102 | 0.015552 | 0 | 0 | 0.031104 | 229.0323 | 0.015817 | 0 | 0 | 0.031634 | 229.2153 | 0.016214 | 0 | 0 | 0.032428 | 229.3373 | 0.016479 | 0 | 0 | 0.032957 | 229.4593 | 0.016743 | 0 | 0 | 0.033486
2017-08-03 13:00 | 204.4659 | 0.60943 |  | 214.7024 | 0 | 0 | 0 | 0 | 220.7358 | 0 | 0 | 0 | 0 | 225.6722 | 0.0085289 | 0 | 0 | 0.017058 | 225.855 | 0.0089255 | 0 | 0 | 0.017851 | 225.9769 | 0.0091899 | 0 | 0 | 0.01838 | 226.1597 | 0.0095864 | 0 | 0 | 0.019173 | 226.3426 | 0.009983 | 0 | 0 | 0.019966 | 226.5254 | 0.01038 | 0 | 0 | 0.020759 | 226.7692 | 0.010908 | 0 | 0 | 0.021817 | 226.952 | 0.011305 | 0 | 0 | 0.02261 | 227.0739 | 0.011569 | 0 | 0 | 0.023138 | 227.2567 | 0.011966 | 0 | 0 | 0.023932 | 227.3786 | 0.01223 | 0 | 0 | 0.02446 | 227.5614 | 0.012627 | 0 | 0 | 0.025253 | 227.7443 | 0.013023 | 0 | 0 | 0.026047 | 227.8662 | 0.013288 | 0 | 0 | 0.026575 | 228.049 | 0.013684 | 0 | 0 | 0.027368 | 228.2318 | 0.014081 | 0 | 0 | 0.028161 | 228.2928 | 0.014213 | 0 | 0 | 0.028426 | 228.4756 | 0.014609 | 0 | 0 | 0.029219 | 228.6584 | 0.015006 | 0 | 0 | 0.030012 | 228.7803 | 0.01527 | 0 | 0 | 0.030541 | 228.9631 | 0.015667 | 0 | 0 | 0.031334 | 229.085 | 0.015931 | 0 | 0 | 0.031863 | 229.2069 | 0.016196 | 0 | 0 | 0.032391
2017-08-03 14:00 | 204.2015 | 0.60864 |  | 214.4248 | 0 | 0 | 0 | 0 | 220.4504 | 0 | 0 | 0 | 0 | 225.3804 | 0.007896 | 0 | 0 | 0.015792 | 225.563 | 0.008292 | 0 | 0 | 0.016584 | 225.6847 | 0.008556 | 0 | 0 | 0.017112 | 225.8673 | 0.0089521 | 0 | 0 | 0.017904 | 226.0499 | 0.0093481 | 0 | 0 | 0.018696 | 226.2325 | 0.0097442 | 0 | 0 | 0.019488 | 226.4759 | 0.010272 | 0 | 0 | 0.020544 | 226.6585 | 0.010668 | 0 | 0 | 0.021337 | 226.7803 | 0.010932 | 0 | 0 | 0.021865 | 226.9628 | 0.011328 | 0 | 0 | 0.022657 | 227.0846 | 0.011592 | 0 | 0 | 0.023185 | 227.2672 | 0.011988 | 0 | 0 | 0.023977 | 227.4498 | 0.012384 | 0 | 0 | 0.024769 | 227.5715 | 0.012649 | 0 | 0 | 0.025297 | 227.7541 | 0.013045 | 0 | 0 | 0.026089 | 227.9367 | 0.013441 | 0 | 0 | 0.026881 | 227.9975 | 0.013573 | 0 | 0 | 0.027145 | 228.1801 | 0.013969 | 0 | 0 | 0.027937 | 228.3627 | 0.014365 | 0 | 0 | 0.028729 | 228.4845 | 0.014629 | 0 | 0 | 0.029257 | 228.667 | 0.015025 | 0 | 0 | 0.03005 | 228.7888 | 0.015289 | 0 | 0 | 0.030578 | 228.9105 | 0.015553 | 0 | 0 | 0.031106
2017-08-03 15:00 | 201.9532 | 0.60194 |  | 212.0639 | 0 | 0 | 0 | 0 | 218.0232 | 0 | 0 | 0 | 0 | 222.8989 | 0.0025136 | 0 | 0 | 0.0050273 | 223.0795 | 0.0029053 | 0 | 0 | 0.0058106 | 223.1999 | 0.0031664 | 0 | 0 | 0.0063329 | 223.3804 | 0.0035581 | 0 | 0 | 0.0071163 | 223.561 | 0.0039498 | 0 | 0 | 0.0078996 | 223.7416 | 0.0043415 | 0 | 0 | 0.008683 | 223.9824 | 0.0048637 | 0 | 0 | 0.0097275 | 224.163 | 0.0052554 | 0 | 0 | 0.010511 | 224.2834 | 0.0055165 | 0 | 0 | 0.011033 | 224.4639 | 0.0059082 | 0 | 0 | 0.011816 | 224.5843 | 0.0061694 | 0 | 0 | 0.012339 | 224.7649 | 0.006561 | 0 | 0 | 0.013122 | 224.9455 | 0.0069527 | 0 | 0 | 0.013905 | 225.0659 | 0.0072138 | 0 | 0 | 0.014428 | 225.2465 | 0.0076055 | 0 | 0 | 0.015211 | 225.427 | 0.0079972 | 0 | 0 | 0.015994 | 225.4872 | 0.0081278 | 0 | 0 | 0.016256 | 225.6678 | 0.0085195 | 0 | 0 | 0.017039 | 225.8484 | 0.0089111 | 0 | 0 | 0.017822 | 225.9688 | 0.0091723 | 0 | 0 | 0.018345 | 226.1494 | 0.0095639 | 0 | 0 | 0.019128 | 226.2698 | 0.0098251 | 0 | 0 | 0.01965 | 226.3902 | 0.010086 | 0 | 0 | 0.020172
2017-08-03 16:00 | 188.909 | 0.56306 |  | 198.3667 | 0 | 0 | 0 | 0 | 203.941 | 0 | 0 | 0 | 0 | 208.5018 | 0 | 0 | 0 | 0 | 208.6708 | 0 | 0 | 0 | 0 | 208.7834 | 0 | 0 | 0 | 0 | 208.9523 | 0 | 0 | 0 | 0 | 209.1212 | 0 | 0 | 0 | 0 | 209.2901 | 0 | 0 | 0 | 0 | 209.5153 | 0 | 0 | 0 | 0 | 209.6843 | 0 | 0 | 0 | 0 | 209.7969 | 0 | 0 | 0 | 0 | 209.9658 | 0 | 0 | 0 | 0 | 210.0784 | 0 | 0 | 0 | 0 | 210.2473 | 0 | 0 | 0 | 0 | 210.4162 | 0 | 0 | 0 | 0 | 210.5289 | 0 | 0 | 0 | 0 | 210.6978 | 0 | 0 | 0 | 0 | 210.8667 | 0 | 0 | 0 | 0 | 210.923 | 0 | 0 | 0 | 0 | 211.0919 | 0 | 0 | 0 | 0 | 211.2608 | 0 | 0 | 0 | 0 | 211.3734 | 0 | 0 | 0 | 0 | 211.5424 | 0 | 0 | 0 | 0 | 211.655 | 0 | 0 | 0 | 0 | 211.7676 | 0 | 0 | 0 | 0
2017-08-03 17:00 | 187.4882 | 0.55883 |  | 196.8748 | 0 | 0 | 0 | 0 | 202.4072 | 0 | 0 | 0 | 0 | 206.9336 | 0 | 0 | 0 | 0 | 207.1013 | 0 | 0 | 0 | 0 | 207.2131 | 0 | 0 | 0 | 0 | 207.3807 | 0 | 0 | 0 | 0 | 207.5484 | 0 | 0 | 0 | 0 | 207.716 | 0 | 0 | 0 | 0 | 207.9395 | 0 | 0 | 0 | 0 | 208.1072 | 0 | 0 | 0 | 0 | 208.219 | 0 | 0 | 0 | 0 | 208.3866 | 0 | 0 | 0 | 0 | 208.4984 | 0 | 0 | 0 | 0 | 208.666 | 0 | 0 | 0 | 0 | 208.8337 | 0 | 0 | 0 | 0 | 208.9454 | 0 | 0 | 0 | 0 | 209.1131 | 0 | 0 | 0 | 0 | 209.2807 | 0 | 0 | 0 | 0 | 209.3366 | 0 | 0 | 0 | 0 | 209.5043 | 0 | 0 | 0 | 0 | 209.6719 | 0 | 0 | 0 | 0 | 209.7837 | 0 | 0 | 0 | 0 | 209.9513 | 0 | 0 | 0 | 0 | 210.0631 | 0 | 0 | 0 | 0 | 210.1748 | 0 | 0 | 0 | 0
2017-08-03 18:00 | 187.7067 | 0.55948 |  | 197.1041 | 0 | 0 | 0 | 0 | 202.643 | 0 | 0 | 0 | 0 | 207.1747 | 0 | 0 | 0 | 0 | 207.3426 | 0 | 0 | 0 | 0 | 207.4545 | 0 | 0 | 0 | 0 | 207.6223 | 0 | 0 | 0 | 0 | 207.7902 | 0 | 0 | 0 | 0 | 207.958 | 0 | 0 | 0 | 0 | 208.1818 | 0 | 0 | 0 | 0 | 208.3496 | 0 | 0 | 0 | 0 | 208.4615 | 0 | 0 | 0 | 0 | 208.6294 | 0 | 0 | 0 | 0 | 208.7413 | 0 | 0 | 0 | 0 | 208.9091 | 0 | 0 | 0 | 0 | 209.077 | 0 | 0 | 0 | 0 | 209.1889 | 0 | 0 | 0 | 0 | 209.3567 | 0 | 0 | 0 | 0 | 209.5245 | 0 | 0 | 0 | 0 | 209.5805 | 0 | 0 | 0 | 0 | 209.7483 | 0 | 0 | 0 | 0 | 209.9162 | 0 | 0 | 0 | 0 | 210.0281 | 0 | 0 | 0 | 0 | 210.1959 | 0 | 0 | 0 | 0 | 210.3078 | 0 | 0 | 0 | 0 | 210.4197 | 0 | 0 | 0 | 0
2017-08-03 19:00 | 189.7789 | 0.56565 |  | 199.2802 | 0 | 0 | 0 | 0 | 204.8802 | 0 | 0 | 0 | 0 | 209.462 | 0 | 0 | 0 | 0 | 209.6317 | 0 | 0 | 0 | 0 | 209.7448 | 0 | 0 | 0 | 0 | 209.9145 | 0 | 0 | 0 | 0 | 210.0842 | 0 | 0 | 0 | 0 | 210.2539 | 0 | 0 | 0 | 0 | 210.4801 | 0 | 0 | 0 | 0 | 210.6498 | 0 | 0 | 0 | 0 | 210.763 | 0 | 0 | 0 | 0 | 210.9327 | 0 | 0 | 0 | 0 | 211.0458 | 0 | 0 | 0 | 0 | 211.2155 | 0 | 0 | 0 | 0 | 211.3852 | 0 | 0 | 0 | 0 | 211.4983 | 0 | 0 | 0 | 0 | 211.668 | 0 | 0 | 0 | 0 | 211.8377 | 0 | 0 | 0 | 0 | 211.8943 | 0 | 0 | 0 | 0 | 212.064 | 0 | 0 | 0 | 0 | 212.2337 | 0 | 0 | 0 | 0 | 212.3468 | 0 | 0 | 0 | 0 | 212.5165 | 0 | 0 | 0 | 0 | 212.6296 | 0 | 0 | 0 | 0 | 212.7428 | 0 | 0 | 0 | 0
2017-08-03 20:00 | 186.1263 | 0.55477 |  | 195.4446 | 0 | 0 | 0 | 0 | 200.9368 | 0 | 0 | 0 | 0 | 205.4305 | 0 | 0 | 0 | 0 | 205.5969 | 0 | 0 | 0 | 0 | 205.7078 | 0 | 0 | 0 | 0 | 205.8743 | 0 | 0 | 0 | 0 | 206.0407 | 0 | 0 | 0 | 0 | 206.2071 | 0 | 0 | 0 | 0 | 206.429 | 0 | 0 | 0 | 0 | 206.5955 | 0 | 0 | 0 | 0 | 206.7064 | 0 | 0 | 0 | 0 | 206.8728 | 0 | 0 | 0 | 0 | 206.9838 | 0 | 0 | 0 | 0 | 207.1502 | 0 | 0 | 0 | 0 | 207.3167 | 0 | 0 | 0 | 0 | 207.4276 | 0 | 0 | 0 | 0 | 207.594 | 0 | 0 | 0 | 0 | 207.7605 | 0 | 0 | 0 | 0 | 207.816 | 0 | 0 | 0 | 0 | 207.9824 | 0 | 0 | 0 | 0 | 208.1488 | 0 | 0 | 0 | 0 | 208.2598 | 0 | 0 | 0 | 0 | 208.4262 | 0 | 0 | 0 | 0 | 208.5372 | 0 | 0 | 0 | 0 | 208.6481 | 0 | 0 | 0 | 0
2017-08-03 21:00 | 197.0468 | 0.58732 |  | 206.9119 | 0 | 0 | 0 | 0 | 212.7264 | 0 | 0 | 0 | 0 | 217.4836 | 0 | 0 | 0 | 0 | 217.6598 | 0 | 0 | 0 | 0 | 217.7773 | 0 | 0 | 0 | 0 | 217.9535 | 0 | 0 | 0 | 0 | 218.1297 | 0 | 0 | 0 | 0 | 218.3059 | 0 | 0 | 0 | 0 | 218.5408 | 0 | 0 | 0 | 0 | 218.717 | 0 | 0 | 0 | 0 | 218.8345 | 0 | 0 | 0 | 0 | 219.0107 | 0 | 0 | 0 | 0 | 219.1281 | 0 | 0 | 0 | 0 | 219.3043 | 0 | 0 | 0 | 0 | 219.4805 | 0 | 0 | 0 | 0 | 219.598 | 0 | 0 | 0 | 0 | 219.7742 | 0 | 0 | 0 | 0 | 219.9504 | 0 | 0 | 0 | 0 | 220.0091 | 0 | 0 | 0 | 0 | 220.1853 | 0 | 0 | 0 | 0 | 220.3615 | 0 | 0 | 0 | 0 | 220.479 | 0 | 0 | 0 | 0 | 220.6552 | 0 | 0 | 0 | 0 | 220.7726 | 0 | 0 | 0 | 0 | 220.8901 | 0 | 0 | 0 | 0
2017-08-03 22:00 | 196.8345 | 0.58668 |  | 206.689 | 0 | 0 | 0 | 0 | 212.4972 | 0 | 0 | 0 | 0 | 217.2493 | 0 | 0 | 0 | 0 | 217.4253 | 0 | 0 | 0 | 0 | 217.5426 | 0 | 0 | 0 | 0 | 217.7186 | 0 | 0 | 0 | 0 | 217.8947 | 0 | 0 | 0 | 0 | 218.0707 | 0 | 0 | 0 | 0 | 218.3053 | 0 | 0 | 0 | 0 | 218.4813 | 0 | 0 | 0 | 0 | 218.5987 | 0 | 0 | 0 | 0 | 218.7747 | 0 | 0 | 0 | 0 | 218.892 | 0 | 0 | 0 | 0 | 219.068 | 0 | 0 | 0 | 0 | 219.244 | 0 | 0 | 0 | 0 | 219.3614 | 0 | 0 | 0 | 0 | 219.5374 | 0 | 0 | 0 | 0 | 219.7134 | 0 | 0 | 0 | 0 | 219.772 | 0 | 0 | 0 | 0 | 219.948 | 0 | 0 | 0 | 0 | 220.1241 | 0 | 0 | 0 | 0 | 220.2414 | 0 | 0 | 0 | 0 | 220.4174 | 0 | 0 | 0 | 0 | 220.5347 | 0 | 0 | 0 | 0 | 220.6521 | 0 | 0 | 0 | 0
2017-08-03 23:00 | 203.5664 | 0.60675 |  | 213.7579 | 0 | 0 | 0 | 0 | 219.7647 | 0 | 0 | 0 | 0 | 224.6794 | 0.0063756 | 0 | 0 | 0.012751 | 224.8614 | 0.0067704 | 0 | 0 | 0.013541 | 224.9828 | 0.0070336 | 0 | 0 | 0.014067 | 225.1648 | 0.0074284 | 0 | 0 | 0.014857 | 225.3468 | 0.0078232 | 0 | 0 | 0.015646 | 225.5289 | 0.008218 | 0 | 0 | 0.016436 | 225.7716 | 0.0087444 | 0 | 0 | 0.017489 | 225.9536 | 0.0091393 | 0 | 0 | 0.018279 | 226.0749 | 0.0094025 | 0 | 0 | 0.018805 | 226.257 | 0.0097973 | 0 | 0 | 0.019595 | 226.3783 | 0.01006 | 0 | 0 | 0.020121 | 226.5603 | 0.010455 | 0 | 0 | 0.020911 | 226.7424 | 0.01085 | 0 | 0 | 0.0217 | 226.8637 | 0.011113 | 0 | 0 | 0.022227 | 227.0457 | 0.011508 | 0 | 0 | 0.023016 | 227.2278 | 0.011903 | 0 | 0 | 0.023806 | 227.2884 | 0.012035 | 0 | 0 | 0.024069 | 227.4705 | 0.012429 | 0 | 0 | 0.024859 | 227.6525 | 0.012824 | 0 | 0 | 0.025648 | 227.7738 | 0.013087 | 0 | 0 | 0.026175 | 227.9559 | 0.013482 | 0 | 0 | 0.026964 | 228.0772 | 0.013745 | 0 | 0 | 0.027491 | 228.1986 | 0.014009 | 0 | 0 | 0.028017
2017-08-04 | 211.625 | 0.63077 |  | 222.2199 | 0.0010409 | 0 | 0 | 0.0020819 | 228.4645 | 0.014586 | 0 | 0 | 0.029171 | 233.5738 | 0.025667 | 0 | 0 | 0.051335 | 233.763 | 0.026078 | 0 | 0 | 0.052156 | 233.8891 | 0.026351 | 0 | 0 | 0.052703 | 234.0784 | 0.026762 | 0 | 0 | 0.053524 | 234.2676 | 0.027172 | 0 | 0 | 0.054345 | 234.4568 | 0.027583 | 0 | 0 | 0.055166 | 234.7091 | 0.02813 | 0 | 0 | 0.05626 | 234.8984 | 0.028541 | 0 | 0 | 0.057081 | 235.0245 | 0.028814 | 0 | 0 | 0.057628 | 235.2138 | 0.029225 | 0 | 0 | 0.058449 | 235.3399 | 0.029498 | 0 | 0 | 0.058996 | 235.5291 | 0.029909 | 0 | 0 | 0.059817 | 235.7184 | 0.030319 | 0 | 0 | 0.060638 | 235.8445 | 0.030593 | 0 | 0 | 0.061185 | 236.0338 | 0.031003 | 0 | 0 | 0.062006 | 236.223 | 0.031414 | 0 | 0 | 0.062827 | 236.2861 | 0.03155 | 0 | 0 | 0.063101 | 236.4753 | 0.031961 | 0 | 0 | 0.063922 | 236.6645 | 0.032371 | 0 | 0 | 0.064743 | 236.7907 | 0.032645 | 0 | 0 | 0.06529 | 236.9799 | 0.033055 | 0 | 0 | 0.066111 | 237.1061 | 0.033329 | 0 | 0 | 0.066658 | 237.2322 | 0.033603 | 0 | 0 | 0.067205
2017-08-04 01:00 | 209.2575 | 0.62371 |  | 219.7339 | 0 | 0 | 0 | 0 | 225.9087 | 0.0090418 | 0 | 0 | 0.018084 | 230.9607 | 0.02 | 0 | 0 | 0.04 | 231.1478 | 0.020406 | 0 | 0 | 0.040811 | 231.2726 | 0.020676 | 0 | 0 | 0.041352 | 231.4597 | 0.021082 | 0 | 0 | 0.042164 | 231.6468 | 0.021488 | 0 | 0 | 0.042976 | 231.8339 | 0.021894 | 0 | 0 | 0.043787 | 232.0834 | 0.022435 | 0 | 0 | 0.04487 | 232.2705 | 0.022841 | 0 | 0 | 0.045681 | 232.3953 | 0.023111 | 0 | 0 | 0.046223 | 232.5824 | 0.023517 | 0 | 0 | 0.047034 | 232.7071 | 0.023788 | 0 | 0 | 0.047575 | 232.8942 | 0.024194 | 0 | 0 | 0.048387 | 233.0814 | 0.024599 | 0 | 0 | 0.049199 | 233.2061 | 0.02487 | 0 | 0 | 0.04974 | 233.3932 | 0.025276 | 0 | 0 | 0.050552 | 233.5803 | 0.025682 | 0 | 0 | 0.051363 | 233.6427 | 0.025817 | 0 | 0 | 0.051634 | 233.8298 | 0.026223 | 0 | 0 | 0.052446 | 234.0169 | 0.026629 | 0 | 0 | 0.053257 | 234.1417 | 0.026899 | 0 | 0 | 0.053798 | 234.3288 | 0.027305 | 0 | 0 | 0.05461 | 234.4535 | 0.027576 | 0 | 0 | 0.055151 | 234.5783 | 0.027846 | 0 | 0 | 0.055692
2017-08-04 02:00 | 213.5327 | 0.63646 |  | 224.2231 | 0.0053859 | 0 | 0 | 0.010772 | 230.524 | 0.019053 | 0 | 0 | 0.038105 | 235.6793 | 0.030234 | 0 | 0 | 0.060469 | 235.8702 | 0.030649 | 0 | 0 | 0.061297 | 235.9975 | 0.030925 | 0 | 0 | 0.061849 | 236.1885 | 0.031339 | 0 | 0 | 0.062677 | 236.3794 | 0.031753 | 0 | 0 | 0.063506 | 236.5703 | 0.032167 | 0 | 0 | 0.064334 | 236.8249 | 0.032719 | 0 | 0 | 0.065438 | 237.0159 | 0.033133 | 0 | 0 | 0.066267 | 237.1432 | 0.033409 | 0 | 0 | 0.066819 | 237.3341 | 0.033824 | 0 | 0 | 0.067647 | 237.4614 | 0.0341 | 0 | 0 | 0.068199 | 237.6523 | 0.034514 | 0 | 0 | 0.069028 | 237.8433 | 0.034928 | 0 | 0 | 0.069856 | 237.9705 | 0.035204 | 0 | 0 | 0.070408 | 238.1615 | 0.035618 | 0 | 0 | 0.071236 | 238.3524 | 0.036032 | 0 | 0 | 0.072065 | 238.4161 | 0.03617 | 0 | 0 | 0.072341 | 238.607 | 0.036585 | 0 | 0 | 0.073169 | 238.7979 | 0.036999 | 0 | 0 | 0.073997 | 238.9252 | 0.037275 | 0 | 0 | 0.07455 | 239.1162 | 0.037689 | 0 | 0 | 0.075378 | 239.2435 | 0.037965 | 0 | 0 | 0.07593 | 239.3708 | 0.038241 | 0 | 0 | 0.076482
2017-08-04 03:00 | 212.8716 | 0.63448 |  | 223.5289 | 0.0038801 | 0 | 0 | 0.0077603 | 229.8103 | 0.017504 | 0 | 0 | 0.035009 | 234.9496 | 0.028652 | 0 | 0 | 0.057303 | 235.14 | 0.029065 | 0 | 0 | 0.058129 | 235.2669 | 0.02934 | 0 | 0 | 0.05868 | 235.4572 | 0.029753 | 0 | 0 | 0.059505 | 235.6476 | 0.030166 | 0 | 0 | 0.060331 | 235.8379 | 0.030578 | 0 | 0 | 0.061157 | 236.0917 | 0.031129 | 0 | 0 | 0.062258 | 236.282 | 0.031542 | 0 | 0 | 0.063083 | 236.4089 | 0.031817 | 0 | 0 | 0.063634 | 236.5993 | 0.03223 | 0 | 0 | 0.06446 | 236.7262 | 0.032505 | 0 | 0 | 0.06501 | 236.9165 | 0.032918 | 0 | 0 | 0.065836 | 237.1069 | 0.033331 | 0 | 0 | 0.066662 | 237.2338 | 0.033606 | 0 | 0 | 0.067212 | 237.4241 | 0.034019 | 0 | 0 | 0.068038 | 237.6145 | 0.034432 | 0 | 0 | 0.068863 | 237.6779 | 0.034569 | 0 | 0 | 0.069139 | 237.8683 | 0.034982 | 0 | 0 | 0.069964 | 238.0586 | 0.035395 | 0 | 0 | 0.07079 | 238.1855 | 0.03567 | 0 | 0 | 0.071341 | 238.3758 | 0.036083 | 0 | 0 | 0.072166 | 238.5027 | 0.036358 | 0 | 0 | 0.072717 | 238.6296 | 0.036634 | 0 | 0 | 0.073267
2017-08-04 04:00 | 215.4954 | 0.64231 |  | 226.2841 | 0.0098562 | 0 | 0 | 0.019712 | 232.6429 | 0.023648 | 0 | 0 | 0.047297 | 237.8456 | 0.034933 | 0 | 0 | 0.069866 | 238.0383 | 0.035351 | 0 | 0 | 0.070702 | 238.1668 | 0.03563 | 0 | 0 | 0.071259 | 238.3595 | 0.036048 | 0 | 0 | 0.072095 | 238.5521 | 0.036466 | 0 | 0 | 0.072931 | 238.7448 | 0.036883 | 0 | 0 | 0.073767 | 239.0018 | 0.037441 | 0 | 0 | 0.074882 | 239.1945 | 0.037859 | 0 | 0 | 0.075717 | 239.3229 | 0.038137 | 0 | 0 | 0.076275 | 239.5156 | 0.038555 | 0 | 0 | 0.077111 | 239.6441 | 0.038834 | 0 | 0 | 0.077668 | 239.8368 | 0.039252 | 0 | 0 | 0.078504 | 240.0294 | 0.03967 | 0 | 0 | 0.07934 | 240.1579 | 0.039948 | 0 | 0 | 0.079897 | 240.3506 | 0.040366 | 0 | 0 | 0.080733 | 240.5433 | 0.040784 | 0 | 0 | 0.081569 | 240.6075 | 0.040924 | 0 | 0 | 0.081847 | 240.8002 | 0.041342 | 0 | 0 | 0.082683 | 240.9929 | 0.04176 | 0 | 0 | 0.083519 | 241.1214 | 0.042038 | 0 | 0 | 0.084076 | 241.3141 | 0.042456 | 0 | 0 | 0.084912 | 241.4425 | 0.042735 | 0 | 0 | 0.08547 | 241.571 | 0.043013 | 0 | 0 | 0.086027
2017-08-04 05:00 | 213.5704 | 0.63657 |  | 224.2628 | 0.0054719 | 0 | 0 | 0.010944 | 230.5648 | 0.019141 | 0 | 0 | 0.038282 | 235.721 | 0.030325 | 0 | 0 | 0.060649 | 235.9119 | 0.030739 | 0 | 0 | 0.061478 | 236.0393 | 0.031015 | 0 | 0 | 0.06203 | 236.2302 | 0.031429 | 0 | 0 | 0.062859 | 236.4212 | 0.031844 | 0 | 0 | 0.063687 | 236.6122 | 0.032258 | 0 | 0 | 0.064515 | 236.8668 | 0.03281 | 0 | 0 | 0.06562 | 237.0578 | 0.033224 | 0 | 0 | 0.066448 | 237.1851 | 0.0335 | 0 | 0 | 0.067001 | 237.376 | 0.033915 | 0 | 0 | 0.067829 | 237.5034 | 0.034191 | 0 | 0 | 0.068381 | 237.6943 | 0.034605 | 0 | 0 | 0.06921 | 237.8853 | 0.035019 | 0 | 0 | 0.070038 | 238.0126 | 0.035295 | 0 | 0 | 0.070591 | 238.2036 | 0.03571 | 0 | 0 | 0.071419 | 238.3946 | 0.036124 | 0 | 0 | 0.072247 | 238.4582 | 0.036262 | 0 | 0 | 0.072524 | 238.6492 | 0.036676 | 0 | 0 | 0.073352 | 238.8402 | 0.03709 | 0 | 0 | 0.07418 | 238.9675 | 0.037366 | 0 | 0 | 0.074733 | 239.1584 | 0.037781 | 0 | 0 | 0.075561 | 239.2858 | 0.038057 | 0 | 0 | 0.076113 | 239.4131 | 0.038333 | 0 | 0 | 0.076666
2017-08-04 06:00 | 212.9459 | 0.63471 |  | 223.607 | 0.0040495 | 0 | 0 | 0.0080991 | 229.8906 | 0.017679 | 0 | 0 | 0.035357 | 235.0317 | 0.02883 | 0 | 0 | 0.057659 | 235.2221 | 0.029243 | 0 | 0 | 0.058485 | 235.3491 | 0.029518 | 0 | 0 | 0.059036 | 235.5395 | 0.029931 | 0 | 0 | 0.059862 | 235.7299 | 0.030344 | 0 | 0 | 0.060688 | 235.9203 | 0.030757 | 0 | 0 | 0.061514 | 236.1742 | 0.031308 | 0 | 0 | 0.062616 | 236.3646 | 0.031721 | 0 | 0 | 0.063442 | 236.4915 | 0.031996 | 0 | 0 | 0.063992 | 236.682 | 0.032409 | 0 | 0 | 0.064818 | 236.8089 | 0.032684 | 0 | 0 | 0.065369 | 236.9993 | 0.033097 | 0 | 0 | 0.066195 | 237.1897 | 0.03351 | 0 | 0 | 0.067021 | 237.3167 | 0.033786 | 0 | 0 | 0.067572 | 237.5071 | 0.034199 | 0 | 0 | 0.068398 | 237.6975 | 0.034612 | 0 | 0 | 0.069224 | 237.761 | 0.034749 | 0 | 0 | 0.069499 | 237.9514 | 0.035162 | 0 | 0 | 0.070325 | 238.1418 | 0.035575 | 0 | 0 | 0.071151 | 238.2687 | 0.035851 | 0 | 0 | 0.071702 | 238.4591 | 0.036264 | 0 | 0 | 0.072528 | 238.5861 | 0.036539 | 0 | 0 | 0.073078 | 238.713 | 0.036814 | 0 | 0 | 0.073629
2017-08-04 07:00 | 213.3567 | 0.63593 |  | 224.0383 | 0.004985 | 0 | 0 | 0.00997 | 230.334 | 0.01864 | 0 | 0 | 0.037281 | 235.4851 | 0.029813 | 0 | 0 | 0.059626 | 235.6758 | 0.030227 | 0 | 0 | 0.060454 | 235.803 | 0.030503 | 0 | 0 | 0.061005 | 235.9938 | 0.030916 | 0 | 0 | 0.061833 | 236.1846 | 0.03133 | 0 | 0 | 0.062661 | 236.3754 | 0.031744 | 0 | 0 | 0.063488 | 236.6297 | 0.032296 | 0 | 0 | 0.064592 | 236.8205 | 0.03271 | 0 | 0 | 0.065419 | 236.9477 | 0.032985 | 0 | 0 | 0.065971 | 237.1385 | 0.033399 | 0 | 0 | 0.066799 | 237.2657 | 0.033675 | 0 | 0 | 0.06735 | 237.4564 | 0.034089 | 0 | 0 | 0.068178 | 237.6472 | 0.034503 | 0 | 0 | 0.069006 | 237.7744 | 0.034779 | 0 | 0 | 0.069557 | 237.9652 | 0.035192 | 0 | 0 | 0.070385 | 238.156 | 0.035606 | 0 | 0 | 0.071212 | 238.2196 | 0.035744 | 0 | 0 | 0.071488 | 238.4103 | 0.036158 | 0 | 0 | 0.072316 | 238.6011 | 0.036572 | 0 | 0 | 0.073144 | 238.7283 | 0.036848 | 0 | 0 | 0.073695 | 238.9191 | 0.037261 | 0 | 0 | 0.074523 | 239.0463 | 0.037537 | 0 | 0 | 0.075075 | 239.1735 | 0.037813 | 0 | 0 | 0.075626
2017-08-04 08:00 | 212.1398 | 0.6323 |  | 222.7606 | 0.0022136 | 0 | 0 | 0.0044272 | 229.0204 | 0.015791 | 0 | 0 | 0.031582 | 234.142 | 0.0269 | 0 | 0 | 0.0538 | 234.3317 | 0.027311 | 0 | 0 | 0.054623 | 234.4582 | 0.027586 | 0 | 0 | 0.055171 | 234.6479 | 0.027997 | 0 | 0 | 0.055994 | 234.8376 | 0.028409 | 0 | 0 | 0.056817 | 235.0272 | 0.02882 | 0 | 0 | 0.05764 | 235.2802 | 0.029369 | 0 | 0 | 0.058737 | 235.4699 | 0.02978 | 0 | 0 | 0.05956 | 235.5963 | 0.030054 | 0 | 0 | 0.060109 | 235.786 | 0.030466 | 0 | 0 | 0.060932 | 235.9125 | 0.03074 | 0 | 0 | 0.06148 | 236.1022 | 0.031152 | 0 | 0 | 0.062303 | 236.2919 | 0.031563 | 0 | 0 | 0.063126 | 236.4183 | 0.031837 | 0 | 0 | 0.063675 | 236.608 | 0.032249 | 0 | 0 | 0.064497 | 236.7977 | 0.03266 | 0 | 0 | 0.06532 | 236.8609 | 0.032797 | 0 | 0 | 0.065595 | 237.0506 | 0.033209 | 0 | 0 | 0.066417 | 237.2403 | 0.03362 | 0 | 0 | 0.06724 | 237.3668 | 0.033894 | 0 | 0 | 0.067789 | 237.5565 | 0.034306 | 0 | 0 | 0.068612 | 237.6829 | 0.03458 | 0 | 0 | 0.06916 | 237.8094 | 0.034854 | 0 | 0 | 0.069709
2017-08-04 09:00 | 206.8843 | 0.61664 |  | 217.2419 | 0 | 0 | 0 | 0 | 223.3466 | 0.0034848 | 0 | 0 | 0.0069695 | 228.3414 | 0.014318 | 0 | 0 | 0.028637 | 228.5264 | 0.01472 | 0 | 0 | 0.029439 | 228.6497 | 0.014987 | 0 | 0 | 0.029974 | 228.8347 | 0.015388 | 0 | 0 | 0.030777 | 229.0197 | 0.01579 | 0 | 0 | 0.031579 | 229.2047 | 0.016191 | 0 | 0 | 0.032382 | 229.4513 | 0.016726 | 0 | 0 | 0.033452 | 229.6363 | 0.017127 | 0 | 0 | 0.034254 | 229.7597 | 0.017395 | 0 | 0 | 0.034789 | 229.9447 | 0.017796 | 0 | 0 | 0.035592 | 230.068 | 0.018063 | 0 | 0 | 0.036127 | 230.253 | 0.018465 | 0 | 0 | 0.036929 | 230.438 | 0.018866 | 0 | 0 | 0.037732 | 230.5613 | 0.019133 | 0 | 0 | 0.038267 | 230.7463 | 0.019535 | 0 | 0 | 0.039069 | 230.9313 | 0.019936 | 0 | 0 | 0.039872 | 230.9929 | 0.02007 | 0 | 0 | 0.040139 | 231.1779 | 0.020471 | 0 | 0 | 0.040942 | 231.3629 | 0.020872 | 0 | 0 | 0.041744 | 231.4863 | 0.02114 | 0 | 0 | 0.042279 | 231.6712 | 0.021541 | 0 | 0 | 0.043082 | 231.7946 | 0.021808 | 0 | 0 | 0.043617 | 231.9179 | 0.022076 | 0 | 0 | 0.044152
2017-08-04 10:00 | 210.3057 | 0.62684 |  | 220.8346 | 0 | 0 | 0 | 0 | 227.0402 | 0.011496 | 0 | 0 | 0.022992 | 232.1176 | 0.022509 | 0 | 0 | 0.045018 | 232.3057 | 0.022917 | 0 | 0 | 0.045834 | 232.431 | 0.023189 | 0 | 0 | 0.046378 | 232.6191 | 0.023597 | 0 | 0 | 0.047193 | 232.8071 | 0.024005 | 0 | 0 | 0.048009 | 232.9952 | 0.024412 | 0 | 0 | 0.048825 | 233.2459 | 0.024956 | 0 | 0 | 0.049913 | 233.434 | 0.025364 | 0 | 0 | 0.050728 | 233.5593 | 0.025636 | 0 | 0 | 0.051272 | 233.7474 | 0.026044 | 0 | 0 | 0.052088 | 233.8728 | 0.026316 | 0 | 0 | 0.052632 | 234.0608 | 0.026724 | 0 | 0 | 0.053448 | 234.2489 | 0.027132 | 0 | 0 | 0.054263 | 234.3742 | 0.027404 | 0 | 0 | 0.054807 | 234.5623 | 0.027812 | 0 | 0 | 0.055623 | 234.7503 | 0.028219 | 0 | 0 | 0.056439 | 234.813 | 0.028355 | 0 | 0 | 0.056711 | 235.0011 | 0.028763 | 0 | 0 | 0.057526 | 235.1891 | 0.029171 | 0 | 0 | 0.058342 | 235.3145 | 0.029443 | 0 | 0 | 0.058886 | 235.5025 | 0.029851 | 0 | 0 | 0.059702 | 235.6279 | 0.030123 | 0 | 0 | 0.060246 | 235.7533 | 0.030395 | 0 | 0 | 0.06079
2017-08-04 11:00 | 193.0633 | 0.57544 |  | 202.729 | 0 | 0 | 0 | 0 | 208.4259 | 0 | 0 | 0 | 0 | 213.087 | 0 | 0 | 0 | 0 | 213.2596 | 0 | 0 | 0 | 0 | 213.3747 | 0 | 0 | 0 | 0 | 213.5473 | 0 | 0 | 0 | 0 | 213.72 | 0 | 0 | 0 | 0 | 213.8926 | 0 | 0 | 0 | 0 | 214.1228 | 0 | 0 | 0 | 0 | 214.2954 | 0 | 0 | 0 | 0 | 214.4105 | 0 | 0 | 0 | 0 | 214.5831 | 0 | 0 | 0 | 0 | 214.6982 | 0 | 0 | 0 | 0 | 214.8709 | 0 | 0 | 0 | 0 | 215.0435 | 0 | 0 | 0 | 0 | 215.1586 | 0 | 0 | 0 | 0 | 215.3312 | 0 | 0 | 0 | 0 | 215.5038 | 0 | 0 | 0 | 0 | 215.5614 | 0 | 0 | 0 | 0 | 215.734 | 0 | 0 | 0 | 0 | 215.9067 | 0 | 0 | 0 | 0 | 216.0217 | 0 | 0 | 0 | 0 | 216.1944 | 0 | 0 | 0 | 0 | 216.3095 | 0 | 0 | 0 | 0 | 216.4246 | 0 | 0 | 0 | 0
2017-08-04 12:00 | 203.8458 | 0.60758 |  | 214.0513 | 0 | 0 | 0 | 0 | 220.0663 | 0 | 0 | 0 | 0 | 224.9878 | 0.0070444 | 0 | 0 | 0.014089 | 225.17 | 0.0074397 | 0 | 0 | 0.014879 | 225.2916 | 0.0077033 | 0 | 0 | 0.015407 | 225.4738 | 0.0080987 | 0 | 0 | 0.016197 | 225.6561 | 0.008494 | 0 | 0 | 0.016988 | 225.8384 | 0.0088894 | 0 | 0 | 0.017779 | 226.0814 | 0.0094165 | 0 | 0 | 0.018833 | 226.2637 | 0.0098119 | 0 | 0 | 0.019624 | 226.3852 | 0.010075 | 0 | 0 | 0.020151 | 226.5675 | 0.010471 | 0 | 0 | 0.020942 | 226.689 | 0.010734 | 0 | 0 | 0.021469 | 226.8713 | 0.01113 | 0 | 0 | 0.022259 | 227.0535 | 0.011525 | 0 | 0 | 0.02305 | 227.1751 | 0.011789 | 0 | 0 | 0.023577 | 227.3573 | 0.012184 | 0 | 0 | 0.024368 | 227.5396 | 0.012579 | 0 | 0 | 0.025159 | 227.6004 | 0.012711 | 0 | 0 | 0.025422 | 227.7826 | 0.013106 | 0 | 0 | 0.026213 | 227.9649 | 0.013502 | 0 | 0 | 0.027004 | 228.0864 | 0.013765 | 0 | 0 | 0.027531 | 228.2687 | 0.014161 | 0 | 0 | 0.028322 | 228.3902 | 0.014424 | 0 | 0 | 0.028849 | 228.5117 | 0.014688 | 0 | 0 | 0.029376
2017-08-04 13:00 | 203.5337 | 0.60665 |  | 213.7235 | 0 | 0 | 0 | 0 | 219.7294 | 0 | 0 | 0 | 0 | 224.6433 | 0.0062972 | 0 | 0 | 0.012594 | 224.8253 | 0.0066919 | 0 | 0 | 0.013384 | 224.9466 | 0.0069551 | 0 | 0 | 0.01391 | 225.1286 | 0.0073498 | 0 | 0 | 0.0147 | 225.3106 | 0.0077446 | 0 | 0 | 0.015489 | 225.4926 | 0.0081393 | 0 | 0 | 0.016279 | 225.7352 | 0.0086657 | 0 | 0 | 0.017331 | 225.9172 | 0.0090604 | 0 | 0 | 0.018121 | 226.0386 | 0.0093236 | 0 | 0 | 0.018647 | 226.2206 | 0.0097183 | 0 | 0 | 0.019437 | 226.3419 | 0.0099815 | 0 | 0 | 0.019963 | 226.5239 | 0.010376 | 0 | 0 | 0.020752 | 226.7059 | 0.010771 | 0 | 0 | 0.021542 | 226.8272 | 0.011034 | 0 | 0 | 0.022068 | 227.0092 | 0.011429 | 0 | 0 | 0.022858 | 227.1912 | 0.011824 | 0 | 0 | 0.023647 | 227.2519 | 0.011955 | 0 | 0 | 0.02391 | 227.4339 | 0.01235 | 0 | 0 | 0.0247 | 227.6159 | 0.012745 | 0 | 0 | 0.025489 | 227.7372 | 0.013008 | 0 | 0 | 0.026016 | 227.9192 | 0.013403 | 0 | 0 | 0.026805 | 228.0405 | 0.013666 | 0 | 0 | 0.027332 | 228.1618 | 0.013929 | 0 | 0 | 0.027858
2017-08-04 14:00 | 209.1569 | 0.62341 |  | 219.6283 | 0 | 0 | 0 | 0 | 225.8001 | 0.0088063 | 0 | 0 | 0.017613 | 230.8497 | 0.019759 | 0 | 0 | 0.039518 | 231.0367 | 0.020165 | 0 | 0 | 0.040329 | 231.1614 | 0.020435 | 0 | 0 | 0.04087 | 231.3485 | 0.020841 | 0 | 0 | 0.041681 | 231.5355 | 0.021246 | 0 | 0 | 0.042493 | 231.7225 | 0.021652 | 0 | 0 | 0.043304 | 231.9719 | 0.022193 | 0 | 0 | 0.044386 | 232.1589 | 0.022599 | 0 | 0 | 0.045197 | 232.2836 | 0.022869 | 0 | 0 | 0.045738 | 232.4706 | 0.023275 | 0 | 0 | 0.046549 | 232.5953 | 0.023545 | 0 | 0 | 0.04709 | 232.7823 | 0.023951 | 0 | 0 | 0.047902 | 232.9693 | 0.024356 | 0 | 0 | 0.048713 | 233.094 | 0.024627 | 0 | 0 | 0.049254 | 233.281 | 0.025033 | 0 | 0 | 0.050065 | 233.4681 | 0.025438 | 0 | 0 | 0.050876 | 233.5304 | 0.025573 | 0 | 0 | 0.051147 | 233.7174 | 0.025979 | 0 | 0 | 0.051958 | 233.9044 | 0.026385 | 0 | 0 | 0.052769 | 234.0291 | 0.026655 | 0 | 0 | 0.05331 | 234.2162 | 0.027061 | 0 | 0 | 0.054122 | 234.3408 | 0.027331 | 0 | 0 | 0.054662 | 234.4655 | 0.027602 | 0 | 0 | 0.055203
2017-08-04 15:00 | 203.7524 | 0.6073 |  | 213.9532 | 0 | 0 | 0 | 0 | 219.9655 | 0 | 0 | 0 | 0 | 224.8846 | 0.0068207 | 0 | 0 | 0.013641 | 225.0668 | 0.0072159 | 0 | 0 | 0.014432 | 225.1883 | 0.0074793 | 0 | 0 | 0.014959 | 225.3705 | 0.0078745 | 0 | 0 | 0.015749 | 225.5527 | 0.0082697 | 0 | 0 | 0.016539 | 225.7349 | 0.0086649 | 0 | 0 | 0.01733 | 225.9778 | 0.0091918 | 0 | 0 | 0.018384 | 226.16 | 0.0095869 | 0 | 0 | 0.019174 | 226.2814 | 0.0098504 | 0 | 0 | 0.019701 | 226.4636 | 0.010246 | 0 | 0 | 0.020491 | 226.5851 | 0.010509 | 0 | 0 | 0.021018 | 226.7673 | 0.010904 | 0 | 0 | 0.021808 | 226.9495 | 0.011299 | 0 | 0 | 0.022599 | 227.0709 | 0.011563 | 0 | 0 | 0.023126 | 227.2531 | 0.011958 | 0 | 0 | 0.023916 | 227.4353 | 0.012353 | 0 | 0 | 0.024706 | 227.496 | 0.012485 | 0 | 0 | 0.02497 | 227.6782 | 0.01288 | 0 | 0 | 0.02576 | 227.8604 | 0.013275 | 0 | 0 | 0.02655 | 227.9819 | 0.013539 | 0 | 0 | 0.027077 | 228.1641 | 0.013934 | 0 | 0 | 0.027868 | 228.2855 | 0.014197 | 0 | 0 | 0.028395 | 228.407 | 0.014461 | 0 | 0 | 0.028921
2017-08-04 16:00 | 204.2262 | 0.60872 |  | 214.4507 | 0 | 0 | 0 | 0 | 220.477 | 0 | 0 | 0 | 0 | 225.4076 | 0.007955 | 0 | 0 | 0.01591 | 225.5902 | 0.0083511 | 0 | 0 | 0.016702 | 225.712 | 0.0086152 | 0 | 0 | 0.01723 | 225.8946 | 0.0090113 | 0 | 0 | 0.018023 | 226.0772 | 0.0094074 | 0 | 0 | 0.018815 | 226.2598 | 0.0098035 | 0 | 0 | 0.019607 | 226.5033 | 0.010332 | 0 | 0 | 0.020663 | 226.6859 | 0.010728 | 0 | 0 | 0.021455 | 226.8077 | 0.010992 | 0 | 0 | 0.021983 | 226.9903 | 0.011388 | 0 | 0 | 0.022776 | 227.112 | 0.011652 | 0 | 0 | 0.023304 | 227.2946 | 0.012048 | 0 | 0 | 0.024096 | 227.4772 | 0.012444 | 0 | 0 | 0.024888 | 227.599 | 0.012708 | 0 | 0 | 0.025416 | 227.7816 | 0.013104 | 0 | 0 | 0.026208 | 227.9642 | 0.0135 | 0 | 0 | 0.027001 | 228.0251 | 0.013632 | 0 | 0 | 0.027265 | 228.2077 | 0.014028 | 0 | 0 | 0.028057 | 228.3903 | 0.014425 | 0 | 0 | 0.028849 | 228.5121 | 0.014689 | 0 | 0 | 0.029377 | 228.6947 | 0.015085 | 0 | 0 | 0.030169 | 228.8164 | 0.015349 | 0 | 0 | 0.030697 | 228.9382 | 0.015613 | 0 | 0 | 0.031226
2017-08-04 17:00 | 198.3819 | 0.5913 |  | 208.3138 | 0 | 0 | 0 | 0 | 214.1677 | 0 | 0 | 0 | 0 | 218.9572 | 0 | 0 | 0 | 0 | 219.1346 | 0 | 0 | 0 | 0 | 219.2528 | 0 | 0 | 0 | 0 | 219.4302 | 0 | 0 | 0 | 0 | 219.6076 | 0 | 0 | 0 | 0 | 219.785 | 0 | 0 | 0 | 0 | 220.0215 | 0 | 0 | 0 | 0 | 220.1989 | 0 | 0 | 0 | 0 | 220.3171 | 0 | 0 | 0 | 0 | 220.4945 | 0 | 0 | 0 | 0 | 220.6128 | 0 | 0 | 0 | 0 | 220.7902 | 0 | 0 | 0 | 0 | 220.9676 | 0 | 0 | 0 | 0 | 221.0858 | 0 | 0 | 0 | 0 | 221.2632 | 0 | 0 | 0 | 0 | 221.4406 | 0 | 0 | 0 | 0 | 221.4997 | 0 | 0 | 0 | 0 | 221.6771 | 0 | 0 | 0 | 0 | 221.8545 | 0.00024839 | 0 | 0 | 0.00049678 | 221.9728 | 0.00050489 | 0 | 0 | 0.0010098 | 222.1502 | 0.00088965 | 0 | 0 | 0.0017793 | 222.2684 | 0.0011462 | 0 | 0 | 0.0022923 | 222.3867 | 0.0014027 | 0 | 0 | 0.0028053
2017-08-04 18:00 | 195.2869 | 0.58207 |  | 205.0639 | 0 | 0 | 0 | 0 | 210.8264 | 0 | 0 | 0 | 0 | 215.5412 | 0 | 0 | 0 | 0 | 215.7158 | 0 | 0 | 0 | 0 | 215.8322 | 0 | 0 | 0 | 0 | 216.0068 | 0 | 0 | 0 | 0 | 216.1814 | 0 | 0 | 0 | 0 | 216.3561 | 0 | 0 | 0 | 0 | 216.5889 | 0 | 0 | 0 | 0 | 216.7635 | 0 | 0 | 0 | 0 | 216.8799 | 0 | 0 | 0 | 0 | 217.0546 | 0 | 0 | 0 | 0 | 217.171 | 0 | 0 | 0 | 0 | 217.3456 | 0 | 0 | 0 | 0 | 217.5202 | 0 | 0 | 0 | 0 | 217.6366 | 0 | 0 | 0 | 0 | 217.8112 | 0 | 0 | 0 | 0 | 217.9859 | 0 | 0 | 0 | 0 | 218.0441 | 0 | 0 | 0 | 0 | 218.2187 | 0 | 0 | 0 | 0 | 218.3933 | 0 | 0 | 0 | 0 | 218.5097 | 0 | 0 | 0 | 0 | 218.6844 | 0 | 0 | 0 | 0 | 218.8008 | 0 | 0 | 0 | 0 | 218.9172 | 0 | 0 | 0 | 0
2017-08-04 19:00 | 208.4789 | 0.62139 |  | 218.9164 | 0 | 0 | 0 | 0 | 225.0682 | 0.0072188 | 0 | 0 | 0.014438 | 230.1014 | 0.018136 | 0 | 0 | 0.036272 | 230.2878 | 0.01854 | 0 | 0 | 0.037081 | 230.4121 | 0.01881 | 0 | 0 | 0.03762 | 230.5985 | 0.019214 | 0 | 0 | 0.038428 | 230.785 | 0.019619 | 0 | 0 | 0.039237 | 230.9714 | 0.020023 | 0 | 0 | 0.040046 | 231.2199 | 0.020562 | 0 | 0 | 0.041124 | 231.4063 | 0.020966 | 0 | 0 | 0.041933 | 231.5306 | 0.021236 | 0 | 0 | 0.042472 | 231.717 | 0.02164 | 0 | 0 | 0.04328 | 231.8413 | 0.02191 | 0 | 0 | 0.04382 | 232.0277 | 0.022314 | 0 | 0 | 0.044628 | 232.2142 | 0.022718 | 0 | 0 | 0.045437 | 232.3384 | 0.022988 | 0 | 0 | 0.045976 | 232.5249 | 0.023392 | 0 | 0 | 0.046785 | 232.7113 | 0.023797 | 0 | 0 | 0.047593 | 232.7734 | 0.023931 | 0 | 0 | 0.047863 | 232.9598 | 0.024336 | 0 | 0 | 0.048672 | 233.1462 | 0.02474 | 0 | 0 | 0.04948 | 233.2705 | 0.02501 | 0 | 0 | 0.050019 | 233.4569 | 0.025414 | 0 | 0 | 0.050828 | 233.5812 | 0.025684 | 0 | 0 | 0.051367 | 233.7055 | 0.025953 | 0 | 0 | 0.051906
2017-08-04 20:00 | 208.3378 | 0.62097 |  | 218.7682 | 0 | 0 | 0 | 0 | 224.9158 | 0.0068883 | 0 | 0 | 0.013777 | 229.9457 | 0.017798 | 0 | 0 | 0.035596 | 230.132 | 0.018202 | 0 | 0 | 0.036404 | 230.2562 | 0.018472 | 0 | 0 | 0.036943 | 230.4424 | 0.018876 | 0 | 0 | 0.037751 | 230.6287 | 0.01928 | 0 | 0 | 0.038559 | 230.815 | 0.019684 | 0 | 0 | 0.039367 | 231.0634 | 0.020222 | 0 | 0 | 0.040445 | 231.2497 | 0.020627 | 0 | 0 | 0.041253 | 231.3739 | 0.020896 | 0 | 0 | 0.041792 | 231.5602 | 0.0213 | 0 | 0 | 0.0426 | 231.6844 | 0.021569 | 0 | 0 | 0.043139 | 231.8707 | 0.021973 | 0 | 0 | 0.043947 | 232.057 | 0.022378 | 0 | 0 | 0.044755 | 232.1812 | 0.022647 | 0 | 0 | 0.045294 | 232.3675 | 0.023051 | 0 | 0 | 0.046102 | 232.5537 | 0.023455 | 0 | 0 | 0.04691 | 232.6158 | 0.02359 | 0 | 0 | 0.047179 | 232.8021 | 0.023994 | 0 | 0 | 0.047988 | 232.9884 | 0.024398 | 0 | 0 | 0.048796 | 233.1126 | 0.024667 | 0 | 0 | 0.049334 | 233.2989 | 0.025071 | 0 | 0 | 0.050143 | 233.4231 | 0.025341 | 0 | 0 | 0.050681 | 233.5473 | 0.02561 | 0 | 0 | 0.05122
2017-08-04 21:00 | 208.6956 | 0.62204 |  | 219.1438 | 0 | 0 | 0 | 0 | 225.302 | 0.007726 | 0 | 0 | 0.015452 | 230.3405 | 0.018655 | 0 | 0 | 0.037309 | 230.5271 | 0.019059 | 0 | 0 | 0.038119 | 230.6515 | 0.019329 | 0 | 0 | 0.038658 | 230.8381 | 0.019734 | 0 | 0 | 0.039468 | 231.0248 | 0.020139 | 0 | 0 | 0.040277 | 231.2114 | 0.020543 | 0 | 0 | 0.041087 | 231.4602 | 0.021083 | 0 | 0 | 0.042166 | 231.6468 | 0.021488 | 0 | 0 | 0.042976 | 231.7712 | 0.021758 | 0 | 0 | 0.043515 | 231.9578 | 0.022162 | 0 | 0 | 0.044325 | 232.0822 | 0.022432 | 0 | 0 | 0.044865 | 232.2688 | 0.022837 | 0 | 0 | 0.045674 | 232.4554 | 0.023242 | 0 | 0 | 0.046484 | 232.5799 | 0.023512 | 0 | 0 | 0.047023 | 232.7665 | 0.023916 | 0 | 0 | 0.047833 | 232.9531 | 0.024321 | 0 | 0 | 0.048642 | 233.0153 | 0.024456 | 0 | 0 | 0.048912 | 233.2019 | 0.024861 | 0 | 0 | 0.049722 | 233.3885 | 0.025266 | 0 | 0 | 0.050531 | 233.5129 | 0.025535 | 0 | 0 | 0.051071 | 233.6995 | 0.02594 | 0 | 0 | 0.05188 | 233.8239 | 0.02621 | 0 | 0 | 0.05242 | 233.9483 | 0.02648 | 0 | 0 | 0.05296
2017-08-04 22:00 | 209.0607 | 0.62313 |  | 219.5273 | 0 | 0 | 0 | 0 | 225.6962 | 0.008581 | 0 | 0 | 0.017162 | 230.7435 | 0.019529 | 0 | 0 | 0.039057 | 230.9305 | 0.019934 | 0 | 0 | 0.039868 | 231.0551 | 0.020204 | 0 | 0 | 0.040409 | 231.242 | 0.02061 | 0 | 0 | 0.04122 | 231.429 | 0.021015 | 0 | 0 | 0.042031 | 231.6159 | 0.021421 | 0 | 0 | 0.042842 | 231.8652 | 0.021961 | 0 | 0 | 0.043923 | 232.0521 | 0.022367 | 0 | 0 | 0.044734 | 232.1767 | 0.022637 | 0 | 0 | 0.045275 | 232.3637 | 0.023043 | 0 | 0 | 0.046085 | 232.4883 | 0.023313 | 0 | 0 | 0.046626 | 232.6752 | 0.023719 | 0 | 0 | 0.047437 | 232.8622 | 0.024124 | 0 | 0 | 0.048248 | 232.9868 | 0.024394 | 0 | 0 | 0.048789 | 233.1737 | 0.0248 | 0 | 0 | 0.0496 | 233.3607 | 0.025205 | 0 | 0 | 0.05041 | 233.423 | 0.02534 | 0 | 0 | 0.050681 | 233.6099 | 0.025746 | 0 | 0 | 0.051492 | 233.7969 | 0.026151 | 0 | 0 | 0.052303 | 233.9215 | 0.026422 | 0 | 0 | 0.052843 | 234.1084 | 0.026827 | 0 | 0 | 0.053654 | 234.233 | 0.027097 | 0 | 0 | 0.054195 | 234.3577 | 0.027368 | 0 | 0 | 0.054735
2017-08-04 23:00 | 213.2927 | 0.63574 |  | 223.9712 | 0.0048394 | 0 | 0 | 0.0096789 | 230.265 | 0.018491 | 0 | 0 | 0.036981 | 235.4145 | 0.02966 | 0 | 0 | 0.05932 | 235.6052 | 0.030074 | 0 | 0 | 0.060147 | 235.7324 | 0.030349 | 0 | 0 | 0.060699 | 235.9231 | 0.030763 | 0 | 0 | 0.061526 | 236.1138 | 0.031177 | 0 | 0 | 0.062354 | 236.3045 | 0.03159 | 0 | 0 | 0.063181 | 236.5588 | 0.032142 | 0 | 0 | 0.064284 | 236.7496 | 0.032556 | 0 | 0 | 0.065111 | 236.8767 | 0.032831 | 0 | 0 | 0.065663 | 237.0674 | 0.033245 | 0 | 0 | 0.06649 | 237.1946 | 0.033521 | 0 | 0 | 0.067042 | 237.3853 | 0.033935 | 0 | 0 | 0.067869 | 237.576 | 0.034348 | 0 | 0 | 0.068697 | 237.7032 | 0.034624 | 0 | 0 | 0.069248 | 237.8939 | 0.035038 | 0 | 0 | 0.070076 | 238.0846 | 0.035451 | 0 | 0 | 0.070903 | 238.1482 | 0.035589 | 0 | 0 | 0.071179 | 238.3389 | 0.036003 | 0 | 0 | 0.072006 | 238.5296 | 0.036417 | 0 | 0 | 0.072833 | 238.6568 | 0.036692 | 0 | 0 | 0.073385 | 238.8475 | 0.037106 | 0 | 0 | 0.074212 | 238.9746 | 0.037382 | 0 | 0 | 0.074764 | 239.1018 | 0.037658 | 0 | 0 | 0.075315
2017-08-05 | 219.5394 | 0.65436 |  | 230.5305 | 0.019067 | 0 | 0 | 0.038133 | 237.0087 | 0.033118 | 0 | 0 | 0.066236 | 242.309 | 0.044614 | 0 | 0 | 0.089228 | 242.5053 | 0.04504 | 0 | 0 | 0.09008 | 242.6362 | 0.045324 | 0 | 0 | 0.090648 | 242.8325 | 0.04575 | 0 | 0 | 0.091499 | 243.0288 | 0.046175 | 0 | 0 | 0.092351 | 243.2251 | 0.046601 | 0 | 0 | 0.093202 | 243.4868 | 0.047169 | 0 | 0 | 0.094338 | 243.6832 | 0.047595 | 0 | 0 | 0.095189 | 243.814 | 0.047879 | 0 | 0 | 0.095757 | 244.0103 | 0.048304 | 0 | 0 | 0.096609 | 244.1412 | 0.048588 | 0 | 0 | 0.097176 | 244.3375 | 0.049014 | 0 | 0 | 0.098028 | 244.5338 | 0.04944 | 0 | 0 | 0.09888 | 244.6647 | 0.049724 | 0 | 0 | 0.099447 | 244.861 | 0.050149 | 0 | 0 | 0.1003 | 245.0573 | 0.050575 | 0 | 0 | 0.10115 | 245.1227 | 0.050717 | 0 | 0 | 0.10143 | 245.3191 | 0.051143 | 0 | 0 | 0.10229 | 245.5154 | 0.051569 | 0 | 0 | 0.10314 | 245.6462 | 0.051853 | 0 | 0 | 0.10371 | 245.8425 | 0.052278 | 0 | 0 | 0.10456 | 245.9734 | 0.052562 | 0 | 0 | 0.10512 | 246.1043 | 0.052846 | 0 | 0 | 0.10569
2017-08-05 01:00 | 220.9207 | 0.65848 |  | 231.9811 | 0.022213 | 0 | 0 | 0.044426 | 238.5 | 0.036352 | 0 | 0 | 0.072705 | 243.8336 | 0.047921 | 0 | 0 | 0.095842 | 244.0312 | 0.04835 | 0 | 0 | 0.096699 | 244.1629 | 0.048635 | 0 | 0 | 0.09727 | 244.3604 | 0.049064 | 0 | 0 | 0.098127 | 244.5579 | 0.049492 | 0 | 0 | 0.098984 | 244.7555 | 0.049921 | 0 | 0 | 0.099841 | 245.0189 | 0.050492 | 0 | 0 | 0.10098 | 245.2164 | 0.05092 | 0 | 0 | 0.10184 | 245.3481 | 0.051206 | 0 | 0 | 0.10241 | 245.5457 | 0.051634 | 0 | 0 | 0.10327 | 245.6774 | 0.05192 | 0 | 0 | 0.10384 | 245.8749 | 0.052349 | 0 | 0 | 0.1047 | 246.0724 | 0.052777 | 0 | 0 | 0.10555 | 246.2041 | 0.053063 | 0 | 0 | 0.10613 | 246.4017 | 0.053491 | 0 | 0 | 0.10698 | 246.5992 | 0.05392 | 0 | 0 | 0.10784 | 246.6651 | 0.054062 | 0 | 0 | 0.10812 | 246.8626 | 0.054491 | 0 | 0 | 0.10898 | 247.0602 | 0.054919 | 0 | 0 | 0.10984 | 247.1919 | 0.055205 | 0 | 0 | 0.11041 | 247.3894 | 0.055634 | 0 | 0 | 0.11127 | 247.5211 | 0.055919 | 0 | 0 | 0.11184 | 247.6528 | 0.056205 | 0 | 0 | 0.11241
2017-08-05 02:00 | 220.1635 | 0.65622 |  | 231.186 | 0.020488 | 0 | 0 | 0.040977 | 237.6825 | 0.034579 | 0 | 0 | 0.069159 | 242.9979 | 0.046108 | 0 | 0 | 0.092217 | 243.1948 | 0.046535 | 0 | 0 | 0.093071 | 243.326 | 0.04682 | 0 | 0 | 0.09364 | 243.5229 | 0.047247 | 0 | 0 | 0.094494 | 243.7197 | 0.047674 | 0 | 0 | 0.095348 | 243.9166 | 0.048101 | 0 | 0 | 0.096202 | 244.1791 | 0.04867 | 0 | 0 | 0.097341 | 244.376 | 0.049097 | 0 | 0 | 0.098195 | 244.5072 | 0.049382 | 0 | 0 | 0.098764 | 244.7041 | 0.049809 | 0 | 0 | 0.099618 | 244.8353 | 0.050094 | 0 | 0 | 0.10019 | 245.0322 | 0.050521 | 0 | 0 | 0.10104 | 245.229 | 0.050948 | 0 | 0 | 0.1019 | 245.3603 | 0.051232 | 0 | 0 | 0.10246 | 245.5571 | 0.051659 | 0 | 0 | 0.10332 | 245.754 | 0.052086 | 0 | 0 | 0.10417 | 245.8196 | 0.052229 | 0 | 0 | 0.10446 | 246.0165 | 0.052656 | 0 | 0 | 0.10531 | 246.2134 | 0.053083 | 0 | 0 | 0.10617 | 246.3446 | 0.053367 | 0 | 0 | 0.10673 | 246.5415 | 0.053794 | 0 | 0 | 0.10759 | 246.6727 | 0.054079 | 0 | 0 | 0.10816 | 246.804 | 0.054364 | 0 | 0 | 0.10873
2017-08-05 03:00 | 217.2674 | 0.64759 |  | 228.1448 | 0.013892 | 0 | 0 | 0.027784 | 234.5559 | 0.027798 | 0 | 0 | 0.055595 | 239.8013 | 0.039175 | 0 | 0 | 0.07835 | 239.9956 | 0.039596 | 0 | 0 | 0.079193 | 240.1251 | 0.039877 | 0 | 0 | 0.079755 | 240.3194 | 0.040299 | 0 | 0 | 0.080598 | 240.5137 | 0.04072 | 0 | 0 | 0.08144 | 240.708 | 0.041142 | 0 | 0 | 0.082283 | 240.967 | 0.041703 | 0 | 0 | 0.083407 | 241.1613 | 0.042125 | 0 | 0 | 0.08425 | 241.2908 | 0.042406 | 0 | 0 | 0.084811 | 241.4851 | 0.042827 | 0 | 0 | 0.085654 | 241.6146 | 0.043108 | 0 | 0 | 0.086216 | 241.8089 | 0.043529 | 0 | 0 | 0.087059 | 242.0031 | 0.043951 | 0 | 0 | 0.087902 | 242.1327 | 0.044232 | 0 | 0 | 0.088463 | 242.3269 | 0.044653 | 0 | 0 | 0.089306 | 242.5212 | 0.045074 | 0 | 0 | 0.090149 | 242.586 | 0.045215 | 0 | 0 | 0.09043 | 242.7802 | 0.045636 | 0 | 0 | 0.091273 | 242.9745 | 0.046058 | 0 | 0 | 0.092115 | 243.104 | 0.046339 | 0 | 0 | 0.092677 | 243.2983 | 0.04676 | 0 | 0 | 0.09352 | 243.4278 | 0.047041 | 0 | 0 | 0.094082 | 243.5574 | 0.047322 | 0 | 0 | 0.094644
2017-08-05 04:00 | 219.797 | 0.65513 |  | 230.801 | 0.019653 | 0 | 0 | 0.039307 | 237.2868 | 0.033721 | 0 | 0 | 0.067442 | 242.5933 | 0.045231 | 0 | 0 | 0.090462 | 242.7899 | 0.045657 | 0 | 0 | 0.091314 | 242.9209 | 0.045941 | 0 | 0 | 0.091883 | 243.1174 | 0.046368 | 0 | 0 | 0.092735 | 243.314 | 0.046794 | 0 | 0 | 0.093588 | 243.5105 | 0.04722 | 0 | 0 | 0.09444 | 243.7725 | 0.047789 | 0 | 0 | 0.095577 | 243.9691 | 0.048215 | 0 | 0 | 0.09643 | 244.1001 | 0.048499 | 0 | 0 | 0.096998 | 244.2967 | 0.048925 | 0 | 0 | 0.097851 | 244.4277 | 0.04921 | 0 | 0 | 0.098419 | 244.6242 | 0.049636 | 0 | 0 | 0.099272 | 244.8208 | 0.050062 | 0 | 0 | 0.10012 | 244.9518 | 0.050346 | 0 | 0 | 0.10069 | 245.1483 | 0.050773 | 0 | 0 | 0.10155 | 245.3449 | 0.051199 | 0 | 0 | 0.1024 | 245.4104 | 0.051341 | 0 | 0 | 0.10268 | 245.6069 | 0.051767 | 0 | 0 | 0.10353 | 245.8034 | 0.052194 | 0 | 0 | 0.10439 | 245.9345 | 0.052478 | 0 | 0 | 0.10496 | 246.131 | 0.052904 | 0 | 0 | 0.10581 | 246.262 | 0.053188 | 0 | 0 | 0.10638 | 246.3931 | 0.053472 | 0 | 0 | 0.10694
2017-08-05 05:00 | 197.2919 | 0.58805 |  | 207.1693 | 0 | 0 | 0 | 0 | 212.991 | 0 | 0 | 0 | 0 | 217.7542 | 0 | 0 | 0 | 0 | 217.9306 | 0 | 0 | 0 | 0 | 218.0482 | 0 | 0 | 0 | 0 | 218.2246 | 0 | 0 | 0 | 0 | 218.401 | 0 | 0 | 0 | 0 | 218.5774 | 0 | 0 | 0 | 0 | 218.8127 | 0 | 0 | 0 | 0 | 218.9891 | 0 | 0 | 0 | 0 | 219.1067 | 0 | 0 | 0 | 0 | 219.2831 | 0 | 0 | 0 | 0 | 219.4007 | 0 | 0 | 0 | 0 | 219.5771 | 0 | 0 | 0 | 0 | 219.7535 | 0 | 0 | 0 | 0 | 219.8711 | 0 | 0 | 0 | 0 | 220.0476 | 0 | 0 | 0 | 0 | 220.224 | 0 | 0 | 0 | 0 | 220.2828 | 0 | 0 | 0 | 0 | 220.4592 | 0 | 0 | 0 | 0 | 220.6356 | 0 | 0 | 0 | 0 | 220.7532 | 0 | 0 | 0 | 0 | 220.9296 | 0 | 0 | 0 | 0 | 221.0472 | 0 | 0 | 0 | 0 | 221.1649 | 0 | 0 | 0 | 0
2017-08-05 06:00 | 202.6869 | 0.60413 |  | 212.8343 | 0 | 0 | 0 | 0 | 218.8152 | 0 | 0 | 0 | 0 | 223.7086 | 0.0042699 | 0 | 0 | 0.0085399 | 223.8899 | 0.004663 | 0 | 0 | 0.0093261 | 224.0107 | 0.0049251 | 0 | 0 | 0.0098502 | 224.1919 | 0.0053182 | 0 | 0 | 0.010636 | 224.3732 | 0.0057113 | 0 | 0 | 0.011423 | 224.5544 | 0.0061044 | 0 | 0 | 0.012209 | 224.7961 | 0.0066286 | 0 | 0 | 0.013257 | 224.9773 | 0.0070217 | 0 | 0 | 0.014043 | 225.0981 | 0.0072838 | 0 | 0 | 0.014568 | 225.2794 | 0.0076769 | 0 | 0 | 0.015354 | 225.4002 | 0.0079389 | 0 | 0 | 0.015878 | 225.5814 | 0.008332 | 0 | 0 | 0.016664 | 225.7627 | 0.0087251 | 0 | 0 | 0.01745 | 225.8835 | 0.0089872 | 0 | 0 | 0.017974 | 226.0647 | 0.0093803 | 0 | 0 | 0.018761 | 226.246 | 0.0097734 | 0 | 0 | 0.019547 | 226.3064 | 0.0099045 | 0 | 0 | 0.019809 | 226.4876 | 0.010298 | 0 | 0 | 0.020595 | 226.6688 | 0.010691 | 0 | 0 | 0.021381 | 226.7897 | 0.010953 | 0 | 0 | 0.021905 | 226.9709 | 0.011346 | 0 | 0 | 0.022692 | 227.0917 | 0.011608 | 0 | 0 | 0.023216 | 227.2126 | 0.01187 | 0 | 0 | 0.02374
2017-08-05 07:00 | 201.6413 | 0.60101 |  | 211.7365 | 0 | 0 | 0 | 0 | 217.6865 | 0 | 0 | 0 | 0 | 222.5547 | 0.001767 | 0 | 0 | 0.0035341 | 222.735 | 0.0021581 | 0 | 0 | 0.0043162 | 222.8552 | 0.0024188 | 0 | 0 | 0.0048376 | 223.0355 | 0.0028099 | 0 | 0 | 0.0056198 | 223.2158 | 0.003201 | 0 | 0 | 0.006402 | 223.3961 | 0.0035921 | 0 | 0 | 0.0071841 | 223.6365 | 0.0041135 | 0 | 0 | 0.008227 | 223.8168 | 0.0045046 | 0 | 0 | 0.0090091 | 223.937 | 0.0047653 | 0 | 0 | 0.0095306 | 224.1173 | 0.0051564 | 0 | 0 | 0.010313 | 224.2375 | 0.0054171 | 0 | 0 | 0.010834 | 224.4178 | 0.0058082 | 0 | 0 | 0.011616 | 224.5981 | 0.0061992 | 0 | 0 | 0.012398 | 224.7183 | 0.00646 | 0 | 0 | 0.01292 | 224.8986 | 0.006851 | 0 | 0 | 0.013702 | 225.0789 | 0.0072421 | 0 | 0 | 0.014484 | 225.139 | 0.0073725 | 0 | 0 | 0.014745 | 225.3193 | 0.0077636 | 0 | 0 | 0.015527 | 225.4996 | 0.0081546 | 0 | 0 | 0.016309 | 225.6198 | 0.0084154 | 0 | 0 | 0.016831 | 225.8001 | 0.0088064 | 0 | 0 | 0.017613 | 225.9203 | 0.0090672 | 0 | 0 | 0.018134 | 226.0405 | 0.0093279 | 0 | 0 | 0.018656
2017-08-05 08:00 | 192.4285 | 0.57355 |  | 202.0624 | 0 | 0 | 0 | 0 | 207.7406 | 0 | 0 | 0 | 0 | 212.3864 | 0 | 0 | 0 | 0 | 212.5584 | 0 | 0 | 0 | 0 | 212.6731 | 0 | 0 | 0 | 0 | 212.8452 | 0 | 0 | 0 | 0 | 213.0173 | 0 | 0 | 0 | 0 | 213.1893 | 0 | 0 | 0 | 0 | 213.4188 | 0 | 0 | 0 | 0 | 213.5908 | 0 | 0 | 0 | 0 | 213.7055 | 0 | 0 | 0 | 0 | 213.8776 | 0 | 0 | 0 | 0 | 213.9923 | 0 | 0 | 0 | 0 | 214.1644 | 0 | 0 | 0 | 0 | 214.3364 | 0 | 0 | 0 | 0 | 214.4511 | 0 | 0 | 0 | 0 | 214.6232 | 0 | 0 | 0 | 0 | 214.7953 | 0 | 0 | 0 | 0 | 214.8526 | 0 | 0 | 0 | 0 | 215.0247 | 0 | 0 | 0 | 0 | 215.1968 | 0 | 0 | 0 | 0 | 215.3115 | 0 | 0 | 0 | 0 | 215.4835 | 0 | 0 | 0 | 0 | 215.5983 | 0 | 0 | 0 | 0 | 215.713 | 0 | 0 | 0 | 0
2017-08-05 09:00 | 200.7059 | 0.59822 |  | 210.7542 | 0 | 0 | 0 | 0 | 216.6766 | 0 | 0 | 0 | 0 | 221.5222 | 0 | 0 | 0 | 0 | 221.7017 | 0 | 0 | 0 | 0 | 221.8214 | 0.00017647 | 0 | 0 | 0.00035294 | 222.0008 | 0.00056573 | 0 | 0 | 0.0011315 | 222.1803 | 0.000955 | 0 | 0 | 0.00191 | 222.3598 | 0.0013443 | 0 | 0 | 0.0026885 | 222.599 | 0.0018633 | 0 | 0 | 0.0037266 | 222.7785 | 0.0022525 | 0 | 0 | 0.0045051 | 222.8982 | 0.0025121 | 0 | 0 | 0.0050241 | 223.0776 | 0.0029013 | 0 | 0 | 0.0058026 | 223.1973 | 0.0031608 | 0 | 0 | 0.0063217 | 223.3767 | 0.0035501 | 0 | 0 | 0.0071002 | 223.5562 | 0.0039394 | 0 | 0 | 0.0078787 | 223.6759 | 0.0041989 | 0 | 0 | 0.0083977 | 223.8553 | 0.0045881 | 0 | 0 | 0.0091763 | 224.0348 | 0.0049774 | 0 | 0 | 0.0099548 | 224.0946 | 0.0051071 | 0 | 0 | 0.010214 | 224.2741 | 0.0054964 | 0 | 0 | 0.010993 | 224.4535 | 0.0058857 | 0 | 0 | 0.011771 | 224.5732 | 0.0061452 | 0 | 0 | 0.01229 | 224.7527 | 0.0065344 | 0 | 0 | 0.013069 | 224.8723 | 0.006794 | 0 | 0 | 0.013588 | 224.9919 | 0.0070535 | 0 | 0 | 0.014107
2017-08-05 10:00 | 203.2406 | 0.60578 |  | 213.4157 | 0 | 0 | 0 | 0 | 219.4129 | 0 | 0 | 0 | 0 | 224.3197 | 0.0055955 | 0 | 0 | 0.011191 | 224.5015 | 0.0059896 | 0 | 0 | 0.011979 | 224.6226 | 0.0062524 | 0 | 0 | 0.012505 | 224.8044 | 0.0066466 | 0 | 0 | 0.013293 | 224.9861 | 0.0070408 | 0 | 0 | 0.014082 | 225.1678 | 0.007435 | 0 | 0 | 0.01487 | 225.4101 | 0.0079605 | 0 | 0 | 0.015921 | 225.5919 | 0.0083547 | 0 | 0 | 0.016709 | 225.713 | 0.0086175 | 0 | 0 | 0.017235 | 225.8948 | 0.0090117 | 0 | 0 | 0.018023 | 226.0159 | 0.0092745 | 0 | 0 | 0.018549 | 226.1977 | 0.0096687 | 0 | 0 | 0.019337 | 226.3794 | 0.010063 | 0 | 0 | 0.020126 | 226.5005 | 0.010326 | 0 | 0 | 0.020651 | 226.6823 | 0.01072 | 0 | 0 | 0.02144 | 226.864 | 0.011114 | 0 | 0 | 0.022228 | 226.9246 | 0.011245 | 0 | 0 | 0.022491 | 227.1063 | 0.01164 | 0 | 0 | 0.023279 | 227.2881 | 0.012034 | 0 | 0 | 0.024067 | 227.4092 | 0.012297 | 0 | 0 | 0.024593 | 227.5909 | 0.012691 | 0 | 0 | 0.025381 | 227.7121 | 0.012953 | 0 | 0 | 0.025907 | 227.8333 | 0.013216 | 0 | 0 | 0.026433
2017-08-05 11:00 | 206.4247 | 0.61527 |  | 216.7593 | 0 | 0 | 0 | 0 | 222.8504 | 0.0024085 | 0 | 0 | 0.004817 | 227.8341 | 0.013218 | 0 | 0 | 0.026436 | 228.0187 | 0.013618 | 0 | 0 | 0.027237 | 228.1417 | 0.013885 | 0 | 0 | 0.027771 | 228.3263 | 0.014286 | 0 | 0 | 0.028571 | 228.5109 | 0.014686 | 0 | 0 | 0.029372 | 228.6955 | 0.015086 | 0 | 0 | 0.030173 | 228.9416 | 0.01562 | 0 | 0 | 0.03124 | 229.1262 | 0.016021 | 0 | 0 | 0.032041 | 229.2492 | 0.016287 | 0 | 0 | 0.032575 | 229.4338 | 0.016688 | 0 | 0 | 0.033376 | 229.5569 | 0.016955 | 0 | 0 | 0.03391 | 229.7414 | 0.017355 | 0 | 0 | 0.03471 | 229.926 | 0.017755 | 0 | 0 | 0.035511 | 230.0491 | 0.018022 | 0 | 0 | 0.036045 | 230.2336 | 0.018423 | 0 | 0 | 0.036845 | 230.4182 | 0.018823 | 0 | 0 | 0.037646 | 230.4798 | 0.018957 | 0 | 0 | 0.037913 | 230.6643 | 0.019357 | 0 | 0 | 0.038714 | 230.8489 | 0.019757 | 0 | 0 | 0.039514 | 230.972 | 0.020024 | 0 | 0 | 0.040048 | 231.1566 | 0.020425 | 0 | 0 | 0.040849 | 231.2796 | 0.020691 | 0 | 0 | 0.041383 | 231.4027 | 0.020958 | 0 | 0 | 0.041917
2017-08-05 12:00 | 217.8553 | 0.64934 |  | 228.7622 | 0.015231 | 0 | 0 | 0.030462 | 235.1906 | 0.029174 | 0 | 0 | 0.058349 | 240.4503 | 0.040583 | 0 | 0 | 0.081165 | 240.6451 | 0.041005 | 0 | 0 | 0.08201 | 240.775 | 0.041287 | 0 | 0 | 0.082574 | 240.9698 | 0.041709 | 0 | 0 | 0.083419 | 241.1646 | 0.042132 | 0 | 0 | 0.084264 | 241.3594 | 0.042554 | 0 | 0 | 0.085109 | 241.6191 | 0.043118 | 0 | 0 | 0.086236 | 241.8139 | 0.04354 | 0 | 0 | 0.087081 | 241.9438 | 0.043822 | 0 | 0 | 0.087644 | 242.1386 | 0.044244 | 0 | 0 | 0.088489 | 242.2684 | 0.044526 | 0 | 0 | 0.089052 | 242.4632 | 0.044949 | 0 | 0 | 0.089897 | 242.658 | 0.045371 | 0 | 0 | 0.090742 | 242.7879 | 0.045653 | 0 | 0 | 0.091306 | 242.9827 | 0.046075 | 0 | 0 | 0.092151 | 243.1775 | 0.046498 | 0 | 0 | 0.092996 | 243.2424 | 0.046639 | 0 | 0 | 0.093278 | 243.4372 | 0.047061 | 0 | 0 | 0.094123 | 243.632 | 0.047484 | 0 | 0 | 0.094968 | 243.7619 | 0.047766 | 0 | 0 | 0.095531 | 243.9567 | 0.048188 | 0 | 0 | 0.096376 | 244.0866 | 0.04847 | 0 | 0 | 0.096939 | 244.2165 | 0.048751 | 0 | 0 | 0.097503
2017-08-05 13:00 | 214.6724 | 0.63985 |  | 225.42 | 0.0079818 | 0 | 0 | 0.015964 | 231.7545 | 0.021721 | 0 | 0 | 0.043443 | 236.9373 | 0.032963 | 0 | 0 | 0.065926 | 237.1293 | 0.033379 | 0 | 0 | 0.066759 | 237.2572 | 0.033657 | 0 | 0 | 0.067314 | 237.4492 | 0.034073 | 0 | 0 | 0.068146 | 237.6411 | 0.03449 | 0 | 0 | 0.068979 | 237.8331 | 0.034906 | 0 | 0 | 0.069812 | 238.089 | 0.035461 | 0 | 0 | 0.070922 | 238.281 | 0.035877 | 0 | 0 | 0.071755 | 238.409 | 0.036155 | 0 | 0 | 0.07231 | 238.6009 | 0.036571 | 0 | 0 | 0.073143 | 238.7289 | 0.036849 | 0 | 0 | 0.073698 | 238.9208 | 0.037265 | 0 | 0 | 0.074531 | 239.1128 | 0.037682 | 0 | 0 | 0.075363 | 239.2408 | 0.037959 | 0 | 0 | 0.075918 | 239.4327 | 0.038376 | 0 | 0 | 0.076751 | 239.6247 | 0.038792 | 0 | 0 | 0.077584 | 239.6887 | 0.038931 | 0 | 0 | 0.077861 | 239.8806 | 0.039347 | 0 | 0 | 0.078694 | 240.0726 | 0.039763 | 0 | 0 | 0.079527 | 240.2006 | 0.040041 | 0 | 0 | 0.080082 | 240.3925 | 0.040457 | 0 | 0 | 0.080915 | 240.5205 | 0.040735 | 0 | 0 | 0.08147 | 240.6484 | 0.041012 | 0 | 0 | 0.082025
2017-08-05 14:00 | 212.0641 | 0.63208 |  | 222.6811 | 0.0020412 | 0 | 0 | 0.0040824 | 228.9386 | 0.015614 | 0 | 0 | 0.031228 | 234.0585 | 0.026719 | 0 | 0 | 0.053438 | 234.2481 | 0.02713 | 0 | 0 | 0.05426 | 234.3745 | 0.027404 | 0 | 0 | 0.054809 | 234.5641 | 0.027816 | 0 | 0 | 0.055631 | 234.7538 | 0.028227 | 0 | 0 | 0.056454 | 234.9434 | 0.028638 | 0 | 0 | 0.057276 | 235.1962 | 0.029187 | 0 | 0 | 0.058373 | 235.3858 | 0.029598 | 0 | 0 | 0.059196 | 235.5123 | 0.029872 | 0 | 0 | 0.059744 | 235.7019 | 0.030283 | 0 | 0 | 0.060567 | 235.8283 | 0.030558 | 0 | 0 | 0.061115 | 236.0179 | 0.030969 | 0 | 0 | 0.061938 | 236.2075 | 0.03138 | 0 | 0 | 0.06276 | 236.334 | 0.031654 | 0 | 0 | 0.063309 | 236.5236 | 0.032066 | 0 | 0 | 0.064131 | 236.7132 | 0.032477 | 0 | 0 | 0.064954 | 236.7764 | 0.032614 | 0 | 0 | 0.065228 | 236.966 | 0.033025 | 0 | 0 | 0.066051 | 237.1557 | 0.033437 | 0 | 0 | 0.066873 | 237.2821 | 0.033711 | 0 | 0 | 0.067422 | 237.4717 | 0.034122 | 0 | 0 | 0.068244 | 237.5981 | 0.034396 | 0 | 0 | 0.068793 | 237.7245 | 0.03467 | 0 | 0 | 0.069341
2017-08-05 15:00 | 211.0388 | 0.62902 |  | 221.6044 | 0 | 0 | 0 | 0 | 227.8318 | 0.013213 | 0 | 0 | 0.026426 | 232.9268 | 0.024264 | 0 | 0 | 0.048528 | 233.1155 | 0.024674 | 0 | 0 | 0.049347 | 233.2413 | 0.024946 | 0 | 0 | 0.049893 | 233.4301 | 0.025356 | 0 | 0 | 0.050711 | 233.6188 | 0.025765 | 0 | 0 | 0.05153 | 233.8075 | 0.026174 | 0 | 0 | 0.052349 | 234.0591 | 0.02672 | 0 | 0 | 0.05344 | 234.2478 | 0.027129 | 0 | 0 | 0.054259 | 234.3736 | 0.027402 | 0 | 0 | 0.054804 | 234.5623 | 0.027812 | 0 | 0 | 0.055623 | 234.6881 | 0.028084 | 0 | 0 | 0.056169 | 234.8768 | 0.028494 | 0 | 0 | 0.056987 | 235.0655 | 0.028903 | 0 | 0 | 0.057806 | 235.1913 | 0.029176 | 0 | 0 | 0.058352 | 235.38 | 0.029585 | 0 | 0 | 0.05917 | 235.5687 | 0.029995 | 0 | 0 | 0.059989 | 235.6316 | 0.030131 | 0 | 0 | 0.060262 | 235.8203 | 0.03054 | 0 | 0 | 0.06108 | 236.009 | 0.03095 | 0 | 0 | 0.061899 | 236.1348 | 0.031222 | 0 | 0 | 0.062445 | 236.3236 | 0.031632 | 0 | 0 | 0.063263 | 236.4494 | 0.031905 | 0 | 0 | 0.063809 | 236.5752 | 0.032177 | 0 | 0 | 0.064355
2017-08-05 16:00 | 217.8067 | 0.64919 |  | 228.7112 | 0.01512 | 0 | 0 | 0.030241 | 235.1382 | 0.029061 | 0 | 0 | 0.058121 | 240.3967 | 0.040466 | 0 | 0 | 0.080933 | 240.5914 | 0.040889 | 0 | 0 | 0.081777 | 240.7213 | 0.04117 | 0 | 0 | 0.082341 | 240.916 | 0.041593 | 0 | 0 | 0.083186 | 241.1108 | 0.042015 | 0 | 0 | 0.08403 | 241.3055 | 0.042438 | 0 | 0 | 0.084875 | 241.5652 | 0.043001 | 0 | 0 | 0.086002 | 241.76 | 0.043423 | 0 | 0 | 0.086847 | 241.8898 | 0.043705 | 0 | 0 | 0.08741 | 242.0846 | 0.044127 | 0 | 0 | 0.088255 | 242.2144 | 0.044409 | 0 | 0 | 0.088818 | 242.4092 | 0.044831 | 0 | 0 | 0.089663 | 242.6039 | 0.045254 | 0 | 0 | 0.090508 | 242.7338 | 0.045535 | 0 | 0 | 0.091071 | 242.9285 | 0.045958 | 0 | 0 | 0.091916 | 243.1233 | 0.04638 | 0 | 0 | 0.092761 | 243.1882 | 0.046521 | 0 | 0 | 0.093042 | 243.383 | 0.046944 | 0 | 0 | 0.093887 | 243.5777 | 0.047366 | 0 | 0 | 0.094732 | 243.7076 | 0.047648 | 0 | 0 | 0.095295 | 243.9023 | 0.04807 | 0 | 0 | 0.09614 | 244.0322 | 0.048352 | 0 | 0 | 0.096703 | 244.162 | 0.048633 | 0 | 0 | 0.097267
2017-08-05 17:00 | 217.0739 | 0.64701 |  | 227.9417 | 0.013451 | 0 | 0 | 0.026903 | 234.3471 | 0.027345 | 0 | 0 | 0.054689 | 239.5879 | 0.038712 | 0 | 0 | 0.077424 | 239.782 | 0.039133 | 0 | 0 | 0.078266 | 239.9114 | 0.039414 | 0 | 0 | 0.078827 | 240.1055 | 0.039835 | 0 | 0 | 0.079669 | 240.2996 | 0.040256 | 0 | 0 | 0.080511 | 240.4937 | 0.040677 | 0 | 0 | 0.081353 | 240.7525 | 0.041238 | 0 | 0 | 0.082476 | 240.9466 | 0.041659 | 0 | 0 | 0.083318 | 241.076 | 0.04194 | 0 | 0 | 0.083879 | 241.2701 | 0.042361 | 0 | 0 | 0.084722 | 241.3995 | 0.042641 | 0 | 0 | 0.085283 | 241.5936 | 0.043062 | 0 | 0 | 0.086125 | 241.7877 | 0.043483 | 0 | 0 | 0.086967 | 241.9171 | 0.043764 | 0 | 0 | 0.087528 | 242.1112 | 0.044185 | 0 | 0 | 0.08837 | 242.3053 | 0.044606 | 0 | 0 | 0.089212 | 242.37 | 0.044746 | 0 | 0 | 0.089493 | 242.5641 | 0.045167 | 0 | 0 | 0.090335 | 242.7582 | 0.045588 | 0 | 0 | 0.091177 | 242.8876 | 0.045869 | 0 | 0 | 0.091738 | 243.0817 | 0.04629 | 0 | 0 | 0.09258 | 243.2111 | 0.046571 | 0 | 0 | 0.093142 | 243.3405 | 0.046852 | 0 | 0 | 0.093703
2017-08-05 18:00 | 216.7055 | 0.64591 |  | 227.5548 | 0.012612 | 0 | 0 | 0.025224 | 233.9493 | 0.026482 | 0 | 0 | 0.052964 | 239.1812 | 0.03783 | 0 | 0 | 0.07566 | 239.375 | 0.03825 | 0 | 0 | 0.0765 | 239.5041 | 0.03853 | 0 | 0 | 0.077061 | 239.6979 | 0.038951 | 0 | 0 | 0.077901 | 239.8917 | 0.039371 | 0 | 0 | 0.078742 | 240.0855 | 0.039791 | 0 | 0 | 0.079583 | 240.3438 | 0.040352 | 0 | 0 | 0.080703 | 240.5376 | 0.040772 | 0 | 0 | 0.081544 | 240.6668 | 0.041052 | 0 | 0 | 0.082104 | 240.8606 | 0.041472 | 0 | 0 | 0.082945 | 240.9897 | 0.041753 | 0 | 0 | 0.083505 | 241.1835 | 0.042173 | 0 | 0 | 0.084346 | 241.3773 | 0.042593 | 0 | 0 | 0.085187 | 241.5065 | 0.042873 | 0 | 0 | 0.085747 | 241.7002 | 0.043294 | 0 | 0 | 0.086588 | 241.894 | 0.043714 | 0 | 0 | 0.087428 | 241.9586 | 0.043854 | 0 | 0 | 0.087708 | 242.1524 | 0.044274 | 0 | 0 | 0.088549 | 242.3461 | 0.044695 | 0 | 0 | 0.089389 | 242.4753 | 0.044975 | 0 | 0 | 0.08995 | 242.6691 | 0.045395 | 0 | 0 | 0.09079 | 242.7983 | 0.045675 | 0 | 0 | 0.091351 | 242.9275 | 0.045956 | 0 | 0 | 0.091911
2017-08-05 19:00 | 221.1428 | 0.65914 |  | 232.2142 | 0.022719 | 0 | 0 | 0.045437 | 238.7397 | 0.036872 | 0 | 0 | 0.073745 | 244.0787 | 0.048453 | 0 | 0 | 0.096905 | 244.2764 | 0.048882 | 0 | 0 | 0.097763 | 244.4083 | 0.049167 | 0 | 0 | 0.098335 | 244.606 | 0.049596 | 0 | 0 | 0.099193 | 244.8038 | 0.050025 | 0 | 0 | 0.10005 | 245.0015 | 0.050454 | 0 | 0 | 0.10091 | 245.2652 | 0.051026 | 0 | 0 | 0.10205 | 245.4629 | 0.051455 | 0 | 0 | 0.10291 | 245.5947 | 0.051741 | 0 | 0 | 0.10348 | 245.7925 | 0.05217 | 0 | 0 | 0.10434 | 245.9243 | 0.052456 | 0 | 0 | 0.10491 | 246.122 | 0.052885 | 0 | 0 | 0.10577 | 246.3198 | 0.053314 | 0 | 0 | 0.10663 | 246.4516 | 0.053599 | 0 | 0 | 0.1072 | 246.6493 | 0.054028 | 0 | 0 | 0.10806 | 246.8471 | 0.054457 | 0 | 0 | 0.10891 | 246.913 | 0.0546 | 0 | 0 | 0.1092 | 247.1107 | 0.055029 | 0 | 0 | 0.11006 | 247.3085 | 0.055458 | 0 | 0 | 0.11092 | 247.4403 | 0.055744 | 0 | 0 | 0.11149 | 247.6381 | 0.056173 | 0 | 0 | 0.11235 | 247.7699 | 0.056459 | 0 | 0 | 0.11292 | 247.9017 | 0.056745 | 0 | 0 | 0.11349
2017-08-05 20:00 | 217.9492 | 0.64962 |  | 228.8608 | 0.015445 | 0 | 0 | 0.03089 | 235.292 | 0.029394 | 0 | 0 | 0.058789 | 240.5539 | 0.040807 | 0 | 0 | 0.081615 | 240.7488 | 0.04123 | 0 | 0 | 0.08246 | 240.8787 | 0.041512 | 0 | 0 | 0.083024 | 241.0736 | 0.041935 | 0 | 0 | 0.083869 | 241.2685 | 0.042357 | 0 | 0 | 0.084715 | 241.4634 | 0.04278 | 0 | 0 | 0.08556 | 241.7232 | 0.043344 | 0 | 0 | 0.086687 | 241.9181 | 0.043766 | 0 | 0 | 0.087533 | 242.048 | 0.044048 | 0 | 0 | 0.088096 | 242.2429 | 0.044471 | 0 | 0 | 0.088942 | 242.3729 | 0.044753 | 0 | 0 | 0.089505 | 242.5677 | 0.045175 | 0 | 0 | 0.090351 | 242.7626 | 0.045598 | 0 | 0 | 0.091196 | 242.8926 | 0.04588 | 0 | 0 | 0.09176 | 243.0874 | 0.046303 | 0 | 0 | 0.092605 | 243.2823 | 0.046725 | 0 | 0 | 0.093451 | 243.3473 | 0.046866 | 0 | 0 | 0.093732 | 243.5422 | 0.047289 | 0 | 0 | 0.094578 | 243.7371 | 0.047712 | 0 | 0 | 0.095423 | 243.867 | 0.047993 | 0 | 0 | 0.095987 | 244.0619 | 0.048416 | 0 | 0 | 0.096832 | 244.1918 | 0.048698 | 0 | 0 | 0.097396 | 244.3217 | 0.04898 | 0 | 0 | 0.097959
2017-08-05 21:00 | 228.2058 | 0.68019 |  | 239.6309 | 0.038805 | 0 | 0 | 0.077611 | 246.3648 | 0.053411 | 0 | 0 | 0.10682 | 251.8743 | 0.065361 | 0 | 0 | 0.13072 | 252.0784 | 0.065804 | 0 | 0 | 0.13161 | 252.2144 | 0.066099 | 0 | 0 | 0.1322 | 252.4185 | 0.066542 | 0 | 0 | 0.13308 | 252.6225 | 0.066984 | 0 | 0 | 0.13397 | 252.8266 | 0.067427 | 0 | 0 | 0.13485 | 253.0987 | 0.068017 | 0 | 0 | 0.13603 | 253.3027 | 0.06846 | 0 | 0 | 0.13692 | 253.4388 | 0.068755 | 0 | 0 | 0.13751 | 253.6428 | 0.069197 | 0 | 0 | 0.13839 | 253.7789 | 0.069492 | 0 | 0 | 0.13898 | 253.9829 | 0.069935 | 0 | 0 | 0.13987 | 254.187 | 0.070377 | 0 | 0 | 0.14075 | 254.323 | 0.070673 | 0 | 0 | 0.14135 | 254.5271 | 0.071115 | 0 | 0 | 0.14223 | 254.7311 | 0.071558 | 0 | 0 | 0.14312 | 254.7991 | 0.071705 | 0 | 0 | 0.14341 | 255.0032 | 0.072148 | 0 | 0 | 0.1443 | 255.2073 | 0.07259 | 0 | 0 | 0.14518 | 255.3433 | 0.072886 | 0 | 0 | 0.14577 | 255.5473 | 0.073328 | 0 | 0 | 0.14666 | 255.6834 | 0.073623 | 0 | 0 | 0.14725 | 255.8194 | 0.073918 | 0 | 0 | 0.14784
2017-08-05 22:00 | 226.2417 | 0.67434 |  | 237.5684 | 0.034332 | 0 | 0 | 0.068664 | 244.2443 | 0.048812 | 0 | 0 | 0.097624 | 249.7065 | 0.060659 | 0 | 0 | 0.12132 | 249.9088 | 0.061098 | 0 | 0 | 0.1222 | 250.0436 | 0.061391 | 0 | 0 | 0.12278 | 250.2459 | 0.061829 | 0 | 0 | 0.12366 | 250.4482 | 0.062268 | 0 | 0 | 0.12454 | 250.6505 | 0.062707 | 0 | 0 | 0.12541 | 250.9203 | 0.063292 | 0 | 0 | 0.12658 | 251.1226 | 0.063731 | 0 | 0 | 0.12746 | 251.2574 | 0.064023 | 0 | 0 | 0.12805 | 251.4597 | 0.064462 | 0 | 0 | 0.12892 | 251.5946 | 0.064755 | 0 | 0 | 0.12951 | 251.7969 | 0.065193 | 0 | 0 | 0.13039 | 251.9992 | 0.065632 | 0 | 0 | 0.13126 | 252.1341 | 0.065925 | 0 | 0 | 0.13185 | 252.3364 | 0.066364 | 0 | 0 | 0.13273 | 252.5387 | 0.066802 | 0 | 0 | 0.1336 | 252.6061 | 0.066949 | 0 | 0 | 0.1339 | 252.8084 | 0.067387 | 0 | 0 | 0.13477 | 253.0107 | 0.067826 | 0 | 0 | 0.13565 | 253.1456 | 0.068119 | 0 | 0 | 0.13624 | 253.3479 | 0.068557 | 0 | 0 | 0.13711 | 253.4827 | 0.06885 | 0 | 0 | 0.1377 | 253.6176 | 0.069143 | 0 | 0 | 0.13829
2017-08-05 23:00 | 226.8551 | 0.67616 |  | 238.2125 | 0.035729 | 0 | 0 | 0.071458 | 244.9066 | 0.050248 | 0 | 0 | 0.1005 | 250.3835 | 0.062128 | 0 | 0 | 0.12426 | 250.5863 | 0.062568 | 0 | 0 | 0.12514 | 250.7216 | 0.062861 | 0 | 0 | 0.12572 | 250.9244 | 0.063301 | 0 | 0 | 0.1266 | 251.1273 | 0.063741 | 0 | 0 | 0.12748 | 251.3301 | 0.064181 | 0 | 0 | 0.12836 | 251.6006 | 0.064768 | 0 | 0 | 0.12954 | 251.8034 | 0.065208 | 0 | 0 | 0.13042 | 251.9387 | 0.065501 | 0 | 0 | 0.131 | 252.1415 | 0.065941 | 0 | 0 | 0.13188 | 252.2768 | 0.066234 | 0 | 0 | 0.13247 | 252.4796 | 0.066674 | 0 | 0 | 0.13335 | 252.6825 | 0.067114 | 0 | 0 | 0.13423 | 252.8177 | 0.067407 | 0 | 0 | 0.13481 | 253.0205 | 0.067847 | 0 | 0 | 0.13569 | 253.2234 | 0.068287 | 0 | 0 | 0.13657 | 253.291 | 0.068434 | 0 | 0 | 0.13687 | 253.4938 | 0.068874 | 0 | 0 | 0.13775 | 253.6967 | 0.069314 | 0 | 0 | 0.13863 | 253.8319 | 0.069607 | 0 | 0 | 0.13921 | 254.0348 | 0.070047 | 0 | 0 | 0.14009 | 254.17 | 0.070341 | 0 | 0 | 0.14068 | 254.3052 | 0.070634 | 0 | 0 | 0.14127
2017-08-06 | 228.3153 | 0.68052 |  | 239.7459 | 0.039055 | 0 | 0 | 0.078109 | 246.483 | 0.053668 | 0 | 0 | 0.10734 | 251.9952 | 0.065623 | 0 | 0 | 0.13125 | 252.1993 | 0.066066 | 0 | 0 | 0.13213 | 252.3354 | 0.066361 | 0 | 0 | 0.13272 | 252.5396 | 0.066804 | 0 | 0 | 0.13361 | 252.7437 | 0.067247 | 0 | 0 | 0.13449 | 252.9479 | 0.06769 | 0 | 0 | 0.13538 | 253.2201 | 0.06828 | 0 | 0 | 0.13656 | 253.4242 | 0.068723 | 0 | 0 | 0.13745 | 253.5603 | 0.069018 | 0 | 0 | 0.13804 | 253.7645 | 0.069461 | 0 | 0 | 0.13892 | 253.9006 | 0.069756 | 0 | 0 | 0.13951 | 254.1048 | 0.070199 | 0 | 0 | 0.1404 | 254.3089 | 0.070642 | 0 | 0 | 0.14128 | 254.445 | 0.070937 | 0 | 0 | 0.14187 | 254.6492 | 0.07138 | 0 | 0 | 0.14276 | 254.8533 | 0.071823 | 0 | 0 | 0.14365 | 254.9214 | 0.07197 | 0 | 0 | 0.14394 | 255.1255 | 0.072413 | 0 | 0 | 0.14483 | 255.3297 | 0.072856 | 0 | 0 | 0.14571 | 255.4658 | 0.073151 | 0 | 0 | 0.1463 | 255.6699 | 0.073594 | 0 | 0 | 0.14719 | 255.806 | 0.073889 | 0 | 0 | 0.14778 | 255.9422 | 0.074184 | 0 | 0 | 0.14837
2017-08-06 01:00 | 227.1624 | 0.67708 |  | 238.5352 | 0.036429 | 0 | 0 | 0.072858 | 245.2383 | 0.050968 | 0 | 0 | 0.10194 | 250.7227 | 0.062863 | 0 | 0 | 0.12573 | 250.9258 | 0.063304 | 0 | 0 | 0.12661 | 251.0612 | 0.063598 | 0 | 0 | 0.1272 | 251.2643 | 0.064038 | 0 | 0 | 0.12808 | 251.4674 | 0.064479 | 0 | 0 | 0.12896 | 251.6706 | 0.064919 | 0 | 0 | 0.12984 | 251.9414 | 0.065507 | 0 | 0 | 0.13101 | 252.1445 | 0.065947 | 0 | 0 | 0.13189 | 252.2799 | 0.066241 | 0 | 0 | 0.13248 | 252.4831 | 0.066682 | 0 | 0 | 0.13336 | 252.6185 | 0.066975 | 0 | 0 | 0.13395 | 252.8216 | 0.067416 | 0 | 0 | 0.13483 | 253.0247 | 0.067857 | 0 | 0 | 0.13571 | 253.1601 | 0.06815 | 0 | 0 | 0.1363 | 253.3633 | 0.068591 | 0 | 0 | 0.13718 | 253.5664 | 0.069031 | 0 | 0 | 0.13806 | 253.6341 | 0.069178 | 0 | 0 | 0.13836 | 253.8372 | 0.069619 | 0 | 0 | 0.13924 | 254.0403 | 0.070059 | 0 | 0 | 0.14012 | 254.1758 | 0.070353 | 0 | 0 | 0.14071 | 254.3789 | 0.070794 | 0 | 0 | 0.14159 | 254.5143 | 0.071087 | 0 | 0 | 0.14217 | 254.6497 | 0.071381 | 0 | 0 | 0.14276
2017-08-06 02:00 | 231.0081 | 0.68854 |  | 242.5735 | 0.045188 | 0 | 0 | 0.090376 | 249.39 | 0.059973 | 0 | 0 | 0.11995 | 254.9672 | 0.07207 | 0 | 0 | 0.14414 | 255.1738 | 0.072518 | 0 | 0 | 0.14504 | 255.3115 | 0.072817 | 0 | 0 | 0.14563 | 255.5181 | 0.073265 | 0 | 0 | 0.14653 | 255.7246 | 0.073713 | 0 | 0 | 0.14743 | 255.9312 | 0.074161 | 0 | 0 | 0.14832 | 256.2066 | 0.074758 | 0 | 0 | 0.14952 | 256.4132 | 0.075206 | 0 | 0 | 0.15041 | 256.5509 | 0.075505 | 0 | 0 | 0.15101 | 256.7574 | 0.075953 | 0 | 0 | 0.15191 | 256.8951 | 0.076251 | 0 | 0 | 0.1525 | 257.1017 | 0.0767 | 0 | 0 | 0.1534 | 257.3083 | 0.077148 | 0 | 0 | 0.1543 | 257.446 | 0.077446 | 0 | 0 | 0.15489 | 257.6525 | 0.077894 | 0 | 0 | 0.15579 | 257.8591 | 0.078342 | 0 | 0 | 0.15668 | 257.9279 | 0.078492 | 0 | 0 | 0.15698 | 258.1345 | 0.07894 | 0 | 0 | 0.15788 | 258.3411 | 0.079388 | 0 | 0 | 0.15878 | 258.4788 | 0.079686 | 0 | 0 | 0.15937 | 258.6853 | 0.080134 | 0 | 0 | 0.16027 | 258.8231 | 0.080433 | 0 | 0 | 0.16087 | 258.9608 | 0.080732 | 0 | 0 | 0.16146
2017-08-06 03:00 | 231.3591 | 0.68959 |  | 242.942 | 0.045987 | 0 | 0 | 0.091974 | 249.769 | 0.060795 | 0 | 0 | 0.12159 | 255.3546 | 0.07291 | 0 | 0 | 0.14582 | 255.5615 | 0.073359 | 0 | 0 | 0.14672 | 255.6994 | 0.073658 | 0 | 0 | 0.14732 | 255.9063 | 0.074107 | 0 | 0 | 0.14821 | 256.1132 | 0.074555 | 0 | 0 | 0.14911 | 256.3201 | 0.075004 | 0 | 0 | 0.15001 | 256.5959 | 0.075602 | 0 | 0 | 0.1512 | 256.8028 | 0.076051 | 0 | 0 | 0.1521 | 256.9407 | 0.07635 | 0 | 0 | 0.1527 | 257.1476 | 0.076799 | 0 | 0 | 0.1536 | 257.2855 | 0.077098 | 0 | 0 | 0.1542 | 257.4924 | 0.077547 | 0 | 0 | 0.15509 | 257.6992 | 0.077996 | 0 | 0 | 0.15599 | 257.8371 | 0.078295 | 0 | 0 | 0.15659 | 258.044 | 0.078743 | 0 | 0 | 0.15749 | 258.2509 | 0.079192 | 0 | 0 | 0.15838 | 258.3199 | 0.079342 | 0 | 0 | 0.15868 | 258.5267 | 0.07979 | 0 | 0 | 0.15958 | 258.7336 | 0.080239 | 0 | 0 | 0.16048 | 258.8715 | 0.080538 | 0 | 0 | 0.16108 | 259.0784 | 0.080987 | 0 | 0 | 0.16197 | 259.2163 | 0.081286 | 0 | 0 | 0.16257 | 259.3542 | 0.081585 | 0 | 0 | 0.16317
2017-08-06 04:00 | 233.892 | 0.69714 |  | 245.6017 | 0.051756 | 0 | 0 | 0.10351 | 252.5034 | 0.066726 | 0 | 0 | 0.13345 | 258.1502 | 0.078974 | 0 | 0 | 0.15795 | 258.3593 | 0.079427 | 0 | 0 | 0.15885 | 258.4988 | 0.07973 | 0 | 0 | 0.15946 | 258.7079 | 0.080183 | 0 | 0 | 0.16037 | 258.9171 | 0.080637 | 0 | 0 | 0.16127 | 259.1262 | 0.081091 | 0 | 0 | 0.16218 | 259.4051 | 0.081696 | 0 | 0 | 0.16339 | 259.6142 | 0.082149 | 0 | 0 | 0.1643 | 259.7536 | 0.082452 | 0 | 0 | 0.1649 | 259.9628 | 0.082905 | 0 | 0 | 0.16581 | 260.1022 | 0.083208 | 0 | 0 | 0.16642 | 260.3113 | 0.083661 | 0 | 0 | 0.16732 | 260.5205 | 0.084115 | 0 | 0 | 0.16823 | 260.6599 | 0.084417 | 0 | 0 | 0.16883 | 260.869 | 0.084871 | 0 | 0 | 0.16974 | 261.0782 | 0.085325 | 0 | 0 | 0.17065 | 261.1479 | 0.085476 | 0 | 0 | 0.17095 | 261.357 | 0.085929 | 0 | 0 | 0.17186 | 261.5662 | 0.086383 | 0 | 0 | 0.17277 | 261.7056 | 0.086685 | 0 | 0 | 0.17337 | 261.9148 | 0.087139 | 0 | 0 | 0.17428 | 262.0542 | 0.087441 | 0 | 0 | 0.17488 | 262.1936 | 0.087744 | 0 | 0 | 0.17549
2017-08-06 05:00 | 231.6977 | 0.6906 |  | 243.2976 | 0.046758 | 0 | 0 | 0.093517 | 250.1345 | 0.061588 | 0 | 0 | 0.12318 | 255.7283 | 0.073721 | 0 | 0 | 0.14744 | 255.9355 | 0.07417 | 0 | 0 | 0.14834 | 256.0736 | 0.07447 | 0 | 0 | 0.14894 | 256.2808 | 0.074919 | 0 | 0 | 0.14984 | 256.488 | 0.075368 | 0 | 0 | 0.15074 | 256.6952 | 0.075818 | 0 | 0 | 0.15164 | 256.9714 | 0.076417 | 0 | 0 | 0.15283 | 257.1786 | 0.076866 | 0 | 0 | 0.15373 | 257.3167 | 0.077166 | 0 | 0 | 0.15433 | 257.5239 | 0.077615 | 0 | 0 | 0.15523 | 257.662 | 0.077915 | 0 | 0 | 0.15583 | 257.8692 | 0.078364 | 0 | 0 | 0.15673 | 258.0764 | 0.078814 | 0 | 0 | 0.15763 | 258.2145 | 0.079113 | 0 | 0 | 0.15823 | 258.4217 | 0.079563 | 0 | 0 | 0.15913 | 258.6288 | 0.080012 | 0 | 0 | 0.16002 | 258.6979 | 0.080162 | 0 | 0 | 0.16032 | 258.9051 | 0.080611 | 0 | 0 | 0.16122 | 259.1123 | 0.08106 | 0 | 0 | 0.16212 | 259.2504 | 0.08136 | 0 | 0 | 0.16272 | 259.4576 | 0.081809 | 0 | 0 | 0.16362 | 259.5957 | 0.082109 | 0 | 0 | 0.16422 | 259.7338 | 0.082409 | 0 | 0 | 0.16482
2017-08-06 06:00 | 234.2266 | 0.69814 |  | 245.9531 | 0.052518 | 0 | 0 | 0.10504 | 252.8647 | 0.067509 | 0 | 0 | 0.13502 | 258.5196 | 0.079775 | 0 | 0 | 0.15955 | 258.729 | 0.080229 | 0 | 0 | 0.16046 | 258.8686 | 0.080532 | 0 | 0 | 0.16106 | 259.0781 | 0.080986 | 0 | 0 | 0.16197 | 259.2875 | 0.081441 | 0 | 0 | 0.16288 | 259.497 | 0.081895 | 0 | 0 | 0.16379 | 259.7762 | 0.082501 | 0 | 0 | 0.165 | 259.9857 | 0.082955 | 0 | 0 | 0.16591 | 260.1253 | 0.083258 | 0 | 0 | 0.16652 | 260.3347 | 0.083712 | 0 | 0 | 0.16742 | 260.4743 | 0.084015 | 0 | 0 | 0.16803 | 260.6838 | 0.084469 | 0 | 0 | 0.16894 | 260.8932 | 0.084923 | 0 | 0 | 0.16985 | 261.0329 | 0.085226 | 0 | 0 | 0.17045 | 261.2423 | 0.08568 | 0 | 0 | 0.17136 | 261.4517 | 0.086135 | 0 | 0 | 0.17227 | 261.5215 | 0.086286 | 0 | 0 | 0.17257 | 261.731 | 0.08674 | 0 | 0 | 0.17348 | 261.9404 | 0.087195 | 0 | 0 | 0.17439 | 262.0801 | 0.087498 | 0 | 0 | 0.175 | 262.2895 | 0.087952 | 0 | 0 | 0.1759 | 262.4291 | 0.088255 | 0 | 0 | 0.17651 | 262.5688 | 0.088558 | 0 | 0 | 0.17712
2017-08-06 07:00 | 230.8515 | 0.68808 |  | 242.409 | 0.044831 | 0 | 0 | 0.089662 | 249.221 | 0.059606 | 0 | 0 | 0.11921 | 254.7944 | 0.071695 | 0 | 0 | 0.14339 | 255.0008 | 0.072143 | 0 | 0 | 0.14429 | 255.1384 | 0.072441 | 0 | 0 | 0.14488 | 255.3449 | 0.072889 | 0 | 0 | 0.14578 | 255.5513 | 0.073337 | 0 | 0 | 0.14667 | 255.7577 | 0.073784 | 0 | 0 | 0.14757 | 256.0329 | 0.074381 | 0 | 0 | 0.14876 | 256.2393 | 0.074829 | 0 | 0 | 0.14966 | 256.377 | 0.075128 | 0 | 0 | 0.15026 | 256.5834 | 0.075575 | 0 | 0 | 0.15115 | 256.721 | 0.075874 | 0 | 0 | 0.15175 | 256.9274 | 0.076322 | 0 | 0 | 0.15264 | 257.1338 | 0.076769 | 0 | 0 | 0.15354 | 257.2715 | 0.077068 | 0 | 0 | 0.15414 | 257.4779 | 0.077515 | 0 | 0 | 0.15503 | 257.6843 | 0.077963 | 0 | 0 | 0.15593 | 257.7531 | 0.078112 | 0 | 0 | 0.15622 | 257.9595 | 0.07856 | 0 | 0 | 0.15712 | 258.166 | 0.079008 | 0 | 0 | 0.15802 | 258.3036 | 0.079306 | 0 | 0 | 0.15861 | 258.51 | 0.079754 | 0 | 0 | 0.15951 | 258.6476 | 0.080053 | 0 | 0 | 0.16011 | 258.7852 | 0.080351 | 0 | 0 | 0.1607
2017-08-06 08:00 | 226.2095 | 0.67424 |  | 237.5346 | 0.034259 | 0 | 0 | 0.068517 | 244.2096 | 0.048737 | 0 | 0 | 0.097473 | 249.671 | 0.060582 | 0 | 0 | 0.12116 | 249.8732 | 0.061021 | 0 | 0 | 0.12204 | 250.0081 | 0.061313 | 0 | 0 | 0.12263 | 250.2104 | 0.061752 | 0 | 0 | 0.1235 | 250.4126 | 0.062191 | 0 | 0 | 0.12438 | 250.6149 | 0.06263 | 0 | 0 | 0.12526 | 250.8846 | 0.063215 | 0 | 0 | 0.12643 | 251.0869 | 0.063653 | 0 | 0 | 0.12731 | 251.2217 | 0.063946 | 0 | 0 | 0.12789 | 251.424 | 0.064385 | 0 | 0 | 0.12877 | 251.5588 | 0.064677 | 0 | 0 | 0.12935 | 251.7611 | 0.065116 | 0 | 0 | 0.13023 | 251.9634 | 0.065555 | 0 | 0 | 0.13111 | 252.0982 | 0.065847 | 0 | 0 | 0.13169 | 252.3005 | 0.066286 | 0 | 0 | 0.13257 | 252.5028 | 0.066724 | 0 | 0 | 0.13345 | 252.5702 | 0.066871 | 0 | 0 | 0.13374 | 252.7725 | 0.067309 | 0 | 0 | 0.13462 | 252.9747 | 0.067748 | 0 | 0 | 0.1355 | 253.1096 | 0.068041 | 0 | 0 | 0.13608 | 253.3119 | 0.068479 | 0 | 0 | 0.13696 | 253.4467 | 0.068772 | 0 | 0 | 0.13754 | 253.5816 | 0.069064 | 0 | 0 | 0.13813
2017-08-06 09:00 | 229.4329 | 0.68385 |  | 240.9194 | 0.0416 | 0 | 0 | 0.0832 | 247.6895 | 0.056284 | 0 | 0 | 0.11257 | 253.2286 | 0.068299 | 0 | 0 | 0.1366 | 253.4338 | 0.068744 | 0 | 0 | 0.13749 | 253.5706 | 0.06904 | 0 | 0 | 0.13808 | 253.7757 | 0.069485 | 0 | 0 | 0.13897 | 253.9809 | 0.06993 | 0 | 0 | 0.13986 | 254.186 | 0.070375 | 0 | 0 | 0.14075 | 254.4596 | 0.070969 | 0 | 0 | 0.14194 | 254.6647 | 0.071414 | 0 | 0 | 0.14283 | 254.8015 | 0.07171 | 0 | 0 | 0.14342 | 255.0066 | 0.072155 | 0 | 0 | 0.14431 | 255.1434 | 0.072452 | 0 | 0 | 0.1449 | 255.3486 | 0.072897 | 0 | 0 | 0.14579 | 255.5537 | 0.073342 | 0 | 0 | 0.14668 | 255.6905 | 0.073639 | 0 | 0 | 0.14728 | 255.8956 | 0.074084 | 0 | 0 | 0.14817 | 256.1008 | 0.074529 | 0 | 0 | 0.14906 | 256.1692 | 0.074677 | 0 | 0 | 0.14935 | 256.3743 | 0.075122 | 0 | 0 | 0.15024 | 256.5795 | 0.075567 | 0 | 0 | 0.15113 | 256.7162 | 0.075863 | 0 | 0 | 0.15173 | 256.9214 | 0.076308 | 0 | 0 | 0.15262 | 257.0582 | 0.076605 | 0 | 0 | 0.15321 | 257.1949 | 0.076902 | 0 | 0 | 0.1538
2017-08-06 10:00 | 223.6689 | 0.66667 |  | 234.8668 | 0.028472 | 0 | 0 | 0.056944 | 241.4669 | 0.042788 | 0 | 0 | 0.085575 | 246.8669 | 0.0545 | 0 | 0 | 0.109 | 247.0669 | 0.054934 | 0 | 0 | 0.10987 | 247.2002 | 0.055223 | 0 | 0 | 0.11045 | 247.4002 | 0.055657 | 0 | 0 | 0.11131 | 247.6002 | 0.056091 | 0 | 0 | 0.11218 | 247.8002 | 0.056525 | 0 | 0 | 0.11305 | 248.0669 | 0.057103 | 0 | 0 | 0.11421 | 248.2669 | 0.057537 | 0 | 0 | 0.11507 | 248.4002 | 0.057826 | 0 | 0 | 0.11565 | 248.6002 | 0.05826 | 0 | 0 | 0.11652 | 248.7335 | 0.058549 | 0 | 0 | 0.1171 | 248.9335 | 0.058983 | 0 | 0 | 0.11797 | 249.1335 | 0.059417 | 0 | 0 | 0.11883 | 249.2669 | 0.059706 | 0 | 0 | 0.11941 | 249.4669 | 0.06014 | 0 | 0 | 0.12028 | 249.6669 | 0.060573 | 0 | 0 | 0.12115 | 249.7335 | 0.060718 | 0 | 0 | 0.12144 | 249.9335 | 0.061152 | 0 | 0 | 0.1223 | 250.1335 | 0.061586 | 0 | 0 | 0.12317 | 250.2669 | 0.061875 | 0 | 0 | 0.12375 | 250.4669 | 0.062309 | 0 | 0 | 0.12462 | 250.6002 | 0.062598 | 0 | 0 | 0.1252 | 250.7335 | 0.062887 | 0 | 0 | 0.12577
2017-08-06 11:00 | 222.2519 | 0.66244 |  | 233.3789 | 0.025245 | 0 | 0 | 0.050489 | 239.937 | 0.039469 | 0 | 0 | 0.078939 | 245.3028 | 0.051108 | 0 | 0 | 0.10222 | 245.5016 | 0.051539 | 0 | 0 | 0.10308 | 245.6341 | 0.051826 | 0 | 0 | 0.10365 | 245.8328 | 0.052257 | 0 | 0 | 0.10451 | 246.0315 | 0.052688 | 0 | 0 | 0.10538 | 246.2303 | 0.053119 | 0 | 0 | 0.10624 | 246.4952 | 0.053694 | 0 | 0 | 0.10739 | 246.694 | 0.054125 | 0 | 0 | 0.10825 | 246.8265 | 0.054413 | 0 | 0 | 0.10883 | 247.0252 | 0.054844 | 0 | 0 | 0.10969 | 247.1577 | 0.055131 | 0 | 0 | 0.11026 | 247.3564 | 0.055562 | 0 | 0 | 0.11112 | 247.5551 | 0.055993 | 0 | 0 | 0.11199 | 247.6876 | 0.05628 | 0 | 0 | 0.11256 | 247.8864 | 0.056711 | 0 | 0 | 0.11342 | 248.0851 | 0.057143 | 0 | 0 | 0.11429 | 248.1513 | 0.057286 | 0 | 0 | 0.11457 | 248.3501 | 0.057717 | 0 | 0 | 0.11543 | 248.5488 | 0.058148 | 0 | 0 | 0.1163 | 248.6813 | 0.058436 | 0 | 0 | 0.11687 | 248.88 | 0.058867 | 0 | 0 | 0.11773 | 249.0125 | 0.059154 | 0 | 0 | 0.11831 | 249.145 | 0.059441 | 0 | 0 | 0.11888
2017-08-06 12:00 | 224.4066 | 0.66887 |  | 235.6415 | 0.030152 | 0 | 0 | 0.060305 | 242.2633 | 0.044515 | 0 | 0 | 0.08903 | 247.6811 | 0.056266 | 0 | 0 | 0.11253 | 247.8817 | 0.056701 | 0 | 0 | 0.1134 | 248.0155 | 0.056992 | 0 | 0 | 0.11398 | 248.2162 | 0.057427 | 0 | 0 | 0.11485 | 248.4168 | 0.057862 | 0 | 0 | 0.11572 | 248.6175 | 0.058297 | 0 | 0 | 0.11659 | 248.885 | 0.058878 | 0 | 0 | 0.11776 | 249.0857 | 0.059313 | 0 | 0 | 0.11863 | 249.2195 | 0.059603 | 0 | 0 | 0.11921 | 249.4201 | 0.060038 | 0 | 0 | 0.12008 | 249.5539 | 0.060328 | 0 | 0 | 0.12066 | 249.7546 | 0.060764 | 0 | 0 | 0.12153 | 249.9552 | 0.061199 | 0 | 0 | 0.1224 | 250.089 | 0.061489 | 0 | 0 | 0.12298 | 250.2896 | 0.061924 | 0 | 0 | 0.12385 | 250.4903 | 0.062359 | 0 | 0 | 0.12472 | 250.5572 | 0.062504 | 0 | 0 | 0.12501 | 250.7579 | 0.06294 | 0 | 0 | 0.12588 | 250.9585 | 0.063375 | 0 | 0 | 0.12675 | 251.0923 | 0.063665 | 0 | 0 | 0.12733 | 251.2929 | 0.0641 | 0 | 0 | 0.1282 | 251.4267 | 0.06439 | 0 | 0 | 0.12878 | 251.5605 | 0.064681 | 0 | 0 | 0.12936
2017-08-06 13:00 | 217.5089 | 0.64831 |  | 228.3984 | 0.014442 | 0 | 0 | 0.028884 | 234.8166 | 0.028363 | 0 | 0 | 0.056726 | 240.0679 | 0.039753 | 0 | 0 | 0.079507 | 240.2624 | 0.040175 | 0 | 0 | 0.08035 | 240.3921 | 0.040456 | 0 | 0 | 0.080913 | 240.5866 | 0.040878 | 0 | 0 | 0.081756 | 240.7811 | 0.0413 | 0 | 0 | 0.0826 | 240.9756 | 0.041722 | 0 | 0 | 0.083444 | 241.2349 | 0.042284 | 0 | 0 | 0.084569 | 241.4294 | 0.042706 | 0 | 0 | 0.085412 | 241.559 | 0.042987 | 0 | 0 | 0.085975 | 241.7535 | 0.043409 | 0 | 0 | 0.086819 | 241.8832 | 0.043691 | 0 | 0 | 0.087381 | 242.0777 | 0.044112 | 0 | 0 | 0.088225 | 242.2722 | 0.044534 | 0 | 0 | 0.089069 | 242.4018 | 0.044815 | 0 | 0 | 0.089631 | 242.5963 | 0.045237 | 0 | 0 | 0.090475 | 242.7908 | 0.045659 | 0 | 0 | 0.091318 | 242.8556 | 0.0458 | 0 | 0 | 0.0916 | 243.0501 | 0.046222 | 0 | 0 | 0.092443 | 243.2446 | 0.046644 | 0 | 0 | 0.093287 | 243.3743 | 0.046925 | 0 | 0 | 0.09385 | 243.5688 | 0.047347 | 0 | 0 | 0.094693 | 243.6984 | 0.047628 | 0 | 0 | 0.095256 | 243.8281 | 0.047909 | 0 | 0 | 0.095818
2017-08-06 14:00 | 219.8548 | 0.6553 |  | 230.8617 | 0.019785 | 0 | 0 | 0.03957 | 237.3492 | 0.033856 | 0 | 0 | 0.067713 | 242.6571 | 0.045369 | 0 | 0 | 0.090738 | 242.8537 | 0.045796 | 0 | 0 | 0.091591 | 242.9848 | 0.04608 | 0 | 0 | 0.09216 | 243.1813 | 0.046506 | 0 | 0 | 0.093013 | 243.3779 | 0.046933 | 0 | 0 | 0.093865 | 243.5745 | 0.047359 | 0 | 0 | 0.094718 | 243.8366 | 0.047928 | 0 | 0 | 0.095855 | 244.0332 | 0.048354 | 0 | 0 | 0.096708 | 244.1643 | 0.048638 | 0 | 0 | 0.097277 | 244.3609 | 0.049065 | 0 | 0 | 0.098129 | 244.4919 | 0.049349 | 0 | 0 | 0.098698 | 244.6885 | 0.049775 | 0 | 0 | 0.099551 | 244.8851 | 0.050202 | 0 | 0 | 0.1004 | 245.0162 | 0.050486 | 0 | 0 | 0.10097 | 245.2128 | 0.050912 | 0 | 0 | 0.10182 | 245.4094 | 0.051339 | 0 | 0 | 0.10268 | 245.4749 | 0.051481 | 0 | 0 | 0.10296 | 245.6715 | 0.051907 | 0 | 0 | 0.10381 | 245.8681 | 0.052334 | 0 | 0 | 0.10467 | 245.9991 | 0.052618 | 0 | 0 | 0.10524 | 246.1957 | 0.053044 | 0 | 0 | 0.10609 | 246.3268 | 0.053329 | 0 | 0 | 0.10666 | 246.4578 | 0.053613 | 0 | 0 | 0.10723
2017-08-06 15:00 | 220.5653 | 0.65742 |  | 231.6079 | 0.021403 | 0 | 0 | 0.042807 | 238.1163 | 0.03552 | 0 | 0 | 0.07104 | 243.4414 | 0.04707 | 0 | 0 | 0.094141 | 243.6386 | 0.047498 | 0 | 0 | 0.094996 | 243.7701 | 0.047783 | 0 | 0 | 0.095567 | 243.9673 | 0.048211 | 0 | 0 | 0.096422 | 244.1645 | 0.048639 | 0 | 0 | 0.097278 | 244.3618 | 0.049067 | 0 | 0 | 0.098133 | 244.6247 | 0.049637 | 0 | 0 | 0.099274 | 244.822 | 0.050065 | 0 | 0 | 0.10013 | 244.9534 | 0.05035 | 0 | 0 | 0.1007 | 245.1507 | 0.050778 | 0 | 0 | 0.10156 | 245.2821 | 0.051063 | 0 | 0 | 0.10213 | 245.4794 | 0.051491 | 0 | 0 | 0.10298 | 245.6766 | 0.051918 | 0 | 0 | 0.10384 | 245.8081 | 0.052204 | 0 | 0 | 0.10441 | 246.0053 | 0.052631 | 0 | 0 | 0.10526 | 246.2025 | 0.053059 | 0 | 0 | 0.10612 | 246.2683 | 0.053202 | 0 | 0 | 0.1064 | 246.4655 | 0.05363 | 0 | 0 | 0.10726 | 246.6627 | 0.054057 | 0 | 0 | 0.10811 | 246.7942 | 0.054343 | 0 | 0 | 0.10869 | 246.9914 | 0.05477 | 0 | 0 | 0.10954 | 247.1229 | 0.055056 | 0 | 0 | 0.11011 | 247.2544 | 0.055341 | 0 | 0 | 0.11068
2017-08-06 16:00 | 215.8777 | 0.64344 |  | 226.6856 | 0.010727 | 0 | 0 | 0.021454 | 233.0557 | 0.024544 | 0 | 0 | 0.049087 | 238.2676 | 0.035848 | 0 | 0 | 0.071697 | 238.4606 | 0.036267 | 0 | 0 | 0.072534 | 238.5893 | 0.036546 | 0 | 0 | 0.073092 | 238.7823 | 0.036965 | 0 | 0 | 0.07393 | 238.9754 | 0.037384 | 0 | 0 | 0.074767 | 239.1684 | 0.037802 | 0 | 0 | 0.075604 | 239.4258 | 0.03836 | 0 | 0 | 0.076721 | 239.6188 | 0.038779 | 0 | 0 | 0.077558 | 239.7475 | 0.039058 | 0 | 0 | 0.078117 | 239.9405 | 0.039477 | 0 | 0 | 0.078954 | 240.0692 | 0.039756 | 0 | 0 | 0.079512 | 240.2623 | 0.040175 | 0 | 0 | 0.08035 | 240.4553 | 0.040593 | 0 | 0 | 0.081187 | 240.584 | 0.040873 | 0 | 0 | 0.081745 | 240.777 | 0.041291 | 0 | 0 | 0.082583 | 240.97 | 0.04171 | 0 | 0 | 0.08342 | 241.0344 | 0.04185 | 0 | 0 | 0.083699 | 241.2274 | 0.042268 | 0 | 0 | 0.084536 | 241.4205 | 0.042687 | 0 | 0 | 0.085374 | 241.5491 | 0.042966 | 0 | 0 | 0.085932 | 241.7422 | 0.043385 | 0 | 0 | 0.086769 | 241.8709 | 0.043664 | 0 | 0 | 0.087328 | 241.9996 | 0.043943 | 0 | 0 | 0.087886
2017-08-06 17:00 | 225.3713 | 0.67174 |  | 236.6544 | 0.032349 | 0 | 0 | 0.064699 | 243.3047 | 0.046774 | 0 | 0 | 0.093547 | 248.7458 | 0.058575 | 0 | 0 | 0.11715 | 248.9473 | 0.059013 | 0 | 0 | 0.11803 | 249.0816 | 0.059304 | 0 | 0 | 0.11861 | 249.2832 | 0.059741 | 0 | 0 | 0.11948 | 249.4847 | 0.060178 | 0 | 0 | 0.12036 | 249.6862 | 0.060615 | 0 | 0 | 0.12123 | 249.9549 | 0.061198 | 0 | 0 | 0.1224 | 250.1564 | 0.061635 | 0 | 0 | 0.12327 | 250.2908 | 0.061927 | 0 | 0 | 0.12385 | 250.4923 | 0.062364 | 0 | 0 | 0.12473 | 250.6266 | 0.062655 | 0 | 0 | 0.12531 | 250.8282 | 0.063092 | 0 | 0 | 0.12618 | 251.0297 | 0.063529 | 0 | 0 | 0.12706 | 251.164 | 0.063821 | 0 | 0 | 0.12764 | 251.3656 | 0.064258 | 0 | 0 | 0.12852 | 251.5671 | 0.064695 | 0 | 0 | 0.12939 | 251.6342 | 0.064841 | 0 | 0 | 0.12968 | 251.8358 | 0.065278 | 0 | 0 | 0.13056 | 252.0373 | 0.065715 | 0 | 0 | 0.13143 | 252.1716 | 0.066006 | 0 | 0 | 0.13201 | 252.3732 | 0.066443 | 0 | 0 | 0.13289 | 252.5075 | 0.066735 | 0 | 0 | 0.13347 | 252.6419 | 0.067026 | 0 | 0 | 0.13405
2017-08-06 18:00 | 229.4893 | 0.68402 |  | 240.9786 | 0.041729 | 0 | 0 | 0.083457 | 247.7504 | 0.056416 | 0 | 0 | 0.11283 | 253.2909 | 0.068434 | 0 | 0 | 0.13687 | 253.4961 | 0.068879 | 0 | 0 | 0.13776 | 253.6329 | 0.069176 | 0 | 0 | 0.13835 | 253.8381 | 0.069621 | 0 | 0 | 0.13924 | 254.0433 | 0.070066 | 0 | 0 | 0.14013 | 254.2485 | 0.070511 | 0 | 0 | 0.14102 | 254.5221 | 0.071104 | 0 | 0 | 0.14221 | 254.7273 | 0.071549 | 0 | 0 | 0.1431 | 254.8641 | 0.071846 | 0 | 0 | 0.14369 | 255.0693 | 0.072291 | 0 | 0 | 0.14458 | 255.2061 | 0.072588 | 0 | 0 | 0.14518 | 255.4113 | 0.073033 | 0 | 0 | 0.14607 | 255.6165 | 0.073478 | 0 | 0 | 0.14696 | 255.7533 | 0.073775 | 0 | 0 | 0.14755 | 255.9585 | 0.07422 | 0 | 0 | 0.14844 | 256.1637 | 0.074665 | 0 | 0 | 0.14933 | 256.2321 | 0.074813 | 0 | 0 | 0.14963 | 256.4374 | 0.075259 | 0 | 0 | 0.15052 | 256.6426 | 0.075704 | 0 | 0 | 0.15141 | 256.7794 | 0.076 | 0 | 0 | 0.152 | 256.9846 | 0.076445 | 0 | 0 | 0.15289 | 257.1214 | 0.076742 | 0 | 0 | 0.15348 | 257.2582 | 0.077039 | 0 | 0 | 0.15408
2017-08-06 19:00 | 231.5356 | 0.69011 |  | 243.1273 | 0.046389 | 0 | 0 | 0.092778 | 249.9594 | 0.061208 | 0 | 0 | 0.12242 | 255.5494 | 0.073333 | 0 | 0 | 0.14667 | 255.7564 | 0.073782 | 0 | 0 | 0.14756 | 255.8944 | 0.074081 | 0 | 0 | 0.14816 | 256.1015 | 0.07453 | 0 | 0 | 0.14906 | 256.3085 | 0.074979 | 0 | 0 | 0.14996 | 256.5155 | 0.075428 | 0 | 0 | 0.15086 | 256.7916 | 0.076027 | 0 | 0 | 0.15205 | 256.9986 | 0.076476 | 0 | 0 | 0.15295 | 257.1366 | 0.076775 | 0 | 0 | 0.15355 | 257.3437 | 0.077224 | 0 | 0 | 0.15445 | 257.4817 | 0.077524 | 0 | 0 | 0.15505 | 257.6887 | 0.077973 | 0 | 0 | 0.15595 | 257.8958 | 0.078422 | 0 | 0 | 0.15684 | 258.0338 | 0.078721 | 0 | 0 | 0.15744 | 258.2408 | 0.07917 | 0 | 0 | 0.15834 | 258.4479 | 0.079619 | 0 | 0 | 0.15924 | 258.5169 | 0.079769 | 0 | 0 | 0.15954 | 258.7239 | 0.080218 | 0 | 0 | 0.16044 | 258.9309 | 0.080667 | 0 | 0 | 0.16133 | 259.069 | 0.080967 | 0 | 0 | 0.16193 | 259.276 | 0.081416 | 0 | 0 | 0.16283 | 259.414 | 0.081715 | 0 | 0 | 0.16343 | 259.552 | 0.082014 | 0 | 0 | 0.16403
2017-08-06 20:00 | 229.4318 | 0.68384 |  | 240.9182 | 0.041597 | 0 | 0 | 0.083195 | 247.6882 | 0.056282 | 0 | 0 | 0.11256 | 253.2274 | 0.068296 | 0 | 0 | 0.13659 | 253.4325 | 0.068741 | 0 | 0 | 0.13748 | 253.5693 | 0.069038 | 0 | 0 | 0.13808 | 253.7745 | 0.069483 | 0 | 0 | 0.13897 | 253.9796 | 0.069928 | 0 | 0 | 0.13986 | 254.1848 | 0.070373 | 0 | 0 | 0.14075 | 254.4583 | 0.070966 | 0 | 0 | 0.14193 | 254.6635 | 0.071411 | 0 | 0 | 0.14282 | 254.8002 | 0.071708 | 0 | 0 | 0.14342 | 255.0054 | 0.072153 | 0 | 0 | 0.14431 | 255.1421 | 0.072449 | 0 | 0 | 0.1449 | 255.3473 | 0.072894 | 0 | 0 | 0.14579 | 255.5524 | 0.073339 | 0 | 0 | 0.14668 | 255.6892 | 0.073636 | 0 | 0 | 0.14727 | 255.8944 | 0.074081 | 0 | 0 | 0.14816 | 256.0995 | 0.074526 | 0 | 0 | 0.14905 | 256.1679 | 0.074674 | 0 | 0 | 0.14935 | 256.3731 | 0.075119 | 0 | 0 | 0.15024 | 256.5782 | 0.075564 | 0 | 0 | 0.15113 | 256.715 | 0.075861 | 0 | 0 | 0.15172 | 256.9201 | 0.076306 | 0 | 0 | 0.15261 | 257.0569 | 0.076602 | 0 | 0 | 0.1532 | 257.1937 | 0.076899 | 0 | 0 | 0.1538
2017-08-06 21:00 | 231.6289 | 0.69039 |  | 243.2253 | 0.046602 | 0 | 0 | 0.093203 | 250.0602 | 0.061426 | 0 | 0 | 0.12285 | 255.6524 | 0.073556 | 0 | 0 | 0.14711 | 255.8595 | 0.074005 | 0 | 0 | 0.14801 | 255.9975 | 0.074305 | 0 | 0 | 0.14861 | 256.2047 | 0.074754 | 0 | 0 | 0.14951 | 256.4118 | 0.075203 | 0 | 0 | 0.15041 | 256.6189 | 0.075652 | 0 | 0 | 0.1513 | 256.8951 | 0.076251 | 0 | 0 | 0.1525 | 257.1022 | 0.076701 | 0 | 0 | 0.1534 | 257.2403 | 0.077 | 0 | 0 | 0.154 | 257.4474 | 0.077449 | 0 | 0 | 0.1549 | 257.5855 | 0.077749 | 0 | 0 | 0.1555 | 257.7926 | 0.078198 | 0 | 0 | 0.1564 | 257.9997 | 0.078647 | 0 | 0 | 0.15729 | 258.1378 | 0.078947 | 0 | 0 | 0.15789 | 258.3449 | 0.079396 | 0 | 0 | 0.15879 | 258.552 | 0.079845 | 0 | 0 | 0.15969 | 258.621 | 0.079995 | 0 | 0 | 0.15999 | 258.8282 | 0.080444 | 0 | 0 | 0.16089 | 259.0353 | 0.080893 | 0 | 0 | 0.16179 | 259.1734 | 0.081193 | 0 | 0 | 0.16239 | 259.3805 | 0.081642 | 0 | 0 | 0.16328 | 259.5186 | 0.081942 | 0 | 0 | 0.16388 | 259.6566 | 0.082241 | 0 | 0 | 0.16448
2017-08-06 22:00 | 224.7839 | 0.66999 |  | 236.0377 | 0.031012 | 0 | 0 | 0.062023 | 242.6706 | 0.045398 | 0 | 0 | 0.090797 | 248.0975 | 0.057169 | 0 | 0 | 0.11434 | 248.2985 | 0.057605 | 0 | 0 | 0.11521 | 248.4325 | 0.057896 | 0 | 0 | 0.11579 | 248.6335 | 0.058332 | 0 | 0 | 0.11666 | 248.8345 | 0.058768 | 0 | 0 | 0.11754 | 249.0355 | 0.059204 | 0 | 0 | 0.11841 | 249.3035 | 0.059785 | 0 | 0 | 0.11957 | 249.5045 | 0.060221 | 0 | 0 | 0.12044 | 249.6385 | 0.060512 | 0 | 0 | 0.12102 | 249.8395 | 0.060948 | 0 | 0 | 0.1219 | 249.9735 | 0.061238 | 0 | 0 | 0.12248 | 250.1745 | 0.061674 | 0 | 0 | 0.12335 | 250.3755 | 0.06211 | 0 | 0 | 0.12422 | 250.5095 | 0.062401 | 0 | 0 | 0.1248 | 250.7105 | 0.062837 | 0 | 0 | 0.12567 | 250.9115 | 0.063273 | 0 | 0 | 0.12655 | 250.9785 | 0.063418 | 0 | 0 | 0.12684 | 251.1795 | 0.063854 | 0 | 0 | 0.12771 | 251.3805 | 0.06429 | 0 | 0 | 0.12858 | 251.5145 | 0.064581 | 0 | 0 | 0.12916 | 251.7155 | 0.065017 | 0 | 0 | 0.13003 | 251.8495 | 0.065307 | 0 | 0 | 0.13061 | 251.9835 | 0.065598 | 0 | 0 | 0.1312
2017-08-06 23:00 | 227.1883 | 0.67716 |  | 238.5624 | 0.036488 | 0 | 0 | 0.072976 | 245.2662 | 0.051028 | 0 | 0 | 0.10206 | 250.7512 | 0.062925 | 0 | 0 | 0.12585 | 250.9544 | 0.063366 | 0 | 0 | 0.12673 | 251.0898 | 0.06366 | 0 | 0 | 0.12732 | 251.2929 | 0.0641 | 0 | 0 | 0.1282 | 251.4961 | 0.064541 | 0 | 0 | 0.12908 | 251.6992 | 0.064982 | 0 | 0 | 0.12996 | 251.9701 | 0.065569 | 0 | 0 | 0.13114 | 252.1732 | 0.06601 | 0 | 0 | 0.13202 | 252.3087 | 0.066303 | 0 | 0 | 0.13261 | 252.5118 | 0.066744 | 0 | 0 | 0.13349 | 252.6473 | 0.067038 | 0 | 0 | 0.13408 | 252.8504 | 0.067478 | 0 | 0 | 0.13496 | 253.0536 | 0.067919 | 0 | 0 | 0.13584 | 253.189 | 0.068213 | 0 | 0 | 0.13643 | 253.3921 | 0.068653 | 0 | 0 | 0.13731 | 253.5953 | 0.069094 | 0 | 0 | 0.13819 | 253.663 | 0.069241 | 0 | 0 | 0.13848 | 253.8661 | 0.069682 | 0 | 0 | 0.13936 | 254.0693 | 0.070122 | 0 | 0 | 0.14024 | 254.2047 | 0.070416 | 0 | 0 | 0.14083 | 254.4079 | 0.070857 | 0 | 0 | 0.14171 | 254.5433 | 0.07115 | 0 | 0 | 0.1423 | 254.6787 | 0.071444 | 0 | 0 | 0.14289
2017-08-07 | 222.1823 | 0.66224 |  | 233.3058 | 0.025086 | 0 | 0 | 0.050173 | 239.862 | 0.039307 | 0 | 0 | 0.078613 | 245.2261 | 0.050941 | 0 | 0 | 0.10188 | 245.4248 | 0.051372 | 0 | 0 | 0.10274 | 245.5572 | 0.05166 | 0 | 0 | 0.10332 | 245.7559 | 0.05209 | 0 | 0 | 0.10418 | 245.9545 | 0.052521 | 0 | 0 | 0.10504 | 246.1532 | 0.052952 | 0 | 0 | 0.1059 | 246.4181 | 0.053527 | 0 | 0 | 0.10705 | 246.6168 | 0.053958 | 0 | 0 | 0.10792 | 246.7492 | 0.054245 | 0 | 0 | 0.10849 | 246.9479 | 0.054676 | 0 | 0 | 0.10935 | 247.0803 | 0.054963 | 0 | 0 | 0.10993 | 247.279 | 0.055394 | 0 | 0 | 0.11079 | 247.4777 | 0.055825 | 0 | 0 | 0.11165 | 247.6101 | 0.056112 | 0 | 0 | 0.11222 | 247.8088 | 0.056543 | 0 | 0 | 0.11309 | 248.0075 | 0.056974 | 0 | 0 | 0.11395 | 248.0737 | 0.057118 | 0 | 0 | 0.11424 | 248.2724 | 0.057549 | 0 | 0 | 0.1151 | 248.471 | 0.05798 | 0 | 0 | 0.11596 | 248.6035 | 0.058267 | 0 | 0 | 0.11653 | 248.8022 | 0.058698 | 0 | 0 | 0.1174 | 248.9346 | 0.058985 | 0 | 0 | 0.11797 | 249.0671 | 0.059272 | 0 | 0 | 0.11854
2017-08-07 01:00 | 229.0714 | 0.68277 |  | 240.5398 | 0.040777 | 0 | 0 | 0.081553 | 247.2992 | 0.055438 | 0 | 0 | 0.11088 | 252.8296 | 0.067433 | 0 | 0 | 0.13487 | 253.0344 | 0.067878 | 0 | 0 | 0.13576 | 253.171 | 0.068174 | 0 | 0 | 0.13635 | 253.3758 | 0.068618 | 0 | 0 | 0.13724 | 253.5807 | 0.069062 | 0 | 0 | 0.13812 | 253.7855 | 0.069507 | 0 | 0 | 0.13901 | 254.0586 | 0.070099 | 0 | 0 | 0.1402 | 254.2634 | 0.070543 | 0 | 0 | 0.14109 | 254.4 | 0.070839 | 0 | 0 | 0.14168 | 254.6048 | 0.071284 | 0 | 0 | 0.14257 | 254.7414 | 0.07158 | 0 | 0 | 0.14316 | 254.9462 | 0.072024 | 0 | 0 | 0.14405 | 255.151 | 0.072469 | 0 | 0 | 0.14494 | 255.2876 | 0.072765 | 0 | 0 | 0.14553 | 255.4924 | 0.073209 | 0 | 0 | 0.14642 | 255.6972 | 0.073653 | 0 | 0 | 0.14731 | 255.7655 | 0.073801 | 0 | 0 | 0.1476 | 255.9704 | 0.074246 | 0 | 0 | 0.14849 | 256.1752 | 0.07469 | 0 | 0 | 0.14938 | 256.3117 | 0.074986 | 0 | 0 | 0.14997 | 256.5166 | 0.07543 | 0 | 0 | 0.15086 | 256.6531 | 0.075727 | 0 | 0 | 0.15145 | 256.7897 | 0.076023 | 0 | 0 | 0.15205
2017-08-07 02:00 | 223.7198 | 0.66682 |  | 234.9202 | 0.028588 | 0 | 0 | 0.057176 | 241.5217 | 0.042907 | 0 | 0 | 0.085813 | 246.923 | 0.054622 | 0 | 0 | 0.10924 | 247.123 | 0.055056 | 0 | 0 | 0.11011 | 247.2564 | 0.055345 | 0 | 0 | 0.11069 | 247.4564 | 0.055779 | 0 | 0 | 0.11156 | 247.6565 | 0.056213 | 0 | 0 | 0.11243 | 247.8565 | 0.056647 | 0 | 0 | 0.11329 | 248.1232 | 0.057225 | 0 | 0 | 0.11445 | 248.3233 | 0.057659 | 0 | 0 | 0.11532 | 248.4566 | 0.057948 | 0 | 0 | 0.1159 | 248.6567 | 0.058382 | 0 | 0 | 0.11676 | 248.7901 | 0.058672 | 0 | 0 | 0.11734 | 248.9901 | 0.059105 | 0 | 0 | 0.11821 | 249.1901 | 0.059539 | 0 | 0 | 0.11908 | 249.3235 | 0.059829 | 0 | 0 | 0.11966 | 249.5236 | 0.060263 | 0 | 0 | 0.12053 | 249.7236 | 0.060696 | 0 | 0 | 0.12139 | 249.7903 | 0.060841 | 0 | 0 | 0.12168 | 249.9903 | 0.061275 | 0 | 0 | 0.12255 | 250.1904 | 0.061709 | 0 | 0 | 0.12342 | 250.3237 | 0.061998 | 0 | 0 | 0.124 | 250.5238 | 0.062432 | 0 | 0 | 0.12486 | 250.6572 | 0.062721 | 0 | 0 | 0.12544 | 250.7905 | 0.063011 | 0 | 0 | 0.12602
2017-08-07 03:00 | 217.562 | 0.64846 |  | 228.4541 | 0.014563 | 0 | 0 | 0.029126 | 234.8739 | 0.028488 | 0 | 0 | 0.056975 | 240.1265 | 0.03988 | 0 | 0 | 0.079761 | 240.321 | 0.040302 | 0 | 0 | 0.080605 | 240.4507 | 0.040584 | 0 | 0 | 0.081167 | 240.6453 | 0.041006 | 0 | 0 | 0.082011 | 240.8398 | 0.041427 | 0 | 0 | 0.082855 | 241.0344 | 0.041849 | 0 | 0 | 0.083699 | 241.2937 | 0.042412 | 0 | 0 | 0.084824 | 241.4883 | 0.042834 | 0 | 0 | 0.085668 | 241.618 | 0.043115 | 0 | 0 | 0.086231 | 241.8125 | 0.043537 | 0 | 0 | 0.087075 | 241.9422 | 0.043819 | 0 | 0 | 0.087637 | 242.1367 | 0.044241 | 0 | 0 | 0.088481 | 242.3313 | 0.044662 | 0 | 0 | 0.089325 | 242.461 | 0.044944 | 0 | 0 | 0.089888 | 242.6555 | 0.045366 | 0 | 0 | 0.090732 | 242.8501 | 0.045788 | 0 | 0 | 0.091575 | 242.9149 | 0.045928 | 0 | 0 | 0.091857 | 243.1094 | 0.04635 | 0 | 0 | 0.092701 | 243.304 | 0.046772 | 0 | 0 | 0.093545 | 243.4337 | 0.047054 | 0 | 0 | 0.094107 | 243.6282 | 0.047476 | 0 | 0 | 0.094951 | 243.7579 | 0.047757 | 0 | 0 | 0.095514 | 243.8876 | 0.048038 | 0 | 0 | 0.096076
2017-08-07 04:00 | 221.5181 | 0.66026 |  | 232.6084 | 0.023574 | 0 | 0 | 0.047147 | 239.1449 | 0.037751 | 0 | 0 | 0.075503 | 244.493 | 0.049351 | 0 | 0 | 0.098703 | 244.6911 | 0.049781 | 0 | 0 | 0.099562 | 244.8231 | 0.050067 | 0 | 0 | 0.10013 | 245.0212 | 0.050497 | 0 | 0 | 0.10099 | 245.2193 | 0.050927 | 0 | 0 | 0.10185 | 245.4174 | 0.051356 | 0 | 0 | 0.10271 | 245.6815 | 0.051929 | 0 | 0 | 0.10386 | 245.8795 | 0.052359 | 0 | 0 | 0.10472 | 246.0116 | 0.052645 | 0 | 0 | 0.10529 | 246.2097 | 0.053075 | 0 | 0 | 0.10615 | 246.3417 | 0.053361 | 0 | 0 | 0.10672 | 246.5398 | 0.053791 | 0 | 0 | 0.10758 | 246.7379 | 0.05422 | 0 | 0 | 0.10844 | 246.8699 | 0.054507 | 0 | 0 | 0.10901 | 247.068 | 0.054936 | 0 | 0 | 0.10987 | 247.2661 | 0.055366 | 0 | 0 | 0.11073 | 247.3321 | 0.055509 | 0 | 0 | 0.11102 | 247.5302 | 0.055939 | 0 | 0 | 0.11188 | 247.7283 | 0.056369 | 0 | 0 | 0.11274 | 247.8603 | 0.056655 | 0 | 0 | 0.11331 | 248.0584 | 0.057085 | 0 | 0 | 0.11417 | 248.1904 | 0.057371 | 0 | 0 | 0.11474 | 248.3225 | 0.057657 | 0 | 0 | 0.11531
2017-08-07 05:00 | 222.7682 | 0.66398 |  | 233.921 | 0.026421 | 0 | 0 | 0.052841 | 240.4944 | 0.040678 | 0 | 0 | 0.081357 | 245.8727 | 0.052344 | 0 | 0 | 0.10469 | 246.0719 | 0.052776 | 0 | 0 | 0.10555 | 246.2047 | 0.053064 | 0 | 0 | 0.10613 | 246.4039 | 0.053496 | 0 | 0 | 0.10699 | 246.6031 | 0.053928 | 0 | 0 | 0.10786 | 246.8023 | 0.05436 | 0 | 0 | 0.10872 | 247.0678 | 0.054936 | 0 | 0 | 0.10987 | 247.267 | 0.055368 | 0 | 0 | 0.11074 | 247.3998 | 0.055656 | 0 | 0 | 0.11131 | 247.599 | 0.056088 | 0 | 0 | 0.11218 | 247.7318 | 0.056376 | 0 | 0 | 0.11275 | 247.931 | 0.056808 | 0 | 0 | 0.11362 | 248.1302 | 0.05724 | 0 | 0 | 0.11448 | 248.263 | 0.057528 | 0 | 0 | 0.11506 | 248.4622 | 0.05796 | 0 | 0 | 0.11592 | 248.6614 | 0.058393 | 0 | 0 | 0.11679 | 248.7278 | 0.058537 | 0 | 0 | 0.11707 | 248.927 | 0.058969 | 0 | 0 | 0.11794 | 249.1262 | 0.059401 | 0 | 0 | 0.1188 | 249.259 | 0.059689 | 0 | 0 | 0.11938 | 249.4582 | 0.060121 | 0 | 0 | 0.12024 | 249.591 | 0.060409 | 0 | 0 | 0.12082 | 249.7238 | 0.060697 | 0 | 0 | 0.12139
2017-08-07 06:00 | 229.946 | 0.68538 |  | 241.4582 | 0.042769 | 0 | 0 | 0.085537 | 248.2434 | 0.057486 | 0 | 0 | 0.11497 | 253.7949 | 0.069527 | 0 | 0 | 0.13905 | 254.0006 | 0.069973 | 0 | 0 | 0.13995 | 254.1376 | 0.07027 | 0 | 0 | 0.14054 | 254.3432 | 0.070716 | 0 | 0 | 0.14143 | 254.5489 | 0.071162 | 0 | 0 | 0.14232 | 254.7545 | 0.071608 | 0 | 0 | 0.14322 | 255.0286 | 0.072203 | 0 | 0 | 0.14441 | 255.2342 | 0.072649 | 0 | 0 | 0.1453 | 255.3713 | 0.072946 | 0 | 0 | 0.14589 | 255.5769 | 0.073392 | 0 | 0 | 0.14678 | 255.714 | 0.07369 | 0 | 0 | 0.14738 | 255.9196 | 0.074136 | 0 | 0 | 0.14827 | 256.1252 | 0.074582 | 0 | 0 | 0.14916 | 256.2623 | 0.074879 | 0 | 0 | 0.14976 | 256.4679 | 0.075325 | 0 | 0 | 0.15065 | 256.6735 | 0.075771 | 0 | 0 | 0.15154 | 256.7421 | 0.075919 | 0 | 0 | 0.15184 | 256.9477 | 0.076365 | 0 | 0 | 0.15273 | 257.1533 | 0.076811 | 0 | 0 | 0.15362 | 257.2904 | 0.077109 | 0 | 0 | 0.15422 | 257.496 | 0.077555 | 0 | 0 | 0.15511 | 257.633 | 0.077852 | 0 | 0 | 0.1557 | 257.7701 | 0.078149 | 0 | 0 | 0.1563
2017-08-07 07:00 | 230.3851 | 0.68669 |  | 241.9192 | 0.043769 | 0 | 0 | 0.087537 | 248.7174 | 0.058514 | 0 | 0 | 0.11703 | 254.2796 | 0.070578 | 0 | 0 | 0.14116 | 254.4856 | 0.071025 | 0 | 0 | 0.14205 | 254.6229 | 0.071323 | 0 | 0 | 0.14265 | 254.8289 | 0.07177 | 0 | 0 | 0.14354 | 255.0349 | 0.072217 | 0 | 0 | 0.14443 | 255.2409 | 0.072663 | 0 | 0 | 0.14533 | 255.5156 | 0.073259 | 0 | 0 | 0.14652 | 255.7216 | 0.073706 | 0 | 0 | 0.14741 | 255.8589 | 0.074004 | 0 | 0 | 0.14801 | 256.0649 | 0.074451 | 0 | 0 | 0.1489 | 256.2023 | 0.074749 | 0 | 0 | 0.1495 | 256.4083 | 0.075195 | 0 | 0 | 0.15039 | 256.6143 | 0.075642 | 0 | 0 | 0.15128 | 256.7516 | 0.07594 | 0 | 0 | 0.15188 | 256.9576 | 0.076387 | 0 | 0 | 0.15277 | 257.1636 | 0.076834 | 0 | 0 | 0.15367 | 257.2323 | 0.076983 | 0 | 0 | 0.15397 | 257.4383 | 0.07743 | 0 | 0 | 0.15486 | 257.6443 | 0.077876 | 0 | 0 | 0.15575 | 257.7816 | 0.078174 | 0 | 0 | 0.15635 | 257.9877 | 0.078621 | 0 | 0 | 0.15724 | 258.125 | 0.078919 | 0 | 0 | 0.15784 | 258.2623 | 0.079217 | 0 | 0 | 0.15843
2017-08-07 08:00 | 225.1557 | 0.6711 |  | 236.428 | 0.031858 | 0 | 0 | 0.063717 | 243.0719 | 0.046269 | 0 | 0 | 0.092538 | 248.5078 | 0.058059 | 0 | 0 | 0.11612 | 248.7091 | 0.058496 | 0 | 0 | 0.11699 | 248.8433 | 0.058787 | 0 | 0 | 0.11757 | 249.0447 | 0.059224 | 0 | 0 | 0.11845 | 249.246 | 0.05966 | 0 | 0 | 0.11932 | 249.4473 | 0.060097 | 0 | 0 | 0.12019 | 249.7158 | 0.060679 | 0 | 0 | 0.12136 | 249.9171 | 0.061116 | 0 | 0 | 0.12223 | 250.0513 | 0.061407 | 0 | 0 | 0.12281 | 250.2526 | 0.061844 | 0 | 0 | 0.12369 | 250.3869 | 0.062135 | 0 | 0 | 0.12427 | 250.5882 | 0.062572 | 0 | 0 | 0.12514 | 250.7895 | 0.063008 | 0 | 0 | 0.12602 | 250.9237 | 0.0633 | 0 | 0 | 0.1266 | 251.1251 | 0.063736 | 0 | 0 | 0.12747 | 251.3264 | 0.064173 | 0 | 0 | 0.12835 | 251.3935 | 0.064318 | 0 | 0 | 0.12864 | 251.5948 | 0.064755 | 0 | 0 | 0.12951 | 251.7962 | 0.065192 | 0 | 0 | 0.13038 | 251.9304 | 0.065483 | 0 | 0 | 0.13097 | 252.1317 | 0.06592 | 0 | 0 | 0.13184 | 252.2659 | 0.066211 | 0 | 0 | 0.13242 | 252.4002 | 0.066502 | 0 | 0 | 0.133
2017-08-07 09:00 | 221.1646 | 0.6592 |  | 232.2372 | 0.022768 | 0 | 0 | 0.045537 | 238.7633 | 0.036923 | 0 | 0 | 0.073847 | 244.1028 | 0.048505 | 0 | 0 | 0.09701 | 244.3006 | 0.048934 | 0 | 0 | 0.097868 | 244.4324 | 0.04922 | 0 | 0 | 0.09844 | 244.6302 | 0.049649 | 0 | 0 | 0.099298 | 244.8279 | 0.050078 | 0 | 0 | 0.10016 | 245.0257 | 0.050507 | 0 | 0 | 0.10101 | 245.2894 | 0.051079 | 0 | 0 | 0.10216 | 245.4871 | 0.051508 | 0 | 0 | 0.10302 | 245.619 | 0.051794 | 0 | 0 | 0.10359 | 245.8167 | 0.052222 | 0 | 0 | 0.10444 | 245.9486 | 0.052508 | 0 | 0 | 0.10502 | 246.1463 | 0.052937 | 0 | 0 | 0.10587 | 246.3441 | 0.053366 | 0 | 0 | 0.10673 | 246.476 | 0.053652 | 0 | 0 | 0.1073 | 246.6737 | 0.054081 | 0 | 0 | 0.10816 | 246.8715 | 0.05451 | 0 | 0 | 0.10902 | 246.9374 | 0.054653 | 0 | 0 | 0.10931 | 247.1352 | 0.055082 | 0 | 0 | 0.11016 | 247.3329 | 0.055511 | 0 | 0 | 0.11102 | 247.4648 | 0.055797 | 0 | 0 | 0.11159 | 247.6625 | 0.056226 | 0 | 0 | 0.11245 | 247.7944 | 0.056512 | 0 | 0 | 0.11302 | 247.9262 | 0.056798 | 0 | 0 | 0.1136
2017-08-07 10:00 | 219.2746 | 0.65357 |  | 230.2525 | 0.018464 | 0 | 0 | 0.036927 | 236.7228 | 0.032498 | 0 | 0 | 0.064995 | 242.0167 | 0.04398 | 0 | 0 | 0.08796 | 242.2128 | 0.044406 | 0 | 0 | 0.088811 | 242.3435 | 0.044689 | 0 | 0 | 0.089378 | 242.5396 | 0.045114 | 0 | 0 | 0.090229 | 242.7357 | 0.04554 | 0 | 0 | 0.091079 | 242.9317 | 0.045965 | 0 | 0 | 0.09193 | 243.1932 | 0.046532 | 0 | 0 | 0.093064 | 243.3892 | 0.046957 | 0 | 0 | 0.093914 | 243.5199 | 0.047241 | 0 | 0 | 0.094481 | 243.716 | 0.047666 | 0 | 0 | 0.095332 | 243.8467 | 0.047949 | 0 | 0 | 0.095899 | 244.0428 | 0.048375 | 0 | 0 | 0.09675 | 244.2389 | 0.0488 | 0 | 0 | 0.0976 | 244.3696 | 0.049084 | 0 | 0 | 0.098167 | 244.5656 | 0.049509 | 0 | 0 | 0.099018 | 244.7617 | 0.049934 | 0 | 0 | 0.099868 | 244.8271 | 0.050076 | 0 | 0 | 0.10015 | 245.0231 | 0.050501 | 0 | 0 | 0.101 | 245.2192 | 0.050926 | 0 | 0 | 0.10185 | 245.3499 | 0.05121 | 0 | 0 | 0.10242 | 245.546 | 0.051635 | 0 | 0 | 0.10327 | 245.6767 | 0.051919 | 0 | 0 | 0.10384 | 245.8074 | 0.052202 | 0 | 0 | 0.1044
2017-08-07 11:00 | 223.607 | 0.66648 |  | 234.8018 | 0.028331 | 0 | 0 | 0.056662 | 241.4 | 0.042643 | 0 | 0 | 0.085285 | 246.7985 | 0.054352 | 0 | 0 | 0.1087 | 246.9985 | 0.054786 | 0 | 0 | 0.10957 | 247.1318 | 0.055075 | 0 | 0 | 0.11015 | 247.3317 | 0.055508 | 0 | 0 | 0.11102 | 247.5317 | 0.055942 | 0 | 0 | 0.11188 | 247.7316 | 0.056376 | 0 | 0 | 0.11275 | 247.9982 | 0.056954 | 0 | 0 | 0.11391 | 248.1981 | 0.057388 | 0 | 0 | 0.11478 | 248.3314 | 0.057677 | 0 | 0 | 0.11535 | 248.5314 | 0.058111 | 0 | 0 | 0.11622 | 248.6647 | 0.0584 | 0 | 0 | 0.1168 | 248.8646 | 0.058833 | 0 | 0 | 0.11767 | 249.0646 | 0.059267 | 0 | 0 | 0.11853 | 249.1979 | 0.059556 | 0 | 0 | 0.11911 | 249.3978 | 0.05999 | 0 | 0 | 0.11998 | 249.5978 | 0.060423 | 0 | 0 | 0.12085 | 249.6644 | 0.060568 | 0 | 0 | 0.12114 | 249.8643 | 0.061002 | 0 | 0 | 0.122 | 250.0643 | 0.061435 | 0 | 0 | 0.12287 | 250.1976 | 0.061725 | 0 | 0 | 0.12345 | 250.3975 | 0.062158 | 0 | 0 | 0.12432 | 250.5308 | 0.062447 | 0 | 0 | 0.12489 | 250.6641 | 0.062736 | 0 | 0 | 0.12547
2017-08-07 12:00 | 222.5449 | 0.66332 |  | 233.6866 | 0.025912 | 0 | 0 | 0.051824 | 240.2534 | 0.040156 | 0 | 0 | 0.080311 | 245.6263 | 0.051809 | 0 | 0 | 0.10362 | 245.8253 | 0.052241 | 0 | 0 | 0.10448 | 245.9579 | 0.052529 | 0 | 0 | 0.10506 | 246.1569 | 0.05296 | 0 | 0 | 0.10592 | 246.3559 | 0.053392 | 0 | 0 | 0.10678 | 246.5549 | 0.053824 | 0 | 0 | 0.10765 | 246.8202 | 0.054399 | 0 | 0 | 0.1088 | 247.0192 | 0.054831 | 0 | 0 | 0.10966 | 247.1519 | 0.055118 | 0 | 0 | 0.11024 | 247.3509 | 0.05555 | 0 | 0 | 0.1111 | 247.4835 | 0.055838 | 0 | 0 | 0.11168 | 247.6825 | 0.056269 | 0 | 0 | 0.11254 | 247.8815 | 0.056701 | 0 | 0 | 0.1134 | 248.0142 | 0.056989 | 0 | 0 | 0.11398 | 248.2132 | 0.05742 | 0 | 0 | 0.11484 | 248.4122 | 0.057852 | 0 | 0 | 0.1157 | 248.4785 | 0.057996 | 0 | 0 | 0.11599 | 248.6775 | 0.058427 | 0 | 0 | 0.11685 | 248.8765 | 0.058859 | 0 | 0 | 0.11772 | 249.0092 | 0.059147 | 0 | 0 | 0.11829 | 249.2082 | 0.059578 | 0 | 0 | 0.11916 | 249.3408 | 0.059866 | 0 | 0 | 0.11973 | 249.4735 | 0.060154 | 0 | 0 | 0.12031
2017-08-07 13:00 | 218.4934 | 0.65124 |  | 229.4322 | 0.016684 | 0 | 0 | 0.033369 | 235.8795 | 0.030669 | 0 | 0 | 0.061337 | 241.1546 | 0.04211 | 0 | 0 | 0.08422 | 241.3499 | 0.042534 | 0 | 0 | 0.085068 | 241.4802 | 0.042816 | 0 | 0 | 0.085633 | 241.6756 | 0.04324 | 0 | 0 | 0.08648 | 241.8709 | 0.043664 | 0 | 0 | 0.087328 | 242.0663 | 0.044088 | 0 | 0 | 0.088175 | 242.3268 | 0.044653 | 0 | 0 | 0.089306 | 242.5222 | 0.045077 | 0 | 0 | 0.090153 | 242.6524 | 0.045359 | 0 | 0 | 0.090718 | 242.8478 | 0.045783 | 0 | 0 | 0.091566 | 242.978 | 0.046065 | 0 | 0 | 0.092131 | 243.1734 | 0.046489 | 0 | 0 | 0.092978 | 243.3688 | 0.046913 | 0 | 0 | 0.093826 | 243.499 | 0.047195 | 0 | 0 | 0.094391 | 243.6944 | 0.047619 | 0 | 0 | 0.095238 | 243.8898 | 0.048043 | 0 | 0 | 0.096086 | 243.9549 | 0.048184 | 0 | 0 | 0.096368 | 244.1503 | 0.048608 | 0 | 0 | 0.097216 | 244.3456 | 0.049032 | 0 | 0 | 0.098063 | 244.4759 | 0.049314 | 0 | 0 | 0.098628 | 244.6713 | 0.049738 | 0 | 0 | 0.099476 | 244.8015 | 0.05002 | 0 | 0 | 0.10004 | 244.9318 | 0.050303 | 0 | 0 | 0.10061
2017-08-07 14:00 | 221.0429 | 0.65884 |  | 232.1093 | 0.022491 | 0 | 0 | 0.044982 | 238.6319 | 0.036638 | 0 | 0 | 0.073277 | 243.9685 | 0.048214 | 0 | 0 | 0.096427 | 244.1661 | 0.048642 | 0 | 0 | 0.097285 | 244.2979 | 0.048928 | 0 | 0 | 0.097856 | 244.4955 | 0.049357 | 0 | 0 | 0.098714 | 244.6932 | 0.049785 | 0 | 0 | 0.099571 | 244.8908 | 0.050214 | 0 | 0 | 0.10043 | 245.1544 | 0.050786 | 0 | 0 | 0.10157 | 245.352 | 0.051214 | 0 | 0 | 0.10243 | 245.4838 | 0.0515 | 0 | 0 | 0.103 | 245.6815 | 0.051929 | 0 | 0 | 0.10386 | 245.8132 | 0.052215 | 0 | 0 | 0.10443 | 246.0109 | 0.052644 | 0 | 0 | 0.10529 | 246.2085 | 0.053072 | 0 | 0 | 0.10614 | 246.3403 | 0.053358 | 0 | 0 | 0.10672 | 246.5379 | 0.053787 | 0 | 0 | 0.10757 | 246.7356 | 0.054215 | 0 | 0 | 0.10843 | 246.8015 | 0.054358 | 0 | 0 | 0.10872 | 246.9991 | 0.054787 | 0 | 0 | 0.10957 | 247.1968 | 0.055216 | 0 | 0 | 0.11043 | 247.3286 | 0.055502 | 0 | 0 | 0.111 | 247.5262 | 0.05593 | 0 | 0 | 0.11186 | 247.658 | 0.056216 | 0 | 0 | 0.11243 | 247.7897 | 0.056502 | 0 | 0 | 0.113
2017-08-07 15:00 | 213.2356 | 0.63557 |  | 223.9112 | 0.0047093 | 0 | 0 | 0.0094187 | 230.2033 | 0.018357 | 0 | 0 | 0.036714 | 235.3515 | 0.029523 | 0 | 0 | 0.059046 | 235.5421 | 0.029937 | 0 | 0 | 0.059874 | 235.6692 | 0.030213 | 0 | 0 | 0.060425 | 235.8599 | 0.030626 | 0 | 0 | 0.061252 | 236.0506 | 0.03104 | 0 | 0 | 0.062079 | 236.2412 | 0.031453 | 0 | 0 | 0.062906 | 236.4955 | 0.032005 | 0 | 0 | 0.064009 | 236.6861 | 0.032418 | 0 | 0 | 0.064836 | 236.8133 | 0.032694 | 0 | 0 | 0.065388 | 237.0039 | 0.033107 | 0 | 0 | 0.066215 | 237.131 | 0.033383 | 0 | 0 | 0.066766 | 237.3217 | 0.033797 | 0 | 0 | 0.067593 | 237.5124 | 0.03421 | 0 | 0 | 0.068421 | 237.6395 | 0.034486 | 0 | 0 | 0.068972 | 237.8302 | 0.0349 | 0 | 0 | 0.069799 | 238.0208 | 0.035313 | 0 | 0 | 0.070626 | 238.0844 | 0.035451 | 0 | 0 | 0.070902 | 238.2751 | 0.035865 | 0 | 0 | 0.071729 | 238.4657 | 0.036278 | 0 | 0 | 0.072556 | 238.5929 | 0.036554 | 0 | 0 | 0.073108 | 238.7835 | 0.036967 | 0 | 0 | 0.073935 | 238.9106 | 0.037243 | 0 | 0 | 0.074486 | 239.0378 | 0.037519 | 0 | 0 | 0.075038
2017-08-07 16:00 | 218.6211 | 0.65162 |  | 229.5663 | 0.016975 | 0 | 0 | 0.03395 | 236.0173 | 0.030967 | 0 | 0 | 0.061935 | 241.2954 | 0.042416 | 0 | 0 | 0.084832 | 241.4909 | 0.04284 | 0 | 0 | 0.08568 | 241.6213 | 0.043122 | 0 | 0 | 0.086245 | 241.8167 | 0.043546 | 0 | 0 | 0.087093 | 242.0122 | 0.04397 | 0 | 0 | 0.087941 | 242.2077 | 0.044394 | 0 | 0 | 0.088789 | 242.4684 | 0.04496 | 0 | 0 | 0.08992 | 242.6638 | 0.045384 | 0 | 0 | 0.090768 | 242.7942 | 0.045666 | 0 | 0 | 0.091333 | 242.9897 | 0.046091 | 0 | 0 | 0.092181 | 243.12 | 0.046373 | 0 | 0 | 0.092746 | 243.3155 | 0.046797 | 0 | 0 | 0.093594 | 243.511 | 0.047221 | 0 | 0 | 0.094442 | 243.6413 | 0.047504 | 0 | 0 | 0.095008 | 243.8368 | 0.047928 | 0 | 0 | 0.095856 | 244.0323 | 0.048352 | 0 | 0 | 0.096704 | 244.0974 | 0.048493 | 0 | 0 | 0.096986 | 244.2929 | 0.048917 | 0 | 0 | 0.097834 | 244.4884 | 0.049341 | 0 | 0 | 0.098683 | 244.6187 | 0.049624 | 0 | 0 | 0.099248 | 244.8142 | 0.050048 | 0 | 0 | 0.1001 | 244.9445 | 0.050331 | 0 | 0 | 0.10066 | 245.0748 | 0.050613 | 0 | 0 | 0.10123
2017-08-07 17:00 | 222.716 | 0.66383 |  | 233.8662 | 0.026302 | 0 | 0 | 0.052603 | 240.4381 | 0.040556 | 0 | 0 | 0.081112 | 245.8151 | 0.052219 | 0 | 0 | 0.10444 | 246.0142 | 0.052651 | 0 | 0 | 0.1053 | 246.147 | 0.052939 | 0 | 0 | 0.10588 | 246.3461 | 0.053371 | 0 | 0 | 0.10674 | 246.5453 | 0.053803 | 0 | 0 | 0.10761 | 246.7444 | 0.054235 | 0 | 0 | 0.10847 | 247.01 | 0.054811 | 0 | 0 | 0.10962 | 247.2091 | 0.055243 | 0 | 0 | 0.11049 | 247.3419 | 0.05553 | 0 | 0 | 0.11106 | 247.541 | 0.055962 | 0 | 0 | 0.11192 | 247.6738 | 0.05625 | 0 | 0 | 0.1125 | 247.8729 | 0.056682 | 0 | 0 | 0.11336 | 248.0721 | 0.057114 | 0 | 0 | 0.11423 | 248.2049 | 0.057402 | 0 | 0 | 0.1148 | 248.404 | 0.057834 | 0 | 0 | 0.11567 | 248.6032 | 0.058266 | 0 | 0 | 0.11653 | 248.6695 | 0.05841 | 0 | 0 | 0.11682 | 248.8687 | 0.058842 | 0 | 0 | 0.11768 | 249.0678 | 0.059274 | 0 | 0 | 0.11855 | 249.2006 | 0.059562 | 0 | 0 | 0.11912 | 249.3998 | 0.059994 | 0 | 0 | 0.11999 | 249.5325 | 0.060282 | 0 | 0 | 0.12056 | 249.6653 | 0.06057 | 0 | 0 | 0.12114
2017-08-07 18:00 | 224.2287 | 0.66834 |  | 235.4547 | 0.029747 | 0 | 0 | 0.059494 | 242.0712 | 0.044098 | 0 | 0 | 0.088197 | 247.4847 | 0.05584 | 0 | 0 | 0.11168 | 247.6852 | 0.056275 | 0 | 0 | 0.11255 | 247.8189 | 0.056565 | 0 | 0 | 0.11313 | 248.0194 | 0.057 | 0 | 0 | 0.114 | 248.2199 | 0.057435 | 0 | 0 | 0.11487 | 248.4204 | 0.05787 | 0 | 0 | 0.11574 | 248.6877 | 0.05845 | 0 | 0 | 0.1169 | 248.8882 | 0.058884 | 0 | 0 | 0.11777 | 249.0219 | 0.059174 | 0 | 0 | 0.11835 | 249.2224 | 0.059609 | 0 | 0 | 0.11922 | 249.3561 | 0.059899 | 0 | 0 | 0.1198 | 249.5566 | 0.060334 | 0 | 0 | 0.12067 | 249.7571 | 0.060769 | 0 | 0 | 0.12154 | 249.8907 | 0.061059 | 0 | 0 | 0.12212 | 250.0912 | 0.061494 | 0 | 0 | 0.12299 | 250.2917 | 0.061929 | 0 | 0 | 0.12386 | 250.3586 | 0.062074 | 0 | 0 | 0.12415 | 250.5591 | 0.062509 | 0 | 0 | 0.12502 | 250.7596 | 0.062943 | 0 | 0 | 0.12589 | 250.8932 | 0.063233 | 0 | 0 | 0.12647 | 251.0937 | 0.063668 | 0 | 0 | 0.12734 | 251.2274 | 0.063958 | 0 | 0 | 0.12792 | 251.3611 | 0.064248 | 0 | 0 | 0.1285
2017-08-07 19:00 | 224.6349 | 0.66955 |  | 235.8812 | 0.030672 | 0 | 0 | 0.061345 | 242.5097 | 0.04505 | 0 | 0 | 0.090099 | 247.9331 | 0.056813 | 0 | 0 | 0.11363 | 248.1339 | 0.057248 | 0 | 0 | 0.1145 | 248.2678 | 0.057539 | 0 | 0 | 0.11508 | 248.4687 | 0.057975 | 0 | 0 | 0.11595 | 248.6696 | 0.05841 | 0 | 0 | 0.11682 | 248.8704 | 0.058846 | 0 | 0 | 0.11769 | 249.1383 | 0.059427 | 0 | 0 | 0.11885 | 249.3391 | 0.059862 | 0 | 0 | 0.11972 | 249.473 | 0.060153 | 0 | 0 | 0.12031 | 249.6739 | 0.060589 | 0 | 0 | 0.12118 | 249.8078 | 0.060879 | 0 | 0 | 0.12176 | 250.0087 | 0.061315 | 0 | 0 | 0.12263 | 250.2095 | 0.06175 | 0 | 0 | 0.1235 | 250.3434 | 0.062041 | 0 | 0 | 0.12408 | 250.5443 | 0.062477 | 0 | 0 | 0.12495 | 250.7452 | 0.062912 | 0 | 0 | 0.12582 | 250.8121 | 0.063057 | 0 | 0 | 0.12611 | 251.013 | 0.063493 | 0 | 0 | 0.12699 | 251.2139 | 0.063929 | 0 | 0 | 0.12786 | 251.3478 | 0.064219 | 0 | 0 | 0.12844 | 251.5486 | 0.064655 | 0 | 0 | 0.12931 | 251.6825 | 0.064945 | 0 | 0 | 0.12989 | 251.8164 | 0.065236 | 0 | 0 | 0.13047
2017-08-07 20:00 | 219.8501 | 0.65528 |  | 230.8568 | 0.019774 | 0 | 0 | 0.039549 | 237.3441 | 0.033845 | 0 | 0 | 0.067691 | 242.652 | 0.045358 | 0 | 0 | 0.090716 | 242.8485 | 0.045784 | 0 | 0 | 0.091569 | 242.9796 | 0.046069 | 0 | 0 | 0.092137 | 243.1762 | 0.046495 | 0 | 0 | 0.09299 | 243.3728 | 0.046921 | 0 | 0 | 0.093843 | 243.5693 | 0.047348 | 0 | 0 | 0.094696 | 243.8315 | 0.047916 | 0 | 0 | 0.095833 | 244.028 | 0.048343 | 0 | 0 | 0.096686 | 244.1591 | 0.048627 | 0 | 0 | 0.097254 | 244.3557 | 0.049053 | 0 | 0 | 0.098107 | 244.4867 | 0.049338 | 0 | 0 | 0.098675 | 244.6833 | 0.049764 | 0 | 0 | 0.099528 | 244.8799 | 0.05019 | 0 | 0 | 0.10038 | 245.011 | 0.050475 | 0 | 0 | 0.10095 | 245.2076 | 0.050901 | 0 | 0 | 0.1018 | 245.4041 | 0.051328 | 0 | 0 | 0.10266 | 245.4697 | 0.05147 | 0 | 0 | 0.10294 | 245.6663 | 0.051896 | 0 | 0 | 0.10379 | 245.8628 | 0.052322 | 0 | 0 | 0.10464 | 245.9939 | 0.052607 | 0 | 0 | 0.10521 | 246.1905 | 0.053033 | 0 | 0 | 0.10607 | 246.3215 | 0.053317 | 0 | 0 | 0.10663 | 246.4526 | 0.053602 | 0 | 0 | 0.1072
2017-08-07 21:00 | 226.3571 | 0.67468 |  | 237.6897 | 0.034595 | 0 | 0 | 0.06919 | 244.369 | 0.049082 | 0 | 0 | 0.098165 | 249.8339 | 0.060936 | 0 | 0 | 0.12187 | 250.0363 | 0.061375 | 0 | 0 | 0.12275 | 250.1712 | 0.061667 | 0 | 0 | 0.12333 | 250.3736 | 0.062106 | 0 | 0 | 0.12421 | 250.576 | 0.062545 | 0 | 0 | 0.12509 | 250.7784 | 0.062984 | 0 | 0 | 0.12597 | 251.0483 | 0.06357 | 0 | 0 | 0.12714 | 251.2507 | 0.064009 | 0 | 0 | 0.12802 | 251.3857 | 0.064301 | 0 | 0 | 0.1286 | 251.5881 | 0.06474 | 0 | 0 | 0.12948 | 251.723 | 0.065033 | 0 | 0 | 0.13007 | 251.9254 | 0.065472 | 0 | 0 | 0.13094 | 252.1278 | 0.065911 | 0 | 0 | 0.13182 | 252.2627 | 0.066204 | 0 | 0 | 0.13241 | 252.4651 | 0.066643 | 0 | 0 | 0.13329 | 252.6675 | 0.067082 | 0 | 0 | 0.13416 | 252.735 | 0.067228 | 0 | 0 | 0.13446 | 252.9374 | 0.067667 | 0 | 0 | 0.13533 | 253.1398 | 0.068106 | 0 | 0 | 0.13621 | 253.2748 | 0.068399 | 0 | 0 | 0.1368 | 253.4772 | 0.068838 | 0 | 0 | 0.13768 | 253.6121 | 0.069131 | 0 | 0 | 0.13826 | 253.747 | 0.069423 | 0 | 0 | 0.13885
2017-08-07 22:00 | 227.065 | 0.67679 |  | 238.4329 | 0.036207 | 0 | 0 | 0.072414 | 245.1331 | 0.05074 | 0 | 0 | 0.10148 | 250.6151 | 0.06263 | 0 | 0 | 0.12526 | 250.8182 | 0.063071 | 0 | 0 | 0.12614 | 250.9535 | 0.063364 | 0 | 0 | 0.12673 | 251.1566 | 0.063805 | 0 | 0 | 0.12761 | 251.3596 | 0.064245 | 0 | 0 | 0.12849 | 251.5626 | 0.064685 | 0 | 0 | 0.12937 | 251.8333 | 0.065272 | 0 | 0 | 0.13054 | 252.0364 | 0.065713 | 0 | 0 | 0.13143 | 252.1717 | 0.066006 | 0 | 0 | 0.13201 | 252.3748 | 0.066447 | 0 | 0 | 0.13289 | 252.5101 | 0.06674 | 0 | 0 | 0.13348 | 252.7132 | 0.067181 | 0 | 0 | 0.13436 | 252.9162 | 0.067621 | 0 | 0 | 0.13524 | 253.0516 | 0.067915 | 0 | 0 | 0.13583 | 253.2546 | 0.068355 | 0 | 0 | 0.13671 | 253.4576 | 0.068796 | 0 | 0 | 0.13759 | 253.5253 | 0.068942 | 0 | 0 | 0.13788 | 253.7284 | 0.069383 | 0 | 0 | 0.13877 | 253.9314 | 0.069823 | 0 | 0 | 0.13965 | 254.0667 | 0.070117 | 0 | 0 | 0.14023 | 254.2698 | 0.070557 | 0 | 0 | 0.14111 | 254.4051 | 0.070851 | 0 | 0 | 0.1417 | 254.5405 | 0.071144 | 0 | 0 | 0.14229
2017-08-07 23:00 | 229.3969 | 0.68374 |  | 240.8816 | 0.041518 | 0 | 0 | 0.083036 | 247.6506 | 0.0562 | 0 | 0 | 0.1124 | 253.1889 | 0.068213 | 0 | 0 | 0.13643 | 253.394 | 0.068658 | 0 | 0 | 0.13732 | 253.5308 | 0.068954 | 0 | 0 | 0.13791 | 253.7359 | 0.069399 | 0 | 0 | 0.1388 | 253.941 | 0.069844 | 0 | 0 | 0.13969 | 254.1461 | 0.070289 | 0 | 0 | 0.14058 | 254.4196 | 0.070882 | 0 | 0 | 0.14176 | 254.6247 | 0.071327 | 0 | 0 | 0.14265 | 254.7615 | 0.071624 | 0 | 0 | 0.14325 | 254.9666 | 0.072069 | 0 | 0 | 0.14414 | 255.1034 | 0.072365 | 0 | 0 | 0.14473 | 255.3085 | 0.07281 | 0 | 0 | 0.14562 | 255.5136 | 0.073255 | 0 | 0 | 0.14651 | 255.6504 | 0.073552 | 0 | 0 | 0.1471 | 255.8555 | 0.073996 | 0 | 0 | 0.14799 | 256.0606 | 0.074441 | 0 | 0 | 0.14888 | 256.129 | 0.07459 | 0 | 0 | 0.14918 | 256.3341 | 0.075035 | 0 | 0 | 0.15007 | 256.5392 | 0.07548 | 0 | 0 | 0.15096 | 256.676 | 0.075776 | 0 | 0 | 0.15155 | 256.8811 | 0.076221 | 0 | 0 | 0.15244 | 257.0178 | 0.076518 | 0 | 0 | 0.15304 | 257.1546 | 0.076814 | 0 | 0 | 0.15363
2017-08-08 | 229.3231 | 0.68352 |  | 240.8041 | 0.04135 | 0 | 0 | 0.0827 | 247.5709 | 0.056027 | 0 | 0 | 0.11205 | 253.1074 | 0.068036 | 0 | 0 | 0.13607 | 253.3125 | 0.068481 | 0 | 0 | 0.13696 | 253.4492 | 0.068777 | 0 | 0 | 0.13755 | 253.6543 | 0.069222 | 0 | 0 | 0.13844 | 253.8593 | 0.069667 | 0 | 0 | 0.13933 | 254.0644 | 0.070112 | 0 | 0 | 0.14022 | 254.3378 | 0.070705 | 0 | 0 | 0.14141 | 254.5428 | 0.071149 | 0 | 0 | 0.1423 | 254.6795 | 0.071446 | 0 | 0 | 0.14289 | 254.8846 | 0.071891 | 0 | 0 | 0.14378 | 255.0213 | 0.072187 | 0 | 0 | 0.14437 | 255.2264 | 0.072632 | 0 | 0 | 0.14526 | 255.4314 | 0.073077 | 0 | 0 | 0.14615 | 255.5681 | 0.073373 | 0 | 0 | 0.14675 | 255.7732 | 0.073818 | 0 | 0 | 0.14764 | 255.9782 | 0.074263 | 0 | 0 | 0.14853 | 256.0466 | 0.074411 | 0 | 0 | 0.14882 | 256.2516 | 0.074856 | 0 | 0 | 0.14971 | 256.4567 | 0.075301 | 0 | 0 | 0.1506 | 256.5934 | 0.075597 | 0 | 0 | 0.15119 | 256.7985 | 0.076042 | 0 | 0 | 0.15208 | 256.9352 | 0.076338 | 0 | 0 | 0.15268 | 257.0719 | 0.076635 | 0 | 0 | 0.15327
2017-08-08 01:00 | 233.3158 | 0.69542 |  | 244.9967 | 0.050444 | 0 | 0 | 0.10089 | 251.8814 | 0.065377 | 0 | 0 | 0.13075 | 257.5143 | 0.077594 | 0 | 0 | 0.15519 | 257.7229 | 0.078047 | 0 | 0 | 0.15609 | 257.862 | 0.078349 | 0 | 0 | 0.1567 | 258.0706 | 0.078801 | 0 | 0 | 0.1576 | 258.2792 | 0.079254 | 0 | 0 | 0.15851 | 258.4879 | 0.079706 | 0 | 0 | 0.15941 | 258.766 | 0.080309 | 0 | 0 | 0.16062 | 258.9747 | 0.080762 | 0 | 0 | 0.16152 | 259.1137 | 0.081064 | 0 | 0 | 0.16213 | 259.3224 | 0.081516 | 0 | 0 | 0.16303 | 259.4615 | 0.081818 | 0 | 0 | 0.16364 | 259.6701 | 0.08227 | 0 | 0 | 0.16454 | 259.8787 | 0.082723 | 0 | 0 | 0.16545 | 260.0178 | 0.083025 | 0 | 0 | 0.16605 | 260.2264 | 0.083477 | 0 | 0 | 0.16695 | 260.435 | 0.08393 | 0 | 0 | 0.16786 | 260.5046 | 0.08408 | 0 | 0 | 0.16816 | 260.7132 | 0.084533 | 0 | 0 | 0.16907 | 260.9218 | 0.084985 | 0 | 0 | 0.16997 | 261.0609 | 0.085287 | 0 | 0 | 0.17057 | 261.2696 | 0.08574 | 0 | 0 | 0.17148 | 261.4086 | 0.086041 | 0 | 0 | 0.17208 | 261.5477 | 0.086343 | 0 | 0 | 0.17269
2017-08-08 02:00 | 229.8853 | 0.6852 |  | 241.3944 | 0.04263 | 0 | 0 | 0.085261 | 248.1779 | 0.057344 | 0 | 0 | 0.11469 | 253.7279 | 0.069382 | 0 | 0 | 0.13876 | 253.9335 | 0.069828 | 0 | 0 | 0.13966 | 254.0705 | 0.070125 | 0 | 0 | 0.14025 | 254.2761 | 0.070571 | 0 | 0 | 0.14114 | 254.4817 | 0.071017 | 0 | 0 | 0.14203 | 254.6872 | 0.071463 | 0 | 0 | 0.14293 | 254.9613 | 0.072057 | 0 | 0 | 0.14411 | 255.1669 | 0.072503 | 0 | 0 | 0.14501 | 255.3039 | 0.0728 | 0 | 0 | 0.1456 | 255.5095 | 0.073246 | 0 | 0 | 0.14649 | 255.6465 | 0.073543 | 0 | 0 | 0.14709 | 255.8521 | 0.073989 | 0 | 0 | 0.14798 | 256.0576 | 0.074435 | 0 | 0 | 0.14887 | 256.1947 | 0.074732 | 0 | 0 | 0.14946 | 256.4002 | 0.075178 | 0 | 0 | 0.15036 | 256.6058 | 0.075624 | 0 | 0 | 0.15125 | 256.6743 | 0.075772 | 0 | 0 | 0.15154 | 256.8798 | 0.076218 | 0 | 0 | 0.15244 | 257.0854 | 0.076664 | 0 | 0 | 0.15333 | 257.2224 | 0.076961 | 0 | 0 | 0.15392 | 257.428 | 0.077407 | 0 | 0 | 0.15481 | 257.565 | 0.077705 | 0 | 0 | 0.15541 | 257.7021 | 0.078002 | 0 | 0 | 0.156
2017-08-08 03:00 | 229.1037 | 0.68287 |  | 240.5737 | 0.04085 | 0 | 0 | 0.081701 | 247.3341 | 0.055514 | 0 | 0 | 0.11103 | 252.8653 | 0.067511 | 0 | 0 | 0.13502 | 253.0701 | 0.067955 | 0 | 0 | 0.13591 | 253.2067 | 0.068251 | 0 | 0 | 0.1365 | 253.4116 | 0.068696 | 0 | 0 | 0.13739 | 253.6164 | 0.06914 | 0 | 0 | 0.13828 | 253.8213 | 0.069584 | 0 | 0 | 0.13917 | 254.0944 | 0.070177 | 0 | 0 | 0.14035 | 254.2993 | 0.070621 | 0 | 0 | 0.14124 | 254.4359 | 0.070917 | 0 | 0 | 0.14183 | 254.6407 | 0.071362 | 0 | 0 | 0.14272 | 254.7773 | 0.071658 | 0 | 0 | 0.14332 | 254.9822 | 0.072102 | 0 | 0 | 0.1442 | 255.187 | 0.072547 | 0 | 0 | 0.14509 | 255.3236 | 0.072843 | 0 | 0 | 0.14569 | 255.5284 | 0.073287 | 0 | 0 | 0.14657 | 255.7333 | 0.073731 | 0 | 0 | 0.14746 | 255.8016 | 0.07388 | 0 | 0 | 0.14776 | 256.0065 | 0.074324 | 0 | 0 | 0.14865 | 256.2113 | 0.074768 | 0 | 0 | 0.14954 | 256.3479 | 0.075065 | 0 | 0 | 0.15013 | 256.5527 | 0.075509 | 0 | 0 | 0.15102 | 256.6893 | 0.075805 | 0 | 0 | 0.15161 | 256.8259 | 0.076101 | 0 | 0 | 0.1522
2017-08-08 04:00 | 235.6003 | 0.70223 |  | 247.3955 | 0.055647 | 0 | 0 | 0.11129 | 254.3476 | 0.070726 | 0 | 0 | 0.14145 | 260.0357 | 0.083063 | 0 | 0 | 0.16613 | 260.2463 | 0.08352 | 0 | 0 | 0.16704 | 260.3868 | 0.083825 | 0 | 0 | 0.16765 | 260.5974 | 0.084282 | 0 | 0 | 0.16856 | 260.8081 | 0.084739 | 0 | 0 | 0.16948 | 261.0188 | 0.085196 | 0 | 0 | 0.17039 | 261.2997 | 0.085805 | 0 | 0 | 0.17161 | 261.5103 | 0.086262 | 0 | 0 | 0.17252 | 261.6508 | 0.086566 | 0 | 0 | 0.17313 | 261.8614 | 0.087023 | 0 | 0 | 0.17405 | 262.0019 | 0.087328 | 0 | 0 | 0.17466 | 262.2126 | 0.087785 | 0 | 0 | 0.17557 | 262.4232 | 0.088242 | 0 | 0 | 0.17648 | 262.5637 | 0.088547 | 0 | 0 | 0.17709 | 262.7743 | 0.089003 | 0 | 0 | 0.17801 | 262.985 | 0.08946 | 0 | 0 | 0.17892 | 263.0552 | 0.089613 | 0 | 0 | 0.17923 | 263.2659 | 0.09007 | 0 | 0 | 0.18014 | 263.4766 | 0.090527 | 0 | 0 | 0.18105 | 263.617 | 0.090831 | 0 | 0 | 0.18166 | 263.8277 | 0.091288 | 0 | 0 | 0.18258 | 263.9681 | 0.091593 | 0 | 0 | 0.18319 | 264.1086 | 0.091897 | 0 | 0 | 0.18379
2017-08-08 05:00 | 233.68 | 0.69651 |  | 245.3791 | 0.051273 | 0 | 0 | 0.10255 | 252.2745 | 0.066229 | 0 | 0 | 0.13246 | 257.9162 | 0.078466 | 0 | 0 | 0.15693 | 258.1252 | 0.078919 | 0 | 0 | 0.15784 | 258.2645 | 0.079222 | 0 | 0 | 0.15844 | 258.4734 | 0.079675 | 0 | 0 | 0.15935 | 258.6824 | 0.080128 | 0 | 0 | 0.16026 | 258.8913 | 0.080581 | 0 | 0 | 0.16116 | 259.1699 | 0.081185 | 0 | 0 | 0.16237 | 259.3789 | 0.081639 | 0 | 0 | 0.16328 | 259.5182 | 0.081941 | 0 | 0 | 0.16388 | 259.7271 | 0.082394 | 0 | 0 | 0.16479 | 259.8664 | 0.082696 | 0 | 0 | 0.16539 | 260.0754 | 0.083149 | 0 | 0 | 0.1663 | 260.2843 | 0.083603 | 0 | 0 | 0.16721 | 260.4236 | 0.083905 | 0 | 0 | 0.16781 | 260.6326 | 0.084358 | 0 | 0 | 0.16872 | 260.8415 | 0.084811 | 0 | 0 | 0.16962 | 260.9112 | 0.084962 | 0 | 0 | 0.16992 | 261.1201 | 0.085416 | 0 | 0 | 0.17083 | 261.3291 | 0.085869 | 0 | 0 | 0.17174 | 261.4684 | 0.086171 | 0 | 0 | 0.17234 | 261.6773 | 0.086624 | 0 | 0 | 0.17325 | 261.8166 | 0.086926 | 0 | 0 | 0.17385 | 261.9559 | 0.087228 | 0 | 0 | 0.17446
2017-08-08 06:00 | 236.4192 | 0.70467 |  | 248.2555 | 0.057512 | 0 | 0 | 0.11502 | 255.2317 | 0.072644 | 0 | 0 | 0.14529 | 260.9396 | 0.085024 | 0 | 0 | 0.17005 | 261.151 | 0.085482 | 0 | 0 | 0.17096 | 261.2919 | 0.085788 | 0 | 0 | 0.17158 | 261.5033 | 0.086247 | 0 | 0 | 0.17249 | 261.7147 | 0.086705 | 0 | 0 | 0.17341 | 261.9261 | 0.087164 | 0 | 0 | 0.17433 | 262.208 | 0.087775 | 0 | 0 | 0.17555 | 262.4194 | 0.088234 | 0 | 0 | 0.17647 | 262.5603 | 0.088539 | 0 | 0 | 0.17708 | 262.7717 | 0.088998 | 0 | 0 | 0.178 | 262.9127 | 0.089303 | 0 | 0 | 0.17861 | 263.1241 | 0.089762 | 0 | 0 | 0.17952 | 263.3355 | 0.090221 | 0 | 0 | 0.18044 | 263.4764 | 0.090526 | 0 | 0 | 0.18105 | 263.6878 | 0.090985 | 0 | 0 | 0.18197 | 263.8992 | 0.091443 | 0 | 0 | 0.18289 | 263.9697 | 0.091596 | 0 | 0 | 0.18319 | 264.1811 | 0.092055 | 0 | 0 | 0.18411 | 264.3925 | 0.092513 | 0 | 0 | 0.18503 | 264.5334 | 0.092819 | 0 | 0 | 0.18564 | 264.7448 | 0.093277 | 0 | 0 | 0.18655 | 264.8857 | 0.093583 | 0 | 0 | 0.18717 | 265.0267 | 0.093889 | 0 | 0 | 0.18778
2017-08-08 07:00 | 237.1253 | 0.70678 |  | 248.9969 | 0.05912 | 0 | 0 | 0.11824 | 255.994 | 0.074297 | 0 | 0 | 0.14859 | 261.7189 | 0.086714 | 0 | 0 | 0.17343 | 261.9309 | 0.087174 | 0 | 0 | 0.17435 | 262.0723 | 0.087481 | 0 | 0 | 0.17496 | 262.2843 | 0.087941 | 0 | 0 | 0.17588 | 262.4964 | 0.088401 | 0 | 0 | 0.1768 | 262.7084 | 0.08886 | 0 | 0 | 0.17772 | 262.9911 | 0.089474 | 0 | 0 | 0.17895 | 263.2031 | 0.089934 | 0 | 0 | 0.17987 | 263.3445 | 0.09024 | 0 | 0 | 0.18048 | 263.5565 | 0.0907 | 0 | 0 | 0.1814 | 263.6979 | 0.091007 | 0 | 0 | 0.18201 | 263.9099 | 0.091467 | 0 | 0 | 0.18293 | 264.1219 | 0.091926 | 0 | 0 | 0.18385 | 264.2633 | 0.092233 | 0 | 0 | 0.18447 | 264.4753 | 0.092693 | 0 | 0 | 0.18539 | 264.6874 | 0.093153 | 0 | 0 | 0.18631 | 264.758 | 0.093306 | 0 | 0 | 0.18661 | 264.9701 | 0.093766 | 0 | 0 | 0.18753 | 265.1821 | 0.094226 | 0 | 0 | 0.18845 | 265.3235 | 0.094533 | 0 | 0 | 0.18907 | 265.5355 | 0.094992 | 0 | 0 | 0.18998 | 265.6768 | 0.095299 | 0 | 0 | 0.1906 | 265.8182 | 0.095606 | 0 | 0 | 0.19121
2017-08-08 08:00 | 234.9502 | 0.70029 |  | 246.7129 | 0.054166 | 0 | 0 | 0.10833 | 253.6458 | 0.069204 | 0 | 0 | 0.13841 | 259.3182 | 0.081507 | 0 | 0 | 0.16301 | 259.5283 | 0.081963 | 0 | 0 | 0.16393 | 259.6683 | 0.082267 | 0 | 0 | 0.16453 | 259.8784 | 0.082722 | 0 | 0 | 0.16544 | 260.0885 | 0.083178 | 0 | 0 | 0.16636 | 260.2986 | 0.083634 | 0 | 0 | 0.16727 | 260.5787 | 0.084241 | 0 | 0 | 0.16848 | 260.7888 | 0.084697 | 0 | 0 | 0.16939 | 260.9289 | 0.085001 | 0 | 0 | 0.17 | 261.1389 | 0.085456 | 0 | 0 | 0.17091 | 261.279 | 0.08576 | 0 | 0 | 0.17152 | 261.4891 | 0.086216 | 0 | 0 | 0.17243 | 261.6992 | 0.086671 | 0 | 0 | 0.17334 | 261.8392 | 0.086975 | 0 | 0 | 0.17395 | 262.0493 | 0.087431 | 0 | 0 | 0.17486 | 262.2594 | 0.087887 | 0 | 0 | 0.17577 | 262.3294 | 0.088038 | 0 | 0 | 0.17608 | 262.5395 | 0.088494 | 0 | 0 | 0.17699 | 262.7496 | 0.08895 | 0 | 0 | 0.1779 | 262.8897 | 0.089254 | 0 | 0 | 0.17851 | 263.0998 | 0.089709 | 0 | 0 | 0.17942 | 263.2398 | 0.090013 | 0 | 0 | 0.18003 | 263.3799 | 0.090317 | 0 | 0 | 0.18063
2017-08-08 09:00 | 231.1905 | 0.68909 |  | 242.7649 | 0.045603 | 0 | 0 | 0.091206 | 249.5869 | 0.0604 | 0 | 0 | 0.1208 | 255.1685 | 0.072506 | 0 | 0 | 0.14501 | 255.3752 | 0.072955 | 0 | 0 | 0.14591 | 255.513 | 0.073254 | 0 | 0 | 0.14651 | 255.7198 | 0.073702 | 0 | 0 | 0.1474 | 255.9265 | 0.07415 | 0 | 0 | 0.1483 | 256.1332 | 0.074599 | 0 | 0 | 0.1492 | 256.4088 | 0.075197 | 0 | 0 | 0.15039 | 256.6156 | 0.075645 | 0 | 0 | 0.15129 | 256.7534 | 0.075944 | 0 | 0 | 0.15189 | 256.9601 | 0.076392 | 0 | 0 | 0.15278 | 257.0979 | 0.076691 | 0 | 0 | 0.15338 | 257.3047 | 0.07714 | 0 | 0 | 0.15428 | 257.5114 | 0.077588 | 0 | 0 | 0.15518 | 257.6492 | 0.077887 | 0 | 0 | 0.15577 | 257.8559 | 0.078335 | 0 | 0 | 0.15667 | 258.0626 | 0.078784 | 0 | 0 | 0.15757 | 258.1316 | 0.078933 | 0 | 0 | 0.15787 | 258.3383 | 0.079382 | 0 | 0 | 0.15876 | 258.545 | 0.07983 | 0 | 0 | 0.15966 | 258.6828 | 0.080129 | 0 | 0 | 0.16026 | 258.8895 | 0.080577 | 0 | 0 | 0.16115 | 259.0274 | 0.080876 | 0 | 0 | 0.16175 | 259.1652 | 0.081175 | 0 | 0 | 0.16235
2017-08-08 10:00 | 229.1007 | 0.68286 |  | 240.5706 | 0.040844 | 0 | 0 | 0.081687 | 247.3309 | 0.055507 | 0 | 0 | 0.11101 | 252.862 | 0.067504 | 0 | 0 | 0.13501 | 253.0669 | 0.067948 | 0 | 0 | 0.1359 | 253.2035 | 0.068244 | 0 | 0 | 0.13649 | 253.4083 | 0.068689 | 0 | 0 | 0.13738 | 253.6132 | 0.069133 | 0 | 0 | 0.13827 | 253.818 | 0.069577 | 0 | 0 | 0.13915 | 254.0912 | 0.07017 | 0 | 0 | 0.14034 | 254.296 | 0.070614 | 0 | 0 | 0.14123 | 254.4326 | 0.07091 | 0 | 0 | 0.14182 | 254.6375 | 0.071355 | 0 | 0 | 0.14271 | 254.774 | 0.071651 | 0 | 0 | 0.1433 | 254.9789 | 0.072095 | 0 | 0 | 0.14419 | 255.1838 | 0.07254 | 0 | 0 | 0.14508 | 255.3203 | 0.072836 | 0 | 0 | 0.14567 | 255.5252 | 0.07328 | 0 | 0 | 0.14656 | 255.73 | 0.073724 | 0 | 0 | 0.14745 | 255.7983 | 0.073873 | 0 | 0 | 0.14775 | 256.0032 | 0.074317 | 0 | 0 | 0.14863 | 256.208 | 0.074761 | 0 | 0 | 0.14952 | 256.3446 | 0.075057 | 0 | 0 | 0.15011 | 256.5495 | 0.075502 | 0 | 0 | 0.151 | 256.686 | 0.075798 | 0 | 0 | 0.1516 | 256.8226 | 0.076094 | 0 | 0 | 0.15219
2017-08-08 11:00 | 231.3383 | 0.68953 |  | 242.9202 | 0.04594 | 0 | 0 | 0.09188 | 249.7465 | 0.060746 | 0 | 0 | 0.12149 | 255.3317 | 0.07286 | 0 | 0 | 0.14572 | 255.5386 | 0.073309 | 0 | 0 | 0.14662 | 255.6765 | 0.073608 | 0 | 0 | 0.14722 | 255.8833 | 0.074057 | 0 | 0 | 0.14811 | 256.0902 | 0.074506 | 0 | 0 | 0.14901 | 256.297 | 0.074954 | 0 | 0 | 0.14991 | 256.5728 | 0.075552 | 0 | 0 | 0.1511 | 256.7797 | 0.076001 | 0 | 0 | 0.152 | 256.9176 | 0.0763 | 0 | 0 | 0.1526 | 257.1245 | 0.076749 | 0 | 0 | 0.1535 | 257.2624 | 0.077048 | 0 | 0 | 0.1541 | 257.4692 | 0.077497 | 0 | 0 | 0.15499 | 257.6761 | 0.077945 | 0 | 0 | 0.15589 | 257.814 | 0.078244 | 0 | 0 | 0.15649 | 258.0209 | 0.078693 | 0 | 0 | 0.15739 | 258.2277 | 0.079142 | 0 | 0 | 0.15828 | 258.2967 | 0.079291 | 0 | 0 | 0.15858 | 258.5035 | 0.07974 | 0 | 0 | 0.15948 | 258.7104 | 0.080189 | 0 | 0 | 0.16038 | 258.8483 | 0.080488 | 0 | 0 | 0.16098 | 259.0551 | 0.080937 | 0 | 0 | 0.16187 | 259.193 | 0.081236 | 0 | 0 | 0.16247 | 259.331 | 0.081535 | 0 | 0 | 0.16307
2017-08-08 12:00 | 226.4126 | 0.67484 |  | 237.7479 | 0.034721 | 0 | 0 | 0.069442 | 244.4288 | 0.049212 | 0 | 0 | 0.098424 | 249.8951 | 0.061068 | 0 | 0 | 0.12214 | 250.0975 | 0.061508 | 0 | 0 | 0.12302 | 250.2325 | 0.0618 | 0 | 0 | 0.1236 | 250.435 | 0.062239 | 0 | 0 | 0.12448 | 250.6374 | 0.062678 | 0 | 0 | 0.12536 | 250.8399 | 0.063118 | 0 | 0 | 0.12624 | 251.1098 | 0.063703 | 0 | 0 | 0.12741 | 251.3123 | 0.064142 | 0 | 0 | 0.12828 | 251.4472 | 0.064435 | 0 | 0 | 0.12887 | 251.6497 | 0.064874 | 0 | 0 | 0.12975 | 251.7847 | 0.065167 | 0 | 0 | 0.13033 | 251.9871 | 0.065606 | 0 | 0 | 0.13121 | 252.1896 | 0.066045 | 0 | 0 | 0.13209 | 252.3245 | 0.066338 | 0 | 0 | 0.13268 | 252.527 | 0.066777 | 0 | 0 | 0.13355 | 252.7294 | 0.067216 | 0 | 0 | 0.13443 | 252.7969 | 0.067362 | 0 | 0 | 0.13472 | 252.9994 | 0.067802 | 0 | 0 | 0.1356 | 253.2018 | 0.068241 | 0 | 0 | 0.13648 | 253.3368 | 0.068533 | 0 | 0 | 0.13707 | 253.5393 | 0.068973 | 0 | 0 | 0.13795 | 253.6742 | 0.069265 | 0 | 0 | 0.13853 | 253.8092 | 0.069558 | 0 | 0 | 0.13912
2017-08-08 13:00 | 216.0237 | 0.64388 |  | 226.8389 | 0.011059 | 0 | 0 | 0.022119 | 233.2133 | 0.024886 | 0 | 0 | 0.049771 | 238.4287 | 0.036198 | 0 | 0 | 0.072396 | 238.6219 | 0.036617 | 0 | 0 | 0.073233 | 238.7506 | 0.036896 | 0 | 0 | 0.073792 | 238.9438 | 0.037315 | 0 | 0 | 0.07463 | 239.137 | 0.037734 | 0 | 0 | 0.075468 | 239.3301 | 0.038153 | 0 | 0 | 0.076306 | 239.5877 | 0.038712 | 0 | 0 | 0.077423 | 239.7808 | 0.039131 | 0 | 0 | 0.078261 | 239.9096 | 0.03941 | 0 | 0 | 0.07882 | 240.1028 | 0.039829 | 0 | 0 | 0.079658 | 240.2316 | 0.040108 | 0 | 0 | 0.080216 | 240.4247 | 0.040527 | 0 | 0 | 0.081054 | 240.6179 | 0.040946 | 0 | 0 | 0.081892 | 240.7467 | 0.041225 | 0 | 0 | 0.082451 | 240.9398 | 0.041644 | 0 | 0 | 0.083289 | 241.133 | 0.042063 | 0 | 0 | 0.084127 | 241.1974 | 0.042203 | 0 | 0 | 0.084406 | 241.3905 | 0.042622 | 0 | 0 | 0.085244 | 241.5837 | 0.043041 | 0 | 0 | 0.086082 | 241.7125 | 0.04332 | 0 | 0 | 0.086641 | 241.9056 | 0.043739 | 0 | 0 | 0.087479 | 242.0344 | 0.044019 | 0 | 0 | 0.088037 | 242.1632 | 0.044298 | 0 | 0 | 0.088596
2017-08-08 14:00 | 215.84 | 0.64333 |  | 226.646 | 0.010641 | 0 | 0 | 0.021282 | 233.015 | 0.024455 | 0 | 0 | 0.048911 | 238.226 | 0.035758 | 0 | 0 | 0.071516 | 238.419 | 0.036177 | 0 | 0 | 0.072353 | 238.5477 | 0.036456 | 0 | 0 | 0.072912 | 238.7407 | 0.036874 | 0 | 0 | 0.073749 | 238.9337 | 0.037293 | 0 | 0 | 0.074586 | 239.1267 | 0.037712 | 0 | 0 | 0.075423 | 239.384 | 0.03827 | 0 | 0 | 0.07654 | 239.577 | 0.038688 | 0 | 0 | 0.077377 | 239.7057 | 0.038968 | 0 | 0 | 0.077935 | 239.8987 | 0.039386 | 0 | 0 | 0.078772 | 240.0273 | 0.039665 | 0 | 0 | 0.07933 | 240.2203 | 0.040084 | 0 | 0 | 0.080168 | 240.4133 | 0.040502 | 0 | 0 | 0.081005 | 240.542 | 0.040782 | 0 | 0 | 0.081563 | 240.735 | 0.0412 | 0 | 0 | 0.0824 | 240.928 | 0.041619 | 0 | 0 | 0.083237 | 240.9923 | 0.041758 | 0 | 0 | 0.083517 | 241.1853 | 0.042177 | 0 | 0 | 0.084354 | 241.3783 | 0.042596 | 0 | 0 | 0.085191 | 241.507 | 0.042875 | 0 | 0 | 0.085749 | 241.7 | 0.043293 | 0 | 0 | 0.086586 | 241.8287 | 0.043572 | 0 | 0 | 0.087145 | 241.9573 | 0.043851 | 0 | 0 | 0.087703
2017-08-08 15:00 | 211.4746 | 0.63032 |  | 222.062 | 0.00069836 | 0 | 0 | 0.0013967 | 228.3022 | 0.014233 | 0 | 0 | 0.028467 | 233.4077 | 0.025307 | 0 | 0 | 0.050615 | 233.5968 | 0.025717 | 0 | 0 | 0.051435 | 233.7229 | 0.025991 | 0 | 0 | 0.051982 | 233.912 | 0.026401 | 0 | 0 | 0.052802 | 234.1011 | 0.026811 | 0 | 0 | 0.053622 | 234.2902 | 0.027221 | 0 | 0 | 0.054443 | 234.5423 | 0.027768 | 0 | 0 | 0.055536 | 234.7314 | 0.028178 | 0 | 0 | 0.056357 | 234.8575 | 0.028452 | 0 | 0 | 0.056904 | 235.0466 | 0.028862 | 0 | 0 | 0.057724 | 235.1726 | 0.029135 | 0 | 0 | 0.058271 | 235.3617 | 0.029546 | 0 | 0 | 0.059091 | 235.5508 | 0.029956 | 0 | 0 | 0.059911 | 235.6769 | 0.030229 | 0 | 0 | 0.060458 | 235.866 | 0.030639 | 0 | 0 | 0.061279 | 236.0551 | 0.031049 | 0 | 0 | 0.062099 | 236.1181 | 0.031186 | 0 | 0 | 0.062372 | 236.3072 | 0.031596 | 0 | 0 | 0.063193 | 236.4963 | 0.032006 | 0 | 0 | 0.064013 | 236.6224 | 0.03228 | 0 | 0 | 0.06456 | 236.8115 | 0.03269 | 0 | 0 | 0.06538 | 236.9375 | 0.032963 | 0 | 0 | 0.065927 | 237.0636 | 0.033237 | 0 | 0 | 0.066474
2017-08-08 16:00 | 206.0311 | 0.6141 |  | 216.346 | 0 | 0 | 0 | 0 | 222.4256 | 0.001487 | 0 | 0 | 0.002974 | 227.3997 | 0.012276 | 0 | 0 | 0.024552 | 227.584 | 0.012676 | 0 | 0 | 0.025351 | 227.7068 | 0.012942 | 0 | 0 | 0.025884 | 227.891 | 0.013342 | 0 | 0 | 0.026683 | 228.0753 | 0.013741 | 0 | 0 | 0.027482 | 228.2595 | 0.014141 | 0 | 0 | 0.028282 | 228.5051 | 0.014674 | 0 | 0 | 0.029347 | 228.6893 | 0.015073 | 0 | 0 | 0.030146 | 228.8122 | 0.01534 | 0 | 0 | 0.030679 | 228.9964 | 0.015739 | 0 | 0 | 0.031478 | 229.1192 | 0.016006 | 0 | 0 | 0.032011 | 229.3034 | 0.016405 | 0 | 0 | 0.03281 | 229.4877 | 0.016805 | 0 | 0 | 0.033609 | 229.6105 | 0.017071 | 0 | 0 | 0.034142 | 229.7947 | 0.017471 | 0 | 0 | 0.034941 | 229.979 | 0.01787 | 0 | 0 | 0.035741 | 230.0404 | 0.018003 | 0 | 0 | 0.036007 | 230.2246 | 0.018403 | 0 | 0 | 0.036806 | 230.4088 | 0.018803 | 0 | 0 | 0.037605 | 230.5316 | 0.019069 | 0 | 0 | 0.038138 | 230.7159 | 0.019469 | 0 | 0 | 0.038937 | 230.8387 | 0.019735 | 0 | 0 | 0.03947 | 230.9615 | 0.020001 | 0 | 0 | 0.040003
2017-08-08 17:00 | 201.3181 | 0.60005 |  | 211.3971 | 0 | 0 | 0 | 0 | 217.3376 | 0 | 0 | 0 | 0 | 222.1979 | 0.00099328 | 0 | 0 | 0.0019866 | 222.378 | 0.0013837 | 0 | 0 | 0.0027675 | 222.498 | 0.001644 | 0 | 0 | 0.0032881 | 222.678 | 0.0020345 | 0 | 0 | 0.004069 | 222.858 | 0.0024249 | 0 | 0 | 0.0048499 | 223.038 | 0.0028154 | 0 | 0 | 0.0056308 | 223.278 | 0.003336 | 0 | 0 | 0.006672 | 223.458 | 0.0037264 | 0 | 0 | 0.0074529 | 223.5781 | 0.0039867 | 0 | 0 | 0.0079735 | 223.7581 | 0.0043772 | 0 | 0 | 0.0087544 | 223.8781 | 0.0046375 | 0 | 0 | 0.009275 | 224.0581 | 0.0050279 | 0 | 0 | 0.010056 | 224.2381 | 0.0054184 | 0 | 0 | 0.010837 | 224.3581 | 0.0056787 | 0 | 0 | 0.011357 | 224.5381 | 0.0060691 | 0 | 0 | 0.012138 | 224.7181 | 0.0064596 | 0 | 0 | 0.012919 | 224.7782 | 0.0065898 | 0 | 0 | 0.01318 | 224.9582 | 0.0069802 | 0 | 0 | 0.01396 | 225.1382 | 0.0073707 | 0 | 0 | 0.014741 | 225.2582 | 0.007631 | 0 | 0 | 0.015262 | 225.4382 | 0.0080214 | 0 | 0 | 0.016043 | 225.5582 | 0.0082817 | 0 | 0 | 0.016563 | 225.6782 | 0.008542 | 0 | 0 | 0.017084
2017-08-08 18:00 | 204.0064 | 0.60806 |  | 214.2199 | 0 | 0 | 0 | 0 | 220.2397 | 0 | 0 | 0 | 0 | 225.165 | 0.0074288 | 0 | 0 | 0.014858 | 225.3474 | 0.0078245 | 0 | 0 | 0.015649 | 225.469 | 0.0080883 | 0 | 0 | 0.016177 | 225.6515 | 0.0084839 | 0 | 0 | 0.016968 | 225.8339 | 0.0088796 | 0 | 0 | 0.017759 | 226.0163 | 0.0092753 | 0 | 0 | 0.018551 | 226.2595 | 0.0098028 | 0 | 0 | 0.019606 | 226.4419 | 0.010198 | 0 | 0 | 0.020397 | 226.5635 | 0.010462 | 0 | 0 | 0.020925 | 226.746 | 0.010858 | 0 | 0 | 0.021716 | 226.8676 | 0.011122 | 0 | 0 | 0.022243 | 227.05 | 0.011517 | 0 | 0 | 0.023035 | 227.2324 | 0.011913 | 0 | 0 | 0.023826 | 227.354 | 0.012177 | 0 | 0 | 0.024354 | 227.5364 | 0.012572 | 0 | 0 | 0.025145 | 227.7189 | 0.012968 | 0 | 0 | 0.025936 | 227.7797 | 0.0131 | 0 | 0 | 0.0262 | 227.9621 | 0.013496 | 0 | 0 | 0.026991 | 228.1445 | 0.013891 | 0 | 0 | 0.027783 | 228.2661 | 0.014155 | 0 | 0 | 0.02831 | 228.4485 | 0.014551 | 0 | 0 | 0.029102 | 228.5701 | 0.014815 | 0 | 0 | 0.029629 | 228.6918 | 0.015078 | 0 | 0 | 0.030157
2017-08-08 19:00 | 201.5597 | 0.60077 |  | 211.6508 | 0 | 0 | 0 | 0 | 217.5984 | 0 | 0 | 0 | 0 | 222.4646 | 0.0015717 | 0 | 0 | 0.0031434 | 222.6448 | 0.0019626 | 0 | 0 | 0.0039252 | 222.765 | 0.0022232 | 0 | 0 | 0.0044465 | 222.9452 | 0.0026142 | 0 | 0 | 0.0052283 | 223.1255 | 0.0030051 | 0 | 0 | 0.0060101 | 223.3057 | 0.003396 | 0 | 0 | 0.006792 | 223.546 | 0.0039172 | 0 | 0 | 0.0078344 | 223.7262 | 0.0043081 | 0 | 0 | 0.0086163 | 223.8464 | 0.0045688 | 0 | 0 | 0.0091375 | 224.0266 | 0.0049597 | 0 | 0 | 0.0099193 | 224.1468 | 0.0052203 | 0 | 0 | 0.010441 | 224.327 | 0.0056112 | 0 | 0 | 0.011222 | 224.5072 | 0.0060021 | 0 | 0 | 0.012004 | 224.6274 | 0.0062627 | 0 | 0 | 0.012525 | 224.8076 | 0.0066537 | 0 | 0 | 0.013307 | 224.9878 | 0.0070446 | 0 | 0 | 0.014089 | 225.0479 | 0.0071749 | 0 | 0 | 0.01435 | 225.2282 | 0.0075658 | 0 | 0 | 0.015132 | 225.4084 | 0.0079567 | 0 | 0 | 0.015913 | 225.5285 | 0.0082173 | 0 | 0 | 0.016435 | 225.7088 | 0.0086083 | 0 | 0 | 0.017217 | 225.8289 | 0.0088689 | 0 | 0 | 0.017738 | 225.9491 | 0.0091295 | 0 | 0 | 0.018259
2017-08-08 20:00 | 214.1125 | 0.63818 |  | 224.832 | 0.0067065 | 0 | 0 | 0.013413 | 231.15 | 0.02041 | 0 | 0 | 0.040821 | 236.3193 | 0.031622 | 0 | 0 | 0.063245 | 236.5108 | 0.032038 | 0 | 0 | 0.064076 | 236.6384 | 0.032315 | 0 | 0 | 0.064629 | 236.8298 | 0.03273 | 0 | 0 | 0.06546 | 237.0213 | 0.033145 | 0 | 0 | 0.06629 | 237.2128 | 0.03356 | 0 | 0 | 0.067121 | 237.468 | 0.034114 | 0 | 0 | 0.068228 | 237.6595 | 0.034529 | 0 | 0 | 0.069059 | 237.7871 | 0.034806 | 0 | 0 | 0.069612 | 237.9786 | 0.035221 | 0 | 0 | 0.070443 | 238.1062 | 0.035498 | 0 | 0 | 0.070997 | 238.2977 | 0.035914 | 0 | 0 | 0.071827 | 238.4891 | 0.036329 | 0 | 0 | 0.072658 | 238.6168 | 0.036606 | 0 | 0 | 0.073211 | 238.8082 | 0.037021 | 0 | 0 | 0.074042 | 238.9997 | 0.037436 | 0 | 0 | 0.074872 | 239.0635 | 0.037575 | 0 | 0 | 0.075149 | 239.2549 | 0.03799 | 0 | 0 | 0.07598 | 239.4464 | 0.038405 | 0 | 0 | 0.07681 | 239.574 | 0.038682 | 0 | 0 | 0.077364 | 239.7655 | 0.039097 | 0 | 0 | 0.078195 | 239.8931 | 0.039374 | 0 | 0 | 0.078748 | 240.0208 | 0.039651 | 0 | 0 | 0.079302
2017-08-08 21:00 | 222.0078 | 0.66172 |  | 233.1226 | 0.024689 | 0 | 0 | 0.049378 | 239.6736 | 0.038898 | 0 | 0 | 0.077796 | 245.0335 | 0.050524 | 0 | 0 | 0.10105 | 245.232 | 0.050954 | 0 | 0 | 0.10191 | 245.3643 | 0.051241 | 0 | 0 | 0.10248 | 245.5629 | 0.051672 | 0 | 0 | 0.10334 | 245.7614 | 0.052102 | 0 | 0 | 0.1042 | 245.9599 | 0.052533 | 0 | 0 | 0.10507 | 246.2246 | 0.053107 | 0 | 0 | 0.10621 | 246.4231 | 0.053538 | 0 | 0 | 0.10708 | 246.5554 | 0.053825 | 0 | 0 | 0.10765 | 246.7539 | 0.054255 | 0 | 0 | 0.10851 | 246.8863 | 0.054542 | 0 | 0 | 0.10908 | 247.0848 | 0.054973 | 0 | 0 | 0.10995 | 247.2833 | 0.055403 | 0 | 0 | 0.11081 | 247.4157 | 0.055691 | 0 | 0 | 0.11138 | 247.6142 | 0.056121 | 0 | 0 | 0.11224 | 247.8127 | 0.056552 | 0 | 0 | 0.1131 | 247.8789 | 0.056695 | 0 | 0 | 0.11339 | 248.0774 | 0.057126 | 0 | 0 | 0.11425 | 248.2759 | 0.057556 | 0 | 0 | 0.11511 | 248.4082 | 0.057843 | 0 | 0 | 0.11569 | 248.6068 | 0.058274 | 0 | 0 | 0.11655 | 248.7391 | 0.058561 | 0 | 0 | 0.11712 | 248.8714 | 0.058848 | 0 | 0 | 0.1177
2017-08-08 22:00 | 220.6383 | 0.65763 |  | 231.6845 | 0.02157 | 0 | 0 | 0.043139 | 238.1951 | 0.035691 | 0 | 0 | 0.071382 | 243.5219 | 0.047245 | 0 | 0 | 0.09449 | 243.7192 | 0.047673 | 0 | 0 | 0.095346 | 243.8507 | 0.047958 | 0 | 0 | 0.095916 | 244.048 | 0.048386 | 0 | 0 | 0.096772 | 244.2453 | 0.048814 | 0 | 0 | 0.097628 | 244.4426 | 0.049242 | 0 | 0 | 0.098484 | 244.7056 | 0.049812 | 0 | 0 | 0.099625 | 244.9029 | 0.05024 | 0 | 0 | 0.10048 | 245.0345 | 0.050526 | 0 | 0 | 0.10105 | 245.2317 | 0.050954 | 0 | 0 | 0.10191 | 245.3633 | 0.051239 | 0 | 0 | 0.10248 | 245.5606 | 0.051667 | 0 | 0 | 0.10333 | 245.7579 | 0.052095 | 0 | 0 | 0.10419 | 245.8894 | 0.05238 | 0 | 0 | 0.10476 | 246.0867 | 0.052808 | 0 | 0 | 0.10562 | 246.284 | 0.053236 | 0 | 0 | 0.10647 | 246.3497 | 0.053378 | 0 | 0 | 0.10676 | 246.547 | 0.053806 | 0 | 0 | 0.10761 | 246.7443 | 0.054234 | 0 | 0 | 0.10847 | 246.8758 | 0.05452 | 0 | 0 | 0.10904 | 247.0731 | 0.054948 | 0 | 0 | 0.1099 | 247.2047 | 0.055233 | 0 | 0 | 0.11047 | 247.3362 | 0.055518 | 0 | 0 | 0.11104
2017-08-08 23:00 | 231.9494 | 0.69135 |  | 243.5619 | 0.047332 | 0 | 0 | 0.094663 | 250.4062 | 0.062177 | 0 | 0 | 0.12435 | 256.0061 | 0.074323 | 0 | 0 | 0.14865 | 256.2135 | 0.074773 | 0 | 0 | 0.14955 | 256.3518 | 0.075073 | 0 | 0 | 0.15015 | 256.5592 | 0.075523 | 0 | 0 | 0.15105 | 256.7666 | 0.075973 | 0 | 0 | 0.15195 | 256.974 | 0.076423 | 0 | 0 | 0.15285 | 257.2506 | 0.077022 | 0 | 0 | 0.15404 | 257.458 | 0.077472 | 0 | 0 | 0.15494 | 257.5962 | 0.077772 | 0 | 0 | 0.15554 | 257.8036 | 0.078222 | 0 | 0 | 0.15644 | 257.9419 | 0.078522 | 0 | 0 | 0.15704 | 258.1493 | 0.078972 | 0 | 0 | 0.15794 | 258.3567 | 0.079422 | 0 | 0 | 0.15884 | 258.495 | 0.079722 | 0 | 0 | 0.15944 | 258.7024 | 0.080171 | 0 | 0 | 0.16034 | 258.9098 | 0.080621 | 0 | 0 | 0.16124 | 258.9789 | 0.080771 | 0 | 0 | 0.16154 | 259.1863 | 0.081221 | 0 | 0 | 0.16244 | 259.3937 | 0.081671 | 0 | 0 | 0.16334 | 259.532 | 0.081971 | 0 | 0 | 0.16394 | 259.7394 | 0.082421 | 0 | 0 | 0.16484 | 259.8777 | 0.082721 | 0 | 0 | 0.16544 | 260.016 | 0.083021 | 0 | 0 | 0.16604
2017-08-09 | 233.284 | 0.69533 |  | 244.9633 | 0.050371 | 0 | 0 | 0.10074 | 251.8471 | 0.065302 | 0 | 0 | 0.1306 | 257.4792 | 0.077518 | 0 | 0 | 0.15504 | 257.6878 | 0.077971 | 0 | 0 | 0.15594 | 257.8269 | 0.078272 | 0 | 0 | 0.15654 | 258.0355 | 0.078725 | 0 | 0 | 0.15745 | 258.2441 | 0.079177 | 0 | 0 | 0.15835 | 258.4527 | 0.07963 | 0 | 0 | 0.15926 | 258.7308 | 0.080233 | 0 | 0 | 0.16047 | 258.9394 | 0.080685 | 0 | 0 | 0.16137 | 259.0785 | 0.080987 | 0 | 0 | 0.16197 | 259.2871 | 0.08144 | 0 | 0 | 0.16288 | 259.4261 | 0.081741 | 0 | 0 | 0.16348 | 259.6347 | 0.082194 | 0 | 0 | 0.16439 | 259.8433 | 0.082646 | 0 | 0 | 0.16529 | 259.9824 | 0.082948 | 0 | 0 | 0.1659 | 260.191 | 0.0834 | 0 | 0 | 0.1668 | 260.3996 | 0.083853 | 0 | 0 | 0.16771 | 260.4691 | 0.084003 | 0 | 0 | 0.16801 | 260.6777 | 0.084456 | 0 | 0 | 0.16891 | 260.8863 | 0.084908 | 0 | 0 | 0.16982 | 261.0254 | 0.08521 | 0 | 0 | 0.17042 | 261.234 | 0.085662 | 0 | 0 | 0.17132 | 261.373 | 0.085964 | 0 | 0 | 0.17193 | 261.5121 | 0.086266 | 0 | 0 | 0.17253
2017-08-09 01:00 | 231.5167 | 0.69006 |  | 243.1076 | 0.046346 | 0 | 0 | 0.092693 | 249.9391 | 0.061164 | 0 | 0 | 0.12233 | 255.5286 | 0.073288 | 0 | 0 | 0.14658 | 255.7356 | 0.073737 | 0 | 0 | 0.14747 | 255.8736 | 0.074036 | 0 | 0 | 0.14807 | 256.0807 | 0.074485 | 0 | 0 | 0.14897 | 256.2877 | 0.074934 | 0 | 0 | 0.14987 | 256.4947 | 0.075383 | 0 | 0 | 0.15077 | 256.7707 | 0.075982 | 0 | 0 | 0.15196 | 256.9777 | 0.076431 | 0 | 0 | 0.15286 | 257.1158 | 0.07673 | 0 | 0 | 0.15346 | 257.3228 | 0.077179 | 0 | 0 | 0.15436 | 257.4608 | 0.077478 | 0 | 0 | 0.15496 | 257.6678 | 0.077927 | 0 | 0 | 0.15585 | 257.8748 | 0.078376 | 0 | 0 | 0.15675 | 258.0128 | 0.078676 | 0 | 0 | 0.15735 | 258.2198 | 0.079125 | 0 | 0 | 0.15825 | 258.4269 | 0.079574 | 0 | 0 | 0.15915 | 258.4959 | 0.079723 | 0 | 0 | 0.15945 | 258.7029 | 0.080173 | 0 | 0 | 0.16035 | 258.9099 | 0.080622 | 0 | 0 | 0.16124 | 259.0479 | 0.080921 | 0 | 0 | 0.16184 | 259.2549 | 0.08137 | 0 | 0 | 0.16274 | 259.3929 | 0.081669 | 0 | 0 | 0.16334 | 259.531 | 0.081969 | 0 | 0 | 0.16394
2017-08-09 02:00 | 230.7051 | 0.68764 |  | 242.2553 | 0.044498 | 0 | 0 | 0.088995 | 249.063 | 0.059263 | 0 | 0 | 0.11853 | 254.6328 | 0.071345 | 0 | 0 | 0.14269 | 254.8391 | 0.071792 | 0 | 0 | 0.14358 | 254.9767 | 0.07209 | 0 | 0 | 0.14418 | 255.1829 | 0.072538 | 0 | 0 | 0.14508 | 255.3892 | 0.072985 | 0 | 0 | 0.14597 | 255.5955 | 0.073433 | 0 | 0 | 0.14687 | 255.8706 | 0.074029 | 0 | 0 | 0.14806 | 256.0769 | 0.074477 | 0 | 0 | 0.14895 | 256.2144 | 0.074775 | 0 | 0 | 0.14955 | 256.4207 | 0.075222 | 0 | 0 | 0.15044 | 256.5582 | 0.075521 | 0 | 0 | 0.15104 | 256.7645 | 0.075968 | 0 | 0 | 0.15194 | 256.9708 | 0.076416 | 0 | 0 | 0.15283 | 257.1083 | 0.076714 | 0 | 0 | 0.15343 | 257.3146 | 0.077161 | 0 | 0 | 0.15432 | 257.5209 | 0.077609 | 0 | 0 | 0.15522 | 257.5897 | 0.077758 | 0 | 0 | 0.15552 | 257.796 | 0.078205 | 0 | 0 | 0.15641 | 258.0023 | 0.078653 | 0 | 0 | 0.15731 | 258.1398 | 0.078951 | 0 | 0 | 0.1579 | 258.3461 | 0.079399 | 0 | 0 | 0.1588 | 258.4836 | 0.079697 | 0 | 0 | 0.15939 | 258.6211 | 0.079995 | 0 | 0 | 0.15999
2017-08-09 03:00 | 224.9532 | 0.6705 |  | 236.2154 | 0.031397 | 0 | 0 | 0.062794 | 242.8533 | 0.045795 | 0 | 0 | 0.09159 | 248.2843 | 0.057575 | 0 | 0 | 0.11515 | 248.4855 | 0.058011 | 0 | 0 | 0.11602 | 248.6196 | 0.058302 | 0 | 0 | 0.1166 | 248.8207 | 0.058738 | 0 | 0 | 0.11748 | 249.0219 | 0.059174 | 0 | 0 | 0.11835 | 249.223 | 0.059611 | 0 | 0 | 0.11922 | 249.4912 | 0.060192 | 0 | 0 | 0.12038 | 249.6924 | 0.060629 | 0 | 0 | 0.12126 | 249.8265 | 0.06092 | 0 | 0 | 0.12184 | 250.0276 | 0.061356 | 0 | 0 | 0.12271 | 250.1617 | 0.061647 | 0 | 0 | 0.12329 | 250.3629 | 0.062083 | 0 | 0 | 0.12417 | 250.564 | 0.062519 | 0 | 0 | 0.12504 | 250.6981 | 0.06281 | 0 | 0 | 0.12562 | 250.8993 | 0.063246 | 0 | 0 | 0.12649 | 251.1004 | 0.063683 | 0 | 0 | 0.12737 | 251.1675 | 0.063828 | 0 | 0 | 0.12766 | 251.3686 | 0.064264 | 0 | 0 | 0.12853 | 251.5698 | 0.064701 | 0 | 0 | 0.1294 | 251.7039 | 0.064992 | 0 | 0 | 0.12998 | 251.905 | 0.065428 | 0 | 0 | 0.13086 | 252.0391 | 0.065719 | 0 | 0 | 0.13144 | 252.1732 | 0.06601 | 0 | 0 | 0.13202
2017-08-09 04:00 | 226.7585 | 0.67588 |  | 238.1111 | 0.035509 | 0 | 0 | 0.071018 | 244.8022 | 0.050022 | 0 | 0 | 0.10004 | 250.2768 | 0.061896 | 0 | 0 | 0.12379 | 250.4796 | 0.062336 | 0 | 0 | 0.12467 | 250.6148 | 0.062629 | 0 | 0 | 0.12526 | 250.8175 | 0.063069 | 0 | 0 | 0.12614 | 251.0203 | 0.063509 | 0 | 0 | 0.12702 | 251.2231 | 0.063949 | 0 | 0 | 0.1279 | 251.4934 | 0.064535 | 0 | 0 | 0.12907 | 251.6962 | 0.064975 | 0 | 0 | 0.12995 | 251.8314 | 0.065268 | 0 | 0 | 0.13054 | 252.0341 | 0.065708 | 0 | 0 | 0.13142 | 252.1693 | 0.066001 | 0 | 0 | 0.132 | 252.3721 | 0.066441 | 0 | 0 | 0.13288 | 252.5748 | 0.066881 | 0 | 0 | 0.13376 | 252.71 | 0.067174 | 0 | 0 | 0.13435 | 252.9128 | 0.067614 | 0 | 0 | 0.13523 | 253.1155 | 0.068053 | 0 | 0 | 0.13611 | 253.1831 | 0.0682 | 0 | 0 | 0.1364 | 253.3859 | 0.06864 | 0 | 0 | 0.13728 | 253.5886 | 0.06908 | 0 | 0 | 0.13816 | 253.7238 | 0.069373 | 0 | 0 | 0.13875 | 253.9266 | 0.069813 | 0 | 0 | 0.13963 | 254.0617 | 0.070106 | 0 | 0 | 0.14021 | 254.1969 | 0.070399 | 0 | 0 | 0.1408
2017-08-09 05:00 | 216.7928 | 0.64617 |  | 227.6465 | 0.012811 | 0 | 0 | 0.025622 | 234.0436 | 0.026686 | 0 | 0 | 0.053373 | 239.2776 | 0.038039 | 0 | 0 | 0.076078 | 239.4714 | 0.038459 | 0 | 0 | 0.076919 | 239.6007 | 0.03874 | 0 | 0 | 0.07748 | 239.7945 | 0.03916 | 0 | 0 | 0.07832 | 239.9884 | 0.039581 | 0 | 0 | 0.079161 | 240.1822 | 0.040001 | 0 | 0 | 0.080002 | 240.4407 | 0.040562 | 0 | 0 | 0.081124 | 240.6345 | 0.040982 | 0 | 0 | 0.081965 | 240.7638 | 0.041263 | 0 | 0 | 0.082525 | 240.9576 | 0.041683 | 0 | 0 | 0.083366 | 241.0869 | 0.041963 | 0 | 0 | 0.083927 | 241.2807 | 0.042384 | 0 | 0 | 0.084768 | 241.4746 | 0.042804 | 0 | 0 | 0.085609 | 241.6038 | 0.043085 | 0 | 0 | 0.086169 | 241.7976 | 0.043505 | 0 | 0 | 0.08701 | 241.9915 | 0.043926 | 0 | 0 | 0.087851 | 242.0561 | 0.044066 | 0 | 0 | 0.088131 | 242.25 | 0.044486 | 0 | 0 | 0.088972 | 242.4438 | 0.044907 | 0 | 0 | 0.089813 | 242.5731 | 0.045187 | 0 | 0 | 0.090374 | 242.7669 | 0.045607 | 0 | 0 | 0.091215 | 242.8961 | 0.045888 | 0 | 0 | 0.091775 | 243.0254 | 0.046168 | 0 | 0 | 0.092336
2017-08-09 06:00 | 218.7755 | 0.65208 |  | 229.7284 | 0.017327 | 0 | 0 | 0.034654 | 236.184 | 0.031329 | 0 | 0 | 0.062658 | 241.4659 | 0.042785 | 0 | 0 | 0.085571 | 241.6615 | 0.04321 | 0 | 0 | 0.08642 | 241.7919 | 0.043493 | 0 | 0 | 0.086985 | 241.9876 | 0.043917 | 0 | 0 | 0.087834 | 242.1832 | 0.044341 | 0 | 0 | 0.088683 | 242.3788 | 0.044766 | 0 | 0 | 0.089531 | 242.6397 | 0.045331 | 0 | 0 | 0.090663 | 242.8353 | 0.045756 | 0 | 0 | 0.091511 | 242.9657 | 0.046039 | 0 | 0 | 0.092077 | 243.1613 | 0.046463 | 0 | 0 | 0.092926 | 243.2917 | 0.046746 | 0 | 0 | 0.093491 | 243.4874 | 0.04717 | 0 | 0 | 0.09434 | 243.683 | 0.047594 | 0 | 0 | 0.095189 | 243.8134 | 0.047877 | 0 | 0 | 0.095754 | 244.009 | 0.048302 | 0 | 0 | 0.096603 | 244.2046 | 0.048726 | 0 | 0 | 0.097452 | 244.2699 | 0.048867 | 0 | 0 | 0.097735 | 244.4655 | 0.049292 | 0 | 0 | 0.098583 | 244.6611 | 0.049716 | 0 | 0 | 0.099432 | 244.7915 | 0.049999 | 0 | 0 | 0.099998 | 244.9871 | 0.050423 | 0 | 0 | 0.10085 | 245.1176 | 0.050706 | 0 | 0 | 0.10141 | 245.248 | 0.050989 | 0 | 0 | 0.10198
2017-08-09 07:00 | 221.3252 | 0.65968 |  | 232.4058 | 0.023134 | 0 | 0 | 0.046268 | 238.9366 | 0.037299 | 0 | 0 | 0.074599 | 244.28 | 0.048889 | 0 | 0 | 0.097779 | 244.478 | 0.049319 | 0 | 0 | 0.098637 | 244.6099 | 0.049605 | 0 | 0 | 0.09921 | 244.8078 | 0.050034 | 0 | 0 | 0.10007 | 245.0057 | 0.050463 | 0 | 0 | 0.10093 | 245.2036 | 0.050893 | 0 | 0 | 0.10179 | 245.4675 | 0.051465 | 0 | 0 | 0.10293 | 245.6654 | 0.051894 | 0 | 0 | 0.10379 | 245.7973 | 0.05218 | 0 | 0 | 0.10436 | 245.9952 | 0.05261 | 0 | 0 | 0.10522 | 246.1272 | 0.052896 | 0 | 0 | 0.10579 | 246.3251 | 0.053325 | 0 | 0 | 0.10665 | 246.523 | 0.053754 | 0 | 0 | 0.10751 | 246.6549 | 0.05404 | 0 | 0 | 0.10808 | 246.8528 | 0.05447 | 0 | 0 | 0.10894 | 247.0507 | 0.054899 | 0 | 0 | 0.1098 | 247.1167 | 0.055042 | 0 | 0 | 0.11008 | 247.3146 | 0.055471 | 0 | 0 | 0.11094 | 247.5125 | 0.055901 | 0 | 0 | 0.1118 | 247.6444 | 0.056187 | 0 | 0 | 0.11237 | 247.8423 | 0.056616 | 0 | 0 | 0.11323 | 247.9743 | 0.056902 | 0 | 0 | 0.1138 | 248.1062 | 0.057188 | 0 | 0 | 0.11438
2017-08-09 08:00 | 213.5842 | 0.63661 |  | 224.2772 | 0.0055032 | 0 | 0 | 0.011006 | 230.5796 | 0.019173 | 0 | 0 | 0.038346 | 235.7362 | 0.030358 | 0 | 0 | 0.060715 | 235.9272 | 0.030772 | 0 | 0 | 0.061544 | 236.0545 | 0.031048 | 0 | 0 | 0.062096 | 236.2455 | 0.031462 | 0 | 0 | 0.062925 | 236.4364 | 0.031877 | 0 | 0 | 0.063753 | 236.6274 | 0.032291 | 0 | 0 | 0.064582 | 236.8821 | 0.032843 | 0 | 0 | 0.065686 | 237.0731 | 0.033257 | 0 | 0 | 0.066515 | 237.2004 | 0.033534 | 0 | 0 | 0.067067 | 237.3914 | 0.033948 | 0 | 0 | 0.067896 | 237.5187 | 0.034224 | 0 | 0 | 0.068448 | 237.7097 | 0.034638 | 0 | 0 | 0.069276 | 237.9006 | 0.035052 | 0 | 0 | 0.070105 | 238.028 | 0.035329 | 0 | 0 | 0.070657 | 238.2189 | 0.035743 | 0 | 0 | 0.071486 | 238.4099 | 0.036157 | 0 | 0 | 0.072314 | 238.4736 | 0.036295 | 0 | 0 | 0.07259 | 238.6646 | 0.036709 | 0 | 0 | 0.073419 | 238.8556 | 0.037124 | 0 | 0 | 0.074247 | 238.9829 | 0.0374 | 0 | 0 | 0.0748 | 239.1739 | 0.037814 | 0 | 0 | 0.075628 | 239.3012 | 0.03809 | 0 | 0 | 0.07618 | 239.4285 | 0.038366 | 0 | 0 | 0.076733
2017-08-09 09:00 | 210.6729 | 0.62793 |  | 221.2202 | 0 | 0 | 0 | 0 | 227.4367 | 0.012356 | 0 | 0 | 0.024712 | 232.523 | 0.023388 | 0 | 0 | 0.046777 | 232.7114 | 0.023797 | 0 | 0 | 0.047594 | 232.8369 | 0.024069 | 0 | 0 | 0.048139 | 233.0253 | 0.024478 | 0 | 0 | 0.048956 | 233.2137 | 0.024886 | 0 | 0 | 0.049773 | 233.4021 | 0.025295 | 0 | 0 | 0.05059 | 233.6533 | 0.02584 | 0 | 0 | 0.05168 | 233.8416 | 0.026248 | 0 | 0 | 0.052497 | 233.9672 | 0.026521 | 0 | 0 | 0.053042 | 234.1556 | 0.026929 | 0 | 0 | 0.053859 | 234.2812 | 0.027202 | 0 | 0 | 0.054404 | 234.4696 | 0.02761 | 0 | 0 | 0.055221 | 234.6579 | 0.028019 | 0 | 0 | 0.056038 | 234.7835 | 0.028291 | 0 | 0 | 0.056583 | 234.9719 | 0.0287 | 0 | 0 | 0.0574 | 235.1603 | 0.029109 | 0 | 0 | 0.058217 | 235.2231 | 0.029245 | 0 | 0 | 0.05849 | 235.4115 | 0.029653 | 0 | 0 | 0.059307 | 235.5998 | 0.030062 | 0 | 0 | 0.060124 | 235.7254 | 0.030334 | 0 | 0 | 0.060669 | 235.9138 | 0.030743 | 0 | 0 | 0.061486 | 236.0394 | 0.031015 | 0 | 0 | 0.062031 | 236.165 | 0.031288 | 0 | 0 | 0.062576
2017-08-09 10:00 | 214.2791 | 0.63868 |  | 225.0069 | 0.007086 | 0 | 0 | 0.014172 | 231.3299 | 0.0208 | 0 | 0 | 0.041601 | 236.5032 | 0.032021 | 0 | 0 | 0.064043 | 236.6948 | 0.032437 | 0 | 0 | 0.064874 | 236.8225 | 0.032714 | 0 | 0 | 0.065428 | 237.0141 | 0.03313 | 0 | 0 | 0.066259 | 237.2057 | 0.033545 | 0 | 0 | 0.06709 | 237.3973 | 0.033961 | 0 | 0 | 0.067921 | 237.6528 | 0.034515 | 0 | 0 | 0.06903 | 237.8444 | 0.03493 | 0 | 0 | 0.069861 | 237.9721 | 0.035208 | 0 | 0 | 0.070415 | 238.1637 | 0.035623 | 0 | 0 | 0.071246 | 238.2915 | 0.0359 | 0 | 0 | 0.0718 | 238.4831 | 0.036316 | 0 | 0 | 0.072632 | 238.6747 | 0.036731 | 0 | 0 | 0.073463 | 238.8024 | 0.037008 | 0 | 0 | 0.074017 | 238.994 | 0.037424 | 0 | 0 | 0.074848 | 239.1856 | 0.03784 | 0 | 0 | 0.075679 | 239.2495 | 0.037978 | 0 | 0 | 0.075956 | 239.4411 | 0.038394 | 0 | 0 | 0.076787 | 239.6327 | 0.038809 | 0 | 0 | 0.077619 | 239.7604 | 0.039086 | 0 | 0 | 0.078173 | 239.952 | 0.039502 | 0 | 0 | 0.079004 | 240.0798 | 0.039779 | 0 | 0 | 0.079558 | 240.2075 | 0.040056 | 0 | 0 | 0.080112
2017-08-09 11:00 | 213.1287 | 0.63525 |  | 223.799 | 0.0044659 | 0 | 0 | 0.0089319 | 230.088 | 0.018107 | 0 | 0 | 0.036213 | 235.2335 | 0.029267 | 0 | 0 | 0.058535 | 235.4241 | 0.029681 | 0 | 0 | 0.059362 | 235.5511 | 0.029956 | 0 | 0 | 0.059913 | 235.7417 | 0.03037 | 0 | 0 | 0.060739 | 235.9323 | 0.030783 | 0 | 0 | 0.061566 | 236.1229 | 0.031196 | 0 | 0 | 0.062393 | 236.377 | 0.031748 | 0 | 0 | 0.063495 | 236.5675 | 0.032161 | 0 | 0 | 0.064322 | 236.6946 | 0.032436 | 0 | 0 | 0.064873 | 236.8852 | 0.03285 | 0 | 0 | 0.0657 | 237.0122 | 0.033125 | 0 | 0 | 0.066251 | 237.2028 | 0.033539 | 0 | 0 | 0.067078 | 237.3934 | 0.033952 | 0 | 0 | 0.067904 | 237.5204 | 0.034228 | 0 | 0 | 0.068455 | 237.711 | 0.034641 | 0 | 0 | 0.069282 | 237.9016 | 0.035054 | 0 | 0 | 0.070109 | 237.9651 | 0.035192 | 0 | 0 | 0.070384 | 238.1557 | 0.035606 | 0 | 0 | 0.071211 | 238.3462 | 0.036019 | 0 | 0 | 0.072038 | 238.4733 | 0.036294 | 0 | 0 | 0.072589 | 238.6639 | 0.036708 | 0 | 0 | 0.073416 | 238.7909 | 0.036983 | 0 | 0 | 0.073967 | 238.918 | 0.037259 | 0 | 0 | 0.074518
2017-08-09 12:00 | 212.8991 | 0.63457 |  | 223.5579 | 0.003943 | 0 | 0 | 0.007886 | 229.8401 | 0.017569 | 0 | 0 | 0.035138 | 234.9801 | 0.028718 | 0 | 0 | 0.057435 | 235.1705 | 0.029131 | 0 | 0 | 0.058261 | 235.2974 | 0.029406 | 0 | 0 | 0.058812 | 235.4877 | 0.029819 | 0 | 0 | 0.059638 | 235.6781 | 0.030232 | 0 | 0 | 0.060464 | 235.8685 | 0.030645 | 0 | 0 | 0.061289 | 236.1223 | 0.031195 | 0 | 0 | 0.06239 | 236.3127 | 0.031608 | 0 | 0 | 0.063216 | 236.4396 | 0.031883 | 0 | 0 | 0.063767 | 236.63 | 0.032296 | 0 | 0 | 0.064593 | 236.7569 | 0.032572 | 0 | 0 | 0.065143 | 236.9472 | 0.032985 | 0 | 0 | 0.065969 | 237.1376 | 0.033397 | 0 | 0 | 0.066795 | 237.2645 | 0.033673 | 0 | 0 | 0.067345 | 237.4549 | 0.034086 | 0 | 0 | 0.068171 | 237.6453 | 0.034499 | 0 | 0 | 0.068997 | 237.7087 | 0.034636 | 0 | 0 | 0.069272 | 237.8991 | 0.035049 | 0 | 0 | 0.070098 | 238.0895 | 0.035462 | 0 | 0 | 0.070924 | 238.2164 | 0.035737 | 0 | 0 | 0.071475 | 238.4067 | 0.03615 | 0 | 0 | 0.0723 | 238.5337 | 0.036425 | 0 | 0 | 0.072851 | 238.6606 | 0.036701 | 0 | 0 | 0.073401
2017-08-09 13:00 | 209.0261 | 0.62302 |  | 219.4909 | 0 | 0 | 0 | 0 | 225.6589 | 0.0085 | 0 | 0 | 0.017 | 230.7054 | 0.019446 | 0 | 0 | 0.038892 | 230.8923 | 0.019851 | 0 | 0 | 0.039703 | 231.0169 | 0.020122 | 0 | 0 | 0.040243 | 231.2038 | 0.020527 | 0 | 0 | 0.041054 | 231.3907 | 0.020932 | 0 | 0 | 0.041865 | 231.5776 | 0.021338 | 0 | 0 | 0.042675 | 231.8268 | 0.021878 | 0 | 0 | 0.043757 | 232.0137 | 0.022284 | 0 | 0 | 0.044567 | 232.1383 | 0.022554 | 0 | 0 | 0.045108 | 232.3252 | 0.022959 | 0 | 0 | 0.045919 | 232.4498 | 0.02323 | 0 | 0 | 0.046459 | 232.6367 | 0.023635 | 0 | 0 | 0.04727 | 232.8236 | 0.02404 | 0 | 0 | 0.048081 | 232.9482 | 0.024311 | 0 | 0 | 0.048621 | 233.1351 | 0.024716 | 0 | 0 | 0.049432 | 233.3221 | 0.025121 | 0 | 0 | 0.050243 | 233.3844 | 0.025257 | 0 | 0 | 0.050513 | 233.5713 | 0.025662 | 0 | 0 | 0.051324 | 233.7582 | 0.026067 | 0 | 0 | 0.052135 | 233.8828 | 0.026338 | 0 | 0 | 0.052675 | 234.0697 | 0.026743 | 0 | 0 | 0.053486 | 234.1943 | 0.027013 | 0 | 0 | 0.054027 | 234.3189 | 0.027284 | 0 | 0 | 0.054567
2017-08-09 14:00 | 203.8637 | 0.60764 |  | 214.0701 | 0 | 0 | 0 | 0 | 220.0857 | 0 | 0 | 0 | 0 | 225.0075 | 0.0070873 | 0 | 0 | 0.014175 | 225.1898 | 0.0074827 | 0 | 0 | 0.014965 | 225.3113 | 0.0077463 | 0 | 0 | 0.015493 | 225.4936 | 0.0081416 | 0 | 0 | 0.016283 | 225.6759 | 0.008537 | 0 | 0 | 0.017074 | 225.8582 | 0.0089324 | 0 | 0 | 0.017865 | 226.1013 | 0.0094596 | 0 | 0 | 0.018919 | 226.2836 | 0.009855 | 0 | 0 | 0.01971 | 226.4051 | 0.010119 | 0 | 0 | 0.020237 | 226.5874 | 0.010514 | 0 | 0 | 0.021028 | 226.7089 | 0.010778 | 0 | 0 | 0.021555 | 226.8912 | 0.011173 | 0 | 0 | 0.022346 | 227.0735 | 0.011568 | 0 | 0 | 0.023137 | 227.195 | 0.011832 | 0 | 0 | 0.023664 | 227.3773 | 0.012227 | 0 | 0 | 0.024455 | 227.5596 | 0.012623 | 0 | 0 | 0.025245 | 227.6204 | 0.012755 | 0 | 0 | 0.025509 | 227.8027 | 0.01315 | 0 | 0 | 0.0263 | 227.9849 | 0.013545 | 0 | 0 | 0.027091 | 228.1065 | 0.013809 | 0 | 0 | 0.027618 | 228.2888 | 0.014204 | 0 | 0 | 0.028409 | 228.4103 | 0.014468 | 0 | 0 | 0.028936 | 228.5318 | 0.014731 | 0 | 0 | 0.029463
2017-08-09 15:00 | 207.374 | 0.6181 |  | 217.7561 | 0 | 0 | 0 | 0 | 223.8753 | 0.0046315 | 0 | 0 | 0.0092629 | 228.8819 | 0.015491 | 0 | 0 | 0.030982 | 229.0673 | 0.015893 | 0 | 0 | 0.031786 | 229.1909 | 0.016161 | 0 | 0 | 0.032322 | 229.3764 | 0.016563 | 0 | 0 | 0.033127 | 229.5618 | 0.016965 | 0 | 0 | 0.033931 | 229.7472 | 0.017368 | 0 | 0 | 0.034735 | 229.9945 | 0.017904 | 0 | 0 | 0.035808 | 230.1799 | 0.018306 | 0 | 0 | 0.036612 | 230.3035 | 0.018574 | 0 | 0 | 0.037149 | 230.4889 | 0.018976 | 0 | 0 | 0.037953 | 230.6126 | 0.019245 | 0 | 0 | 0.038489 | 230.798 | 0.019647 | 0 | 0 | 0.039294 | 230.9834 | 0.020049 | 0 | 0 | 0.040098 | 231.107 | 0.020317 | 0 | 0 | 0.040634 | 231.2925 | 0.020719 | 0 | 0 | 0.041439 | 231.4779 | 0.021122 | 0 | 0 | 0.042243 | 231.5397 | 0.021256 | 0 | 0 | 0.042511 | 231.7251 | 0.021658 | 0 | 0 | 0.043316 | 231.9106 | 0.02206 | 0 | 0 | 0.04412 | 232.0342 | 0.022328 | 0 | 0 | 0.044656 | 232.2196 | 0.02273 | 0 | 0 | 0.045461 | 232.3432 | 0.022998 | 0 | 0 | 0.045997 | 232.4669 | 0.023267 | 0 | 0 | 0.046533
2017-08-09 16:00 | 203.7452 | 0.60728 |  | 213.9456 | 0 | 0 | 0 | 0 | 219.9577 | 0 | 0 | 0 | 0 | 224.8767 | 0.0068035 | 0 | 0 | 0.013607 | 225.0589 | 0.0071987 | 0 | 0 | 0.014397 | 225.1804 | 0.0074621 | 0 | 0 | 0.014924 | 225.3625 | 0.0078573 | 0 | 0 | 0.015715 | 225.5447 | 0.0082524 | 0 | 0 | 0.016505 | 225.7269 | 0.0086476 | 0 | 0 | 0.017295 | 225.9698 | 0.0091745 | 0 | 0 | 0.018349 | 226.152 | 0.0095696 | 0 | 0 | 0.019139 | 226.2735 | 0.0098331 | 0 | 0 | 0.019666 | 226.4556 | 0.010228 | 0 | 0 | 0.020456 | 226.5771 | 0.010492 | 0 | 0 | 0.020983 | 226.7593 | 0.010887 | 0 | 0 | 0.021774 | 226.9415 | 0.011282 | 0 | 0 | 0.022564 | 227.0629 | 0.011545 | 0 | 0 | 0.023091 | 227.2451 | 0.011941 | 0 | 0 | 0.023881 | 227.4273 | 0.012336 | 0 | 0 | 0.024671 | 227.488 | 0.012467 | 0 | 0 | 0.024935 | 227.6702 | 0.012863 | 0 | 0 | 0.025725 | 227.8524 | 0.013258 | 0 | 0 | 0.026516 | 227.9739 | 0.013521 | 0 | 0 | 0.027042 | 228.156 | 0.013916 | 0 | 0 | 0.027833 | 228.2775 | 0.01418 | 0 | 0 | 0.02836 | 228.3989 | 0.014443 | 0 | 0 | 0.028887
2017-08-09 17:00 | 210.4543 | 0.62728 |  | 220.9906 | 0 | 0 | 0 | 0 | 227.2007 | 0.011844 | 0 | 0 | 0.023688 | 232.2817 | 0.022865 | 0 | 0 | 0.04573 | 232.4698 | 0.023273 | 0 | 0 | 0.046546 | 232.5953 | 0.023545 | 0 | 0 | 0.04709 | 232.7835 | 0.023953 | 0 | 0 | 0.047907 | 232.9717 | 0.024361 | 0 | 0 | 0.048723 | 233.1599 | 0.02477 | 0 | 0 | 0.049539 | 233.4108 | 0.025314 | 0 | 0 | 0.050628 | 233.5989 | 0.025722 | 0 | 0 | 0.051444 | 233.7244 | 0.025994 | 0 | 0 | 0.051988 | 233.9126 | 0.026402 | 0 | 0 | 0.052805 | 234.038 | 0.026674 | 0 | 0 | 0.053349 | 234.2262 | 0.027083 | 0 | 0 | 0.054165 | 234.4144 | 0.027491 | 0 | 0 | 0.054982 | 234.5399 | 0.027763 | 0 | 0 | 0.055526 | 234.728 | 0.028171 | 0 | 0 | 0.056342 | 234.9162 | 0.028579 | 0 | 0 | 0.057158 | 234.979 | 0.028715 | 0 | 0 | 0.057431 | 235.1671 | 0.029123 | 0 | 0 | 0.058247 | 235.3553 | 0.029532 | 0 | 0 | 0.059063 | 235.4808 | 0.029804 | 0 | 0 | 0.059608 | 235.669 | 0.030212 | 0 | 0 | 0.060424 | 235.7944 | 0.030484 | 0 | 0 | 0.060968 | 235.9199 | 0.030756 | 0 | 0 | 0.061512
2017-08-09 18:00 | 217.1959 | 0.64737 |  | 228.0697 | 0.013729 | 0 | 0 | 0.027458 | 234.4787 | 0.02763 | 0 | 0 | 0.055261 | 239.7224 | 0.039004 | 0 | 0 | 0.078008 | 239.9167 | 0.039425 | 0 | 0 | 0.07885 | 240.0461 | 0.039706 | 0 | 0 | 0.079412 | 240.2403 | 0.040127 | 0 | 0 | 0.080254 | 240.4346 | 0.040548 | 0 | 0 | 0.081097 | 240.6288 | 0.04097 | 0 | 0 | 0.081939 | 240.8877 | 0.041531 | 0 | 0 | 0.083063 | 241.0819 | 0.041953 | 0 | 0 | 0.083905 | 241.2114 | 0.042233 | 0 | 0 | 0.084467 | 241.4056 | 0.042655 | 0 | 0 | 0.085309 | 241.5351 | 0.042936 | 0 | 0 | 0.085871 | 241.7293 | 0.043357 | 0 | 0 | 0.086714 | 241.9235 | 0.043778 | 0 | 0 | 0.087556 | 242.053 | 0.044059 | 0 | 0 | 0.088118 | 242.2472 | 0.04448 | 0 | 0 | 0.08896 | 242.4414 | 0.044901 | 0 | 0 | 0.089803 | 242.5062 | 0.045042 | 0 | 0 | 0.090084 | 242.7004 | 0.045463 | 0 | 0 | 0.090926 | 242.8946 | 0.045884 | 0 | 0 | 0.091769 | 243.0241 | 0.046165 | 0 | 0 | 0.09233 | 243.2183 | 0.046586 | 0 | 0 | 0.093173 | 243.3477 | 0.046867 | 0 | 0 | 0.093734 | 243.4772 | 0.047148 | 0 | 0 | 0.094296
2017-08-09 19:00 | 208.7109 | 0.62208 |  | 219.16 | 0 | 0 | 0 | 0 | 225.3186 | 0.007762 | 0 | 0 | 0.015524 | 230.3575 | 0.018691 | 0 | 0 | 0.037383 | 230.5441 | 0.019096 | 0 | 0 | 0.038192 | 230.6685 | 0.019366 | 0 | 0 | 0.038732 | 230.8551 | 0.019771 | 0 | 0 | 0.039541 | 231.0418 | 0.020176 | 0 | 0 | 0.040351 | 231.2284 | 0.02058 | 0 | 0 | 0.041161 | 231.4772 | 0.02112 | 0 | 0 | 0.04224 | 231.6638 | 0.021525 | 0 | 0 | 0.04305 | 231.7883 | 0.021795 | 0 | 0 | 0.043589 | 231.9749 | 0.022199 | 0 | 0 | 0.044399 | 232.0993 | 0.022469 | 0 | 0 | 0.044939 | 232.2859 | 0.022874 | 0 | 0 | 0.045748 | 232.4725 | 0.023279 | 0 | 0 | 0.046558 | 232.597 | 0.023549 | 0 | 0 | 0.047098 | 232.7836 | 0.023954 | 0 | 0 | 0.047907 | 232.9702 | 0.024358 | 0 | 0 | 0.048717 | 233.0324 | 0.024493 | 0 | 0 | 0.048987 | 233.219 | 0.024898 | 0 | 0 | 0.049796 | 233.4057 | 0.025303 | 0 | 0 | 0.050606 | 233.5301 | 0.025573 | 0 | 0 | 0.051145 | 233.7167 | 0.025977 | 0 | 0 | 0.051955 | 233.8411 | 0.026247 | 0 | 0 | 0.052495 | 233.9655 | 0.026517 | 0 | 0 | 0.053034
2017-08-09 20:00 | 209.7457 | 0.62517 |  | 220.2466 | 0 | 0 | 0 | 0 | 226.4357 | 0.010185 | 0 | 0 | 0.02037 | 231.4996 | 0.021169 | 0 | 0 | 0.042337 | 231.6871 | 0.021575 | 0 | 0 | 0.043151 | 231.8122 | 0.021847 | 0 | 0 | 0.043693 | 231.9997 | 0.022253 | 0 | 0 | 0.044507 | 232.1873 | 0.02266 | 0 | 0 | 0.04532 | 232.3748 | 0.023067 | 0 | 0 | 0.046134 | 232.6249 | 0.023609 | 0 | 0 | 0.047219 | 232.8124 | 0.024016 | 0 | 0 | 0.048032 | 232.9375 | 0.024287 | 0 | 0 | 0.048575 | 233.125 | 0.024694 | 0 | 0 | 0.049388 | 233.2501 | 0.024965 | 0 | 0 | 0.049931 | 233.4376 | 0.025372 | 0 | 0 | 0.050744 | 233.6252 | 0.025779 | 0 | 0 | 0.051558 | 233.7502 | 0.02605 | 0 | 0 | 0.0521 | 233.9377 | 0.026457 | 0 | 0 | 0.052914 | 234.1253 | 0.026864 | 0 | 0 | 0.053727 | 234.1878 | 0.026999 | 0 | 0 | 0.053999 | 234.3754 | 0.027406 | 0 | 0 | 0.054812 | 234.5629 | 0.027813 | 0 | 0 | 0.055626 | 234.6879 | 0.028084 | 0 | 0 | 0.056168 | 234.8755 | 0.028491 | 0 | 0 | 0.056982 | 235.0005 | 0.028762 | 0 | 0 | 0.057524 | 235.1256 | 0.029033 | 0 | 0 | 0.058067
2017-08-09 21:00 | 210.894 | 0.62859 |  | 221.4523 | 0 | 0 | 0 | 0 | 227.6754 | 0.012874 | 0 | 0 | 0.025748 | 232.7669 | 0.023917 | 0 | 0 | 0.047835 | 232.9555 | 0.024326 | 0 | 0 | 0.048653 | 233.0812 | 0.024599 | 0 | 0 | 0.049198 | 233.2698 | 0.025008 | 0 | 0 | 0.050016 | 233.4584 | 0.025417 | 0 | 0 | 0.050834 | 233.647 | 0.025826 | 0 | 0 | 0.051652 | 233.8984 | 0.026372 | 0 | 0 | 0.052743 | 234.087 | 0.026781 | 0 | 0 | 0.053561 | 234.2127 | 0.027053 | 0 | 0 | 0.054107 | 234.4013 | 0.027462 | 0 | 0 | 0.054925 | 234.527 | 0.027735 | 0 | 0 | 0.05547 | 234.7156 | 0.028144 | 0 | 0 | 0.056288 | 234.9041 | 0.028553 | 0 | 0 | 0.057106 | 235.0299 | 0.028826 | 0 | 0 | 0.057651 | 235.2184 | 0.029235 | 0 | 0 | 0.058469 | 235.407 | 0.029644 | 0 | 0 | 0.059288 | 235.4699 | 0.02978 | 0 | 0 | 0.05956 | 235.6584 | 0.030189 | 0 | 0 | 0.060378 | 235.847 | 0.030598 | 0 | 0 | 0.061196 | 235.9727 | 0.030871 | 0 | 0 | 0.061742 | 236.1613 | 0.03128 | 0 | 0 | 0.06256 | 236.287 | 0.031553 | 0 | 0 | 0.063105 | 236.4128 | 0.031825 | 0 | 0 | 0.06365
2017-08-09 22:00 | 209.4989 | 0.62443 |  | 219.9874 | 0 | 0 | 0 | 0 | 226.1693 | 0.0096071 | 0 | 0 | 0.019214 | 231.2272 | 0.020578 | 0 | 0 | 0.041155 | 231.4145 | 0.020984 | 0 | 0 | 0.041968 | 231.5394 | 0.021255 | 0 | 0 | 0.04251 | 231.7267 | 0.021661 | 0 | 0 | 0.043322 | 231.914 | 0.022067 | 0 | 0 | 0.044135 | 232.1014 | 0.022474 | 0 | 0 | 0.044948 | 232.3511 | 0.023016 | 0 | 0 | 0.046031 | 232.5385 | 0.023422 | 0 | 0 | 0.046844 | 232.6634 | 0.023693 | 0 | 0 | 0.047386 | 232.8507 | 0.024099 | 0 | 0 | 0.048198 | 232.9756 | 0.02437 | 0 | 0 | 0.04874 | 233.1629 | 0.024776 | 0 | 0 | 0.049553 | 233.3502 | 0.025183 | 0 | 0 | 0.050365 | 233.4751 | 0.025453 | 0 | 0 | 0.050907 | 233.6625 | 0.02586 | 0 | 0 | 0.05172 | 233.8498 | 0.026266 | 0 | 0 | 0.052532 | 233.9122 | 0.026402 | 0 | 0 | 0.052803 | 234.0996 | 0.026808 | 0 | 0 | 0.053616 | 234.2869 | 0.027214 | 0 | 0 | 0.054428 | 234.4118 | 0.027485 | 0 | 0 | 0.05497 | 234.5991 | 0.027891 | 0 | 0 | 0.055783 | 234.724 | 0.028162 | 0 | 0 | 0.056325 | 234.8489 | 0.028433 | 0 | 0 | 0.056866
2017-08-09 23:00 | 215.5332 | 0.64242 |  | 226.3238 | 0.0099422 | 0 | 0 | 0.019884 | 232.6837 | 0.023737 | 0 | 0 | 0.047474 | 237.8873 | 0.035023 | 0 | 0 | 0.070047 | 238.08 | 0.035442 | 0 | 0 | 0.070883 | 238.2085 | 0.03572 | 0 | 0 | 0.07144 | 238.4012 | 0.036138 | 0 | 0 | 0.072276 | 238.594 | 0.036556 | 0 | 0 | 0.073112 | 238.7867 | 0.036974 | 0 | 0 | 0.073949 | 239.0437 | 0.037532 | 0 | 0 | 0.075063 | 239.2364 | 0.03795 | 0 | 0 | 0.075899 | 239.3649 | 0.038228 | 0 | 0 | 0.076457 | 239.5576 | 0.038646 | 0 | 0 | 0.077293 | 239.6861 | 0.038925 | 0 | 0 | 0.07785 | 239.8788 | 0.039343 | 0 | 0 | 0.078686 | 240.0715 | 0.039761 | 0 | 0 | 0.079522 | 240.2 | 0.04004 | 0 | 0 | 0.08008 | 240.3927 | 0.040458 | 0 | 0 | 0.080916 | 240.5855 | 0.040876 | 0 | 0 | 0.081752 | 240.6497 | 0.041015 | 0 | 0 | 0.08203 | 240.8424 | 0.041433 | 0 | 0 | 0.082866 | 241.0351 | 0.041851 | 0 | 0 | 0.083702 | 241.1636 | 0.04213 | 0 | 0 | 0.08426 | 241.3564 | 0.042548 | 0 | 0 | 0.085096 | 241.4848 | 0.042827 | 0 | 0 | 0.085653 | 241.6133 | 0.043105 | 0 | 0 | 0.08621
2017-08-10 | 214.6083 | 0.63966 |  | 225.3526 | 0.0078357 | 0 | 0 | 0.015671 | 231.6852 | 0.021571 | 0 | 0 | 0.043142 | 236.8665 | 0.032809 | 0 | 0 | 0.065619 | 237.0584 | 0.033226 | 0 | 0 | 0.066451 | 237.1863 | 0.033503 | 0 | 0 | 0.067006 | 237.3782 | 0.033919 | 0 | 0 | 0.067839 | 237.5701 | 0.034336 | 0 | 0 | 0.068671 | 237.762 | 0.034752 | 0 | 0 | 0.069503 | 238.0179 | 0.035307 | 0 | 0 | 0.070613 | 238.2098 | 0.035723 | 0 | 0 | 0.071446 | 238.3377 | 0.036 | 0 | 0 | 0.072001 | 238.5296 | 0.036417 | 0 | 0 | 0.072833 | 238.6575 | 0.036694 | 0 | 0 | 0.073388 | 238.8494 | 0.03711 | 0 | 0 | 0.074221 | 239.0413 | 0.037527 | 0 | 0 | 0.075053 | 239.1693 | 0.037804 | 0 | 0 | 0.075608 | 239.3612 | 0.03822 | 0 | 0 | 0.076441 | 239.5531 | 0.038637 | 0 | 0 | 0.077273 | 239.617 | 0.038775 | 0 | 0 | 0.077551 | 239.8089 | 0.039192 | 0 | 0 | 0.078383 | 240.0008 | 0.039608 | 0 | 0 | 0.079215 | 240.1288 | 0.039885 | 0 | 0 | 0.07977 | 240.3207 | 0.040301 | 0 | 0 | 0.080603 | 240.4486 | 0.040579 | 0 | 0 | 0.081158 | 240.5765 | 0.040856 | 0 | 0 | 0.081713
2017-08-10 01:00 | 215.2545 | 0.64159 |  | 226.0311 | 0.0093075 | 0 | 0 | 0.018615 | 232.3829 | 0.023084 | 0 | 0 | 0.046169 | 237.5797 | 0.034356 | 0 | 0 | 0.068713 | 237.7722 | 0.034774 | 0 | 0 | 0.069548 | 237.9005 | 0.035052 | 0 | 0 | 0.070104 | 238.093 | 0.03547 | 0 | 0 | 0.070939 | 238.2855 | 0.035887 | 0 | 0 | 0.071774 | 238.4779 | 0.036305 | 0 | 0 | 0.072609 | 238.7346 | 0.036861 | 0 | 0 | 0.073722 | 238.927 | 0.037279 | 0 | 0 | 0.074557 | 239.0554 | 0.037557 | 0 | 0 | 0.075114 | 239.2478 | 0.037974 | 0 | 0 | 0.075949 | 239.3762 | 0.038253 | 0 | 0 | 0.076506 | 239.5686 | 0.03867 | 0 | 0 | 0.077341 | 239.7611 | 0.039088 | 0 | 0 | 0.078176 | 239.8894 | 0.039366 | 0 | 0 | 0.078732 | 240.0819 | 0.039784 | 0 | 0 | 0.079567 | 240.2744 | 0.040201 | 0 | 0 | 0.080402 | 240.3385 | 0.04034 | 0 | 0 | 0.08068 | 240.531 | 0.040758 | 0 | 0 | 0.081515 | 240.7235 | 0.041175 | 0 | 0 | 0.08235 | 240.8518 | 0.041453 | 0 | 0 | 0.082907 | 241.0443 | 0.041871 | 0 | 0 | 0.083742 | 241.1726 | 0.042149 | 0 | 0 | 0.084299 | 241.3009 | 0.042428 | 0 | 0 | 0.084855
2017-08-10 02:00 | 217.4893 | 0.64825 |  | 228.3779 | 0.014398 | 0 | 0 | 0.028795 | 234.7955 | 0.028317 | 0 | 0 | 0.056635 | 240.0463 | 0.039706 | 0 | 0 | 0.079413 | 240.2408 | 0.040128 | 0 | 0 | 0.080256 | 240.3705 | 0.040409 | 0 | 0 | 0.080819 | 240.5649 | 0.040831 | 0 | 0 | 0.081663 | 240.7594 | 0.041253 | 0 | 0 | 0.082506 | 240.9539 | 0.041675 | 0 | 0 | 0.08335 | 241.2132 | 0.042237 | 0 | 0 | 0.084475 | 241.4076 | 0.042659 | 0 | 0 | 0.085318 | 241.5373 | 0.04294 | 0 | 0 | 0.085881 | 241.7318 | 0.043362 | 0 | 0 | 0.086724 | 241.8614 | 0.043643 | 0 | 0 | 0.087287 | 242.0559 | 0.044065 | 0 | 0 | 0.08813 | 242.2504 | 0.044487 | 0 | 0 | 0.088974 | 242.38 | 0.044768 | 0 | 0 | 0.089536 | 242.5745 | 0.04519 | 0 | 0 | 0.09038 | 242.769 | 0.045612 | 0 | 0 | 0.091224 | 242.8338 | 0.045752 | 0 | 0 | 0.091505 | 243.0283 | 0.046174 | 0 | 0 | 0.092349 | 243.2227 | 0.046596 | 0 | 0 | 0.093192 | 243.3524 | 0.046877 | 0 | 0 | 0.093755 | 243.5469 | 0.047299 | 0 | 0 | 0.094598 | 243.6765 | 0.04758 | 0 | 0 | 0.095161 | 243.8062 | 0.047862 | 0 | 0 | 0.095723
2017-08-10 03:00 | 215.2195 | 0.64148 |  | 225.9944 | 0.0092278 | 0 | 0 | 0.018456 | 232.3451 | 0.023002 | 0 | 0 | 0.046005 | 237.5411 | 0.034273 | 0 | 0 | 0.068545 | 237.7336 | 0.03469 | 0 | 0 | 0.06938 | 237.8618 | 0.034968 | 0 | 0 | 0.069937 | 238.0543 | 0.035386 | 0 | 0 | 0.070771 | 238.2467 | 0.035803 | 0 | 0 | 0.071606 | 238.4392 | 0.036221 | 0 | 0 | 0.072441 | 238.6958 | 0.036777 | 0 | 0 | 0.073554 | 238.8882 | 0.037194 | 0 | 0 | 0.074389 | 239.0165 | 0.037473 | 0 | 0 | 0.074946 | 239.209 | 0.03789 | 0 | 0 | 0.07578 | 239.3373 | 0.038168 | 0 | 0 | 0.076337 | 239.5297 | 0.038586 | 0 | 0 | 0.077172 | 239.7221 | 0.039003 | 0 | 0 | 0.078007 | 239.8504 | 0.039282 | 0 | 0 | 0.078563 | 240.0429 | 0.039699 | 0 | 0 | 0.079398 | 240.2353 | 0.040116 | 0 | 0 | 0.080233 | 240.2995 | 0.040256 | 0 | 0 | 0.080511 | 240.4919 | 0.040673 | 0 | 0 | 0.081346 | 240.6844 | 0.04109 | 0 | 0 | 0.082181 | 240.8127 | 0.041369 | 0 | 0 | 0.082737 | 241.0051 | 0.041786 | 0 | 0 | 0.083572 | 241.1334 | 0.042064 | 0 | 0 | 0.084129 | 241.2617 | 0.042343 | 0 | 0 | 0.084685
2017-08-10 04:00 | 213.8169 | 0.6373 |  | 224.5215 | 0.0060331 | 0 | 0 | 0.012066 | 230.8308 | 0.019718 | 0 | 0 | 0.039436 | 235.993 | 0.030915 | 0 | 0 | 0.061829 | 236.1842 | 0.031329 | 0 | 0 | 0.062659 | 236.3116 | 0.031606 | 0 | 0 | 0.063212 | 236.5028 | 0.032021 | 0 | 0 | 0.064041 | 236.694 | 0.032435 | 0 | 0 | 0.06487 | 236.8852 | 0.03285 | 0 | 0 | 0.0657 | 237.1401 | 0.033403 | 0 | 0 | 0.066806 | 237.3313 | 0.033818 | 0 | 0 | 0.067635 | 237.4588 | 0.034094 | 0 | 0 | 0.068188 | 237.65 | 0.034509 | 0 | 0 | 0.069017 | 237.7774 | 0.034785 | 0 | 0 | 0.06957 | 237.9686 | 0.0352 | 0 | 0 | 0.0704 | 238.1598 | 0.035615 | 0 | 0 | 0.071229 | 238.2873 | 0.035891 | 0 | 0 | 0.071782 | 238.4785 | 0.036306 | 0 | 0 | 0.072611 | 238.6696 | 0.03672 | 0 | 0 | 0.073441 | 238.7334 | 0.036859 | 0 | 0 | 0.073717 | 238.9246 | 0.037273 | 0 | 0 | 0.074547 | 239.1158 | 0.037688 | 0 | 0 | 0.075376 | 239.2432 | 0.037964 | 0 | 0 | 0.075929 | 239.4344 | 0.038379 | 0 | 0 | 0.076758 | 239.5619 | 0.038656 | 0 | 0 | 0.077311 | 239.6893 | 0.038932 | 0 | 0 | 0.077864
2017-08-10 05:00 | 224.1548 | 0.66812 |  | 235.3771 | 0.029579 | 0 | 0 | 0.059158 | 241.9914 | 0.043925 | 0 | 0 | 0.087851 | 247.4032 | 0.055663 | 0 | 0 | 0.11133 | 247.6036 | 0.056098 | 0 | 0 | 0.1122 | 247.7372 | 0.056388 | 0 | 0 | 0.11278 | 247.9376 | 0.056823 | 0 | 0 | 0.11365 | 248.1381 | 0.057257 | 0 | 0 | 0.11451 | 248.3385 | 0.057692 | 0 | 0 | 0.11538 | 248.6058 | 0.058272 | 0 | 0 | 0.11654 | 248.8062 | 0.058707 | 0 | 0 | 0.11741 | 248.9398 | 0.058996 | 0 | 0 | 0.11799 | 249.1403 | 0.059431 | 0 | 0 | 0.11886 | 249.2739 | 0.059721 | 0 | 0 | 0.11944 | 249.4743 | 0.060156 | 0 | 0 | 0.12031 | 249.6747 | 0.06059 | 0 | 0 | 0.12118 | 249.8084 | 0.06088 | 0 | 0 | 0.12176 | 250.0088 | 0.061315 | 0 | 0 | 0.12263 | 250.2092 | 0.06175 | 0 | 0 | 0.1235 | 250.2761 | 0.061895 | 0 | 0 | 0.12379 | 250.4765 | 0.062329 | 0 | 0 | 0.12466 | 250.6769 | 0.062764 | 0 | 0 | 0.12553 | 250.8105 | 0.063054 | 0 | 0 | 0.12611 | 251.011 | 0.063489 | 0 | 0 | 0.12698 | 251.1446 | 0.063779 | 0 | 0 | 0.12756 | 251.2782 | 0.064068 | 0 | 0 | 0.12814
2017-08-10 06:00 | 216.1304 | 0.6442 |  | 226.951 | 0.011303 | 0 | 0 | 0.022605 | 233.3285 | 0.025135 | 0 | 0 | 0.050271 | 238.5465 | 0.036453 | 0 | 0 | 0.072907 | 238.7398 | 0.036873 | 0 | 0 | 0.073745 | 238.8686 | 0.037152 | 0 | 0 | 0.074304 | 239.0619 | 0.037571 | 0 | 0 | 0.075142 | 239.2551 | 0.03799 | 0 | 0 | 0.075981 | 239.4484 | 0.03841 | 0 | 0 | 0.076819 | 239.7061 | 0.038968 | 0 | 0 | 0.077937 | 239.8993 | 0.039388 | 0 | 0 | 0.078775 | 240.0282 | 0.039667 | 0 | 0 | 0.079334 | 240.2214 | 0.040086 | 0 | 0 | 0.080172 | 240.3503 | 0.040366 | 0 | 0 | 0.080731 | 240.5435 | 0.040785 | 0 | 0 | 0.08157 | 240.7368 | 0.041204 | 0 | 0 | 0.082408 | 240.8656 | 0.041483 | 0 | 0 | 0.082967 | 241.0589 | 0.041903 | 0 | 0 | 0.083805 | 241.2521 | 0.042322 | 0 | 0 | 0.084644 | 241.3166 | 0.042462 | 0 | 0 | 0.084923 | 241.5098 | 0.042881 | 0 | 0 | 0.085762 | 241.7031 | 0.0433 | 0 | 0 | 0.0866 | 241.8319 | 0.043579 | 0 | 0 | 0.087159 | 242.0252 | 0.043999 | 0 | 0 | 0.087997 | 242.154 | 0.044278 | 0 | 0 | 0.088556 | 242.2829 | 0.044557 | 0 | 0 | 0.089115
2017-08-10 07:00 | 215.9066 | 0.64353 |  | 226.7159 | 0.010793 | 0 | 0 | 0.021585 | 233.0869 | 0.024611 | 0 | 0 | 0.049223 | 238.2995 | 0.035917 | 0 | 0 | 0.071835 | 238.4925 | 0.036336 | 0 | 0 | 0.072672 | 238.6212 | 0.036615 | 0 | 0 | 0.073231 | 238.8143 | 0.037034 | 0 | 0 | 0.074068 | 239.0073 | 0.037453 | 0 | 0 | 0.074906 | 239.2004 | 0.037872 | 0 | 0 | 0.075743 | 239.4578 | 0.03843 | 0 | 0 | 0.07686 | 239.6509 | 0.038849 | 0 | 0 | 0.077697 | 239.7796 | 0.039128 | 0 | 0 | 0.078256 | 239.9726 | 0.039547 | 0 | 0 | 0.079093 | 240.1013 | 0.039826 | 0 | 0 | 0.079652 | 240.2944 | 0.040244 | 0 | 0 | 0.080489 | 240.4875 | 0.040663 | 0 | 0 | 0.081326 | 240.6162 | 0.040942 | 0 | 0 | 0.081885 | 240.8092 | 0.041361 | 0 | 0 | 0.082722 | 241.0023 | 0.04178 | 0 | 0 | 0.08356 | 241.0666 | 0.041919 | 0 | 0 | 0.083839 | 241.2597 | 0.042338 | 0 | 0 | 0.084676 | 241.4528 | 0.042757 | 0 | 0 | 0.085514 | 241.5815 | 0.043036 | 0 | 0 | 0.086072 | 241.7745 | 0.043455 | 0 | 0 | 0.08691 | 241.9032 | 0.043734 | 0 | 0 | 0.087468 | 242.0319 | 0.044013 | 0 | 0 | 0.088026
2017-08-10 08:00 | 216.9744 | 0.64671 |  | 227.8372 | 0.013225 | 0 | 0 | 0.02645 | 234.2397 | 0.027112 | 0 | 0 | 0.054224 | 239.4781 | 0.038474 | 0 | 0 | 0.076948 | 239.6721 | 0.038895 | 0 | 0 | 0.077789 | 239.8014 | 0.039175 | 0 | 0 | 0.07835 | 239.9954 | 0.039596 | 0 | 0 | 0.079192 | 240.1894 | 0.040017 | 0 | 0 | 0.080034 | 240.3835 | 0.040438 | 0 | 0 | 0.080875 | 240.6421 | 0.040999 | 0 | 0 | 0.081997 | 240.8362 | 0.04142 | 0 | 0 | 0.082839 | 240.9655 | 0.0417 | 0 | 0 | 0.0834 | 241.1595 | 0.042121 | 0 | 0 | 0.084242 | 241.2889 | 0.042401 | 0 | 0 | 0.084803 | 241.4829 | 0.042822 | 0 | 0 | 0.085645 | 241.6769 | 0.043243 | 0 | 0 | 0.086486 | 241.8062 | 0.043524 | 0 | 0 | 0.087047 | 242.0002 | 0.043944 | 0 | 0 | 0.087889 | 242.1943 | 0.044365 | 0 | 0 | 0.088731 | 242.2589 | 0.044506 | 0 | 0 | 0.089011 | 242.4529 | 0.044926 | 0 | 0 | 0.089853 | 242.647 | 0.045347 | 0 | 0 | 0.090694 | 242.7763 | 0.045628 | 0 | 0 | 0.091255 | 242.9703 | 0.046049 | 0 | 0 | 0.092097 | 243.0997 | 0.046329 | 0 | 0 | 0.092658 | 243.229 | 0.04661 | 0 | 0 | 0.093219
2017-08-10 09:00 | 200.1621 | 0.5966 |  | 210.1831 | 0 | 0 | 0 | 0 | 216.0895 | 0 | 0 | 0 | 0 | 220.922 | 0 | 0 | 0 | 0 | 221.101 | 0 | 0 | 0 | 0 | 221.2203 | 0 | 0 | 0 | 0 | 221.3993 | 0 | 0 | 0 | 0 | 221.5783 | 0 | 0 | 0 | 0 | 221.7572 | 3.7383e-05 | 0 | 0 | 7.4767e-05 | 221.9959 | 0.000555 | 0 | 0 | 0.00111 | 222.1749 | 0.00094321 | 0 | 0 | 0.0018864 | 222.2942 | 0.001202 | 0 | 0 | 0.002404 | 222.4732 | 0.0015902 | 0 | 0 | 0.0031804 | 222.5925 | 0.001849 | 0 | 0 | 0.0036981 | 222.7715 | 0.0022372 | 0 | 0 | 0.0044745 | 222.9504 | 0.0026254 | 0 | 0 | 0.0052509 | 223.0698 | 0.0028843 | 0 | 0 | 0.0057685 | 223.2487 | 0.0032725 | 0 | 0 | 0.0065449 | 223.4277 | 0.0036607 | 0 | 0 | 0.0073213 | 223.4874 | 0.0037901 | 0 | 0 | 0.0075801 | 223.6664 | 0.0041783 | 0 | 0 | 0.0083566 | 223.8453 | 0.0045665 | 0 | 0 | 0.009133 | 223.9647 | 0.0048253 | 0 | 0 | 0.0096506 | 224.1436 | 0.0052135 | 0 | 0 | 0.010427 | 224.263 | 0.0054723 | 0 | 0 | 0.010945 | 224.3823 | 0.0057311 | 0 | 0 | 0.011462
2017-08-10 10:00 | 194.9207 | 0.58098 |  | 204.6794 | 0 | 0 | 0 | 0 | 210.4311 | 0 | 0 | 0 | 0 | 215.1371 | 0 | 0 | 0 | 0 | 215.3113 | 0 | 0 | 0 | 0 | 215.4275 | 0 | 0 | 0 | 0 | 215.6018 | 0 | 0 | 0 | 0 | 215.7761 | 0 | 0 | 0 | 0 | 215.9504 | 0 | 0 | 0 | 0 | 216.1828 | 0 | 0 | 0 | 0 | 216.3571 | 0 | 0 | 0 | 0 | 216.4733 | 0 | 0 | 0 | 0 | 216.6476 | 0 | 0 | 0 | 0 | 216.7638 | 0 | 0 | 0 | 0 | 216.9381 | 0 | 0 | 0 | 0 | 217.1124 | 0 | 0 | 0 | 0 | 217.2286 | 0 | 0 | 0 | 0 | 217.4029 | 0 | 0 | 0 | 0 | 217.5772 | 0 | 0 | 0 | 0 | 217.6353 | 0 | 0 | 0 | 0 | 217.8096 | 0 | 0 | 0 | 0 | 217.9839 | 0 | 0 | 0 | 0 | 218.1001 | 0 | 0 | 0 | 0 | 218.2743 | 0 | 0 | 0 | 0 | 218.3905 | 0 | 0 | 0 | 0 | 218.5067 | 0 | 0 | 0 | 0
2017-08-10 11:00 | 183.4731 | 0.54686 |  | 192.6586 | 0 | 0 | 0 | 0 | 198.0725 | 0 | 0 | 0 | 0 | 202.5021 | 0 | 0 | 0 | 0 | 202.6662 | 0 | 0 | 0 | 0 | 202.7755 | 0 | 0 | 0 | 0 | 202.9396 | 0 | 0 | 0 | 0 | 203.1036 | 0 | 0 | 0 | 0 | 203.2677 | 0 | 0 | 0 | 0 | 203.4864 | 0 | 0 | 0 | 0 | 203.6505 | 0 | 0 | 0 | 0 | 203.7599 | 0 | 0 | 0 | 0 | 203.9239 | 0 | 0 | 0 | 0 | 204.0333 | 0 | 0 | 0 | 0 | 204.1974 | 0 | 0 | 0 | 0 | 204.3614 | 0 | 0 | 0 | 0 | 204.4708 | 0 | 0 | 0 | 0 | 204.6348 | 0 | 0 | 0 | 0 | 204.7989 | 0 | 0 | 0 | 0 | 204.8536 | 0 | 0 | 0 | 0 | 205.0177 | 0 | 0 | 0 | 0 | 205.1817 | 0 | 0 | 0 | 0 | 205.2911 | 0 | 0 | 0 | 0 | 205.4551 | 0 | 0 | 0 | 0 | 205.5645 | 0 | 0 | 0 | 0 | 205.6739 | 0 | 0 | 0 | 0
2017-08-10 12:00 | 188.5439 | 0.56197 |  | 197.9833 | 0 | 0 | 0 | 0 | 203.5468 | 0 | 0 | 0 | 0 | 208.0988 | 0 | 0 | 0 | 0 | 208.2674 | 0 | 0 | 0 | 0 | 208.3798 | 0 | 0 | 0 | 0 | 208.5484 | 0 | 0 | 0 | 0 | 208.7169 | 0 | 0 | 0 | 0 | 208.8855 | 0 | 0 | 0 | 0 | 209.1103 | 0 | 0 | 0 | 0 | 209.2789 | 0 | 0 | 0 | 0 | 209.3913 | 0 | 0 | 0 | 0 | 209.5599 | 0 | 0 | 0 | 0 | 209.6723 | 0 | 0 | 0 | 0 | 209.8409 | 0 | 0 | 0 | 0 | 210.0095 | 0 | 0 | 0 | 0 | 210.1219 | 0 | 0 | 0 | 0 | 210.2905 | 0 | 0 | 0 | 0 | 210.4591 | 0 | 0 | 0 | 0 | 210.5153 | 0 | 0 | 0 | 0 | 210.6839 | 0 | 0 | 0 | 0 | 210.8524 | 0 | 0 | 0 | 0 | 210.9648 | 0 | 0 | 0 | 0 | 211.1334 | 0 | 0 | 0 | 0 | 211.2458 | 0 | 0 | 0 | 0 | 211.3582 | 0 | 0 | 0 | 0
2017-08-10 13:00 | 189.9381 | 0.56613 |  | 199.4473 | 0 | 0 | 0 | 0 | 205.052 | 0 | 0 | 0 | 0 | 209.6376 | 0 | 0 | 0 | 0 | 209.8074 | 0 | 0 | 0 | 0 | 209.9207 | 0 | 0 | 0 | 0 | 210.0905 | 0 | 0 | 0 | 0 | 210.2603 | 0 | 0 | 0 | 0 | 210.4302 | 0 | 0 | 0 | 0 | 210.6566 | 0 | 0 | 0 | 0 | 210.8265 | 0 | 0 | 0 | 0 | 210.9397 | 0 | 0 | 0 | 0 | 211.1095 | 0 | 0 | 0 | 0 | 211.2228 | 0 | 0 | 0 | 0 | 211.3926 | 0 | 0 | 0 | 0 | 211.5624 | 0 | 0 | 0 | 0 | 211.6757 | 0 | 0 | 0 | 0 | 211.8455 | 0 | 0 | 0 | 0 | 212.0153 | 0 | 0 | 0 | 0 | 212.072 | 0 | 0 | 0 | 0 | 212.2418 | 0 | 0 | 0 | 0 | 212.4116 | 0 | 0 | 0 | 0 | 212.5249 | 0 | 0 | 0 | 0 | 212.6947 | 0 | 0 | 0 | 0 | 212.8079 | 0 | 0 | 0 | 0 | 212.9212 | 0 | 0 | 0 | 0
2017-08-10 14:00 | 186.5681 | 0.55608 |  | 195.9085 | 0 | 0 | 0 | 0 | 201.4138 | 0 | 0 | 0 | 0 | 205.918 | 0 | 0 | 0 | 0 | 206.0849 | 0 | 0 | 0 | 0 | 206.1961 | 0 | 0 | 0 | 0 | 206.3629 | 0 | 0 | 0 | 0 | 206.5297 | 0 | 0 | 0 | 0 | 206.6966 | 0 | 0 | 0 | 0 | 206.919 | 0 | 0 | 0 | 0 | 207.0858 | 0 | 0 | 0 | 0 | 207.197 | 0 | 0 | 0 | 0 | 207.3639 | 0 | 0 | 0 | 0 | 207.4751 | 0 | 0 | 0 | 0 | 207.6419 | 0 | 0 | 0 | 0 | 207.8087 | 0 | 0 | 0 | 0 | 207.92 | 0 | 0 | 0 | 0 | 208.0868 | 0 | 0 | 0 | 0 | 208.2536 | 0 | 0 | 0 | 0 | 208.3092 | 0 | 0 | 0 | 0 | 208.476 | 0 | 0 | 0 | 0 | 208.6429 | 0 | 0 | 0 | 0 | 208.7541 | 0 | 0 | 0 | 0 | 208.9209 | 0 | 0 | 0 | 0 | 209.0321 | 0 | 0 | 0 | 0 | 209.1433 | 0 | 0 | 0 | 0
2017-08-10 15:00 | 178.7987 | 0.53293 |  | 187.7502 | 0 | 0 | 0 | 0 | 193.0262 | 0 | 0 | 0 | 0 | 197.3429 | 0 | 0 | 0 | 0 | 197.5028 | 0 | 0 | 0 | 0 | 197.6094 | 0 | 0 | 0 | 0 | 197.7693 | 0 | 0 | 0 | 0 | 197.9292 | 0 | 0 | 0 | 0 | 198.089 | 0 | 0 | 0 | 0 | 198.3022 | 0 | 0 | 0 | 0 | 198.4621 | 0 | 0 | 0 | 0 | 198.5687 | 0 | 0 | 0 | 0 | 198.7285 | 0 | 0 | 0 | 0 | 198.8351 | 0 | 0 | 0 | 0 | 198.995 | 0 | 0 | 0 | 0 | 199.1549 | 0 | 0 | 0 | 0 | 199.2615 | 0 | 0 | 0 | 0 | 199.4213 | 0 | 0 | 0 | 0 | 199.5812 | 0 | 0 | 0 | 0 | 199.6345 | 0 | 0 | 0 | 0 | 199.7944 | 0 | 0 | 0 | 0 | 199.9543 | 0 | 0 | 0 | 0 | 200.0609 | 0 | 0 | 0 | 0 | 200.2207 | 0 | 0 | 0 | 0 | 200.3273 | 0 | 0 | 0 | 0 | 200.4339 | 0 | 0 | 0 | 0
2017-08-10 16:00 | 190.6861 | 0.56836 |  | 200.2328 | 0 | 0 | 0 | 0 | 205.8595 | 0 | 0 | 0 | 0 | 210.4632 | 0 | 0 | 0 | 0 | 210.6337 | 0 | 0 | 0 | 0 | 210.7474 | 0 | 0 | 0 | 0 | 210.9179 | 0 | 0 | 0 | 0 | 211.0884 | 0 | 0 | 0 | 0 | 211.2589 | 0 | 0 | 0 | 0 | 211.4863 | 0 | 0 | 0 | 0 | 211.6568 | 0 | 0 | 0 | 0 | 211.7704 | 0 | 0 | 0 | 0 | 211.941 | 0 | 0 | 0 | 0 | 212.0546 | 0 | 0 | 0 | 0 | 212.2251 | 0 | 0 | 0 | 0 | 212.3956 | 0 | 0 | 0 | 0 | 212.5093 | 0 | 0 | 0 | 0 | 212.6798 | 0 | 0 | 0 | 0 | 212.8503 | 0 | 0 | 0 | 0 | 212.9072 | 0 | 0 | 0 | 0 | 213.0777 | 0 | 0 | 0 | 0 | 213.2482 | 0 | 0 | 0 | 0 | 213.3618 | 0 | 0 | 0 | 0 | 213.5324 | 0 | 0 | 0 | 0 | 213.646 | 0 | 0 | 0 | 0 | 213.7597 | 0 | 0 | 0 | 0
2017-08-10 17:00 | 196.9712 | 0.58709 |  | 206.8325 | 0 | 0 | 0 | 0 | 212.6447 | 0 | 0 | 0 | 0 | 217.4001 | 0 | 0 | 0 | 0 | 217.5763 | 0 | 0 | 0 | 0 | 217.6937 | 0 | 0 | 0 | 0 | 217.8698 | 0 | 0 | 0 | 0 | 218.0459 | 0 | 0 | 0 | 0 | 218.2221 | 0 | 0 | 0 | 0 | 218.4569 | 0 | 0 | 0 | 0 | 218.633 | 0 | 0 | 0 | 0 | 218.7505 | 0 | 0 | 0 | 0 | 218.9266 | 0 | 0 | 0 | 0 | 219.044 | 0 | 0 | 0 | 0 | 219.2201 | 0 | 0 | 0 | 0 | 219.3963 | 0 | 0 | 0 | 0 | 219.5137 | 0 | 0 | 0 | 0 | 219.6898 | 0 | 0 | 0 | 0 | 219.8659 | 0 | 0 | 0 | 0 | 219.9246 | 0 | 0 | 0 | 0 | 220.1008 | 0 | 0 | 0 | 0 | 220.2769 | 0 | 0 | 0 | 0 | 220.3943 | 0 | 0 | 0 | 0 | 220.5704 | 0 | 0 | 0 | 0 | 220.6879 | 0 | 0 | 0 | 0 | 220.8053 | 0 | 0 | 0 | 0
2017-08-10 18:00 | 196.2364 | 0.5849 |  | 206.0609 | 0 | 0 | 0 | 0 | 211.8514 | 0 | 0 | 0 | 0 | 216.5891 | 0 | 0 | 0 | 0 | 216.7646 | 0 | 0 | 0 | 0 | 216.8816 | 0 | 0 | 0 | 0 | 217.057 | 0 | 0 | 0 | 0 | 217.2325 | 0 | 0 | 0 | 0 | 217.408 | 0 | 0 | 0 | 0 | 217.6419 | 0 | 0 | 0 | 0 | 217.8174 | 0 | 0 | 0 | 0 | 217.9344 | 0 | 0 | 0 | 0 | 218.1099 | 0 | 0 | 0 | 0 | 218.2268 | 0 | 0 | 0 | 0 | 218.4023 | 0 | 0 | 0 | 0 | 218.5778 | 0 | 0 | 0 | 0 | 218.6948 | 0 | 0 | 0 | 0 | 218.8702 | 0 | 0 | 0 | 0 | 219.0457 | 0 | 0 | 0 | 0 | 219.1042 | 0 | 0 | 0 | 0 | 219.2797 | 0 | 0 | 0 | 0 | 219.4551 | 0 | 0 | 0 | 0 | 219.5721 | 0 | 0 | 0 | 0 | 219.7476 | 0 | 0 | 0 | 0 | 219.8646 | 0 | 0 | 0 | 0 | 219.9815 | 0 | 0 | 0 | 0
2017-08-10 19:00 | 196.2628 | 0.58498 |  | 206.0887 | 0 | 0 | 0 | 0 | 211.88 | 0 | 0 | 0 | 0 | 216.6183 | 0 | 0 | 0 | 0 | 216.7938 | 0 | 0 | 0 | 0 | 216.9108 | 0 | 0 | 0 | 0 | 217.0863 | 0 | 0 | 0 | 0 | 217.2618 | 0 | 0 | 0 | 0 | 217.4373 | 0 | 0 | 0 | 0 | 217.6713 | 0 | 0 | 0 | 0 | 217.8468 | 0 | 0 | 0 | 0 | 217.9638 | 0 | 0 | 0 | 0 | 218.1393 | 0 | 0 | 0 | 0 | 218.2563 | 0 | 0 | 0 | 0 | 218.4318 | 0 | 0 | 0 | 0 | 218.6073 | 0 | 0 | 0 | 0 | 218.7243 | 0 | 0 | 0 | 0 | 218.8997 | 0 | 0 | 0 | 0 | 219.0752 | 0 | 0 | 0 | 0 | 219.1337 | 0 | 0 | 0 | 0 | 219.3092 | 0 | 0 | 0 | 0 | 219.4847 | 0 | 0 | 0 | 0 | 219.6017 | 0 | 0 | 0 | 0 | 219.7772 | 0 | 0 | 0 | 0 | 219.8942 | 0 | 0 | 0 | 0 | 220.0112 | 0 | 0 | 0 | 0
2017-08-10 20:00 | 182.9019 | 0.54516 |  | 192.0589 | 0 | 0 | 0 | 0 | 197.4559 | 0 | 0 | 0 | 0 | 201.8717 | 0 | 0 | 0 | 0 | 202.0352 | 0 | 0 | 0 | 0 | 202.1443 | 0 | 0 | 0 | 0 | 202.3078 | 0 | 0 | 0 | 0 | 202.4714 | 0 | 0 | 0 | 0 | 202.6349 | 0 | 0 | 0 | 0 | 202.853 | 0 | 0 | 0 | 0 | 203.0165 | 0 | 0 | 0 | 0 | 203.1256 | 0 | 0 | 0 | 0 | 203.2891 | 0 | 0 | 0 | 0 | 203.3981 | 0 | 0 | 0 | 0 | 203.5617 | 0 | 0 | 0 | 0 | 203.7252 | 0 | 0 | 0 | 0 | 203.8343 | 0 | 0 | 0 | 0 | 203.9978 | 0 | 0 | 0 | 0 | 204.1614 | 0 | 0 | 0 | 0 | 204.2159 | 0 | 0 | 0 | 0 | 204.3794 | 0 | 0 | 0 | 0 | 204.543 | 0 | 0 | 0 | 0 | 204.652 | 0 | 0 | 0 | 0 | 204.8155 | 0 | 0 | 0 | 0 | 204.9246 | 0 | 0 | 0 | 0 | 205.0336 | 0 | 0 | 0 | 0
2017-08-10 21:00 | 189.6066 | 0.56514 |  | 199.0992 | 0 | 0 | 0 | 0 | 204.6941 | 0 | 0 | 0 | 0 | 209.2718 | 0 | 0 | 0 | 0 | 209.4413 | 0 | 0 | 0 | 0 | 209.5543 | 0 | 0 | 0 | 0 | 209.7239 | 0 | 0 | 0 | 0 | 209.8934 | 0 | 0 | 0 | 0 | 210.063 | 0 | 0 | 0 | 0 | 210.289 | 0 | 0 | 0 | 0 | 210.4586 | 0 | 0 | 0 | 0 | 210.5716 | 0 | 0 | 0 | 0 | 210.7411 | 0 | 0 | 0 | 0 | 210.8542 | 0 | 0 | 0 | 0 | 211.0237 | 0 | 0 | 0 | 0 | 211.1932 | 0 | 0 | 0 | 0 | 211.3063 | 0 | 0 | 0 | 0 | 211.4758 | 0 | 0 | 0 | 0 | 211.6453 | 0 | 0 | 0 | 0 | 211.7019 | 0 | 0 | 0 | 0 | 211.8714 | 0 | 0 | 0 | 0 | 212.0409 | 0 | 0 | 0 | 0 | 212.154 | 0 | 0 | 0 | 0 | 212.3235 | 0 | 0 | 0 | 0 | 212.4365 | 0 | 0 | 0 | 0 | 212.5496 | 0 | 0 | 0 | 0
2017-08-10 22:00 | 188.4958 | 0.56183 |  | 197.9328 | 0 | 0 | 0 | 0 | 203.4949 | 0 | 0 | 0 | 0 | 208.0457 | 0 | 0 | 0 | 0 | 208.2143 | 0 | 0 | 0 | 0 | 208.3266 | 0 | 0 | 0 | 0 | 208.4952 | 0 | 0 | 0 | 0 | 208.6637 | 0 | 0 | 0 | 0 | 208.8323 | 0 | 0 | 0 | 0 | 209.057 | 0 | 0 | 0 | 0 | 209.2255 | 0 | 0 | 0 | 0 | 209.3379 | 0 | 0 | 0 | 0 | 209.5065 | 0 | 0 | 0 | 0 | 209.6188 | 0 | 0 | 0 | 0 | 209.7874 | 0 | 0 | 0 | 0 | 209.9559 | 0 | 0 | 0 | 0 | 210.0683 | 0 | 0 | 0 | 0 | 210.2368 | 0 | 0 | 0 | 0 | 210.4054 | 0 | 0 | 0 | 0 | 210.4616 | 0 | 0 | 0 | 0 | 210.6301 | 0 | 0 | 0 | 0 | 210.7987 | 0 | 0 | 0 | 0 | 210.911 | 0 | 0 | 0 | 0 | 211.0796 | 0 | 0 | 0 | 0 | 211.192 | 0 | 0 | 0 | 0 | 211.3043 | 0 | 0 | 0 | 0
2017-08-10 23:00 | 194.1206 | 0.5786 |  | 203.8392 | 0 | 0 | 0 | 0 | 209.5673 | 0 | 0 | 0 | 0 | 214.2539 | 0 | 0 | 0 | 0 | 214.4275 | 0 | 0 | 0 | 0 | 214.5432 | 0 | 0 | 0 | 0 | 214.7168 | 0 | 0 | 0 | 0 | 214.8903 | 0 | 0 | 0 | 0 | 215.0639 | 0 | 0 | 0 | 0 | 215.2954 | 0 | 0 | 0 | 0 | 215.4689 | 0 | 0 | 0 | 0 | 215.5847 | 0 | 0 | 0 | 0 | 215.7582 | 0 | 0 | 0 | 0 | 215.874 | 0 | 0 | 0 | 0 | 216.0475 | 0 | 0 | 0 | 0 | 216.2211 | 0 | 0 | 0 | 0 | 216.3368 | 0 | 0 | 0 | 0 | 216.5104 | 0 | 0 | 0 | 0 | 216.684 | 0 | 0 | 0 | 0 | 216.7419 | 0 | 0 | 0 | 0 | 216.9154 | 0 | 0 | 0 | 0 | 217.089 | 0 | 0 | 0 | 0 | 217.2047 | 0 | 0 | 0 | 0 | 217.3783 | 0 | 0 | 0 | 0 | 217.494 | 0 | 0 | 0 | 0 | 217.6097 | 0 | 0 | 0 | 0
2017-08-11 | 193.3513 | 0.5763 |  | 203.0314 | 0 | 0 | 0 | 0 | 208.7367 | 0 | 0 | 0 | 0 | 213.4048 | 0 | 0 | 0 | 0 | 213.5777 | 0 | 0 | 0 | 0 | 213.6929 | 0 | 0 | 0 | 0 | 213.8658 | 0 | 0 | 0 | 0 | 214.0387 | 0 | 0 | 0 | 0 | 214.2116 | 0 | 0 | 0 | 0 | 214.4421 | 0 | 0 | 0 | 0 | 214.615 | 0 | 0 | 0 | 0 | 214.7303 | 0 | 0 | 0 | 0 | 214.9032 | 0 | 0 | 0 | 0 | 215.0184 | 0 | 0 | 0 | 0 | 215.1913 | 0 | 0 | 0 | 0 | 215.3642 | 0 | 0 | 0 | 0 | 215.4795 | 0 | 0 | 0 | 0 | 215.6524 | 0 | 0 | 0 | 0 | 215.8253 | 0 | 0 | 0 | 0 | 215.8829 | 0 | 0 | 0 | 0 | 216.0558 | 0 | 0 | 0 | 0 | 216.2287 | 0 | 0 | 0 | 0 | 216.3439 | 0 | 0 | 0 | 0 | 216.5168 | 0 | 0 | 0 | 0 | 216.6321 | 0 | 0 | 0 | 0 | 216.7473 | 0 | 0 | 0 | 0
2017-08-11 01:00 | 198.3555 | 0.59122 |  | 208.2861 | 0 | 0 | 0 | 0 | 214.1392 | 0 | 0 | 0 | 0 | 218.928 | 0 | 0 | 0 | 0 | 219.1054 | 0 | 0 | 0 | 0 | 219.2236 | 0 | 0 | 0 | 0 | 219.401 | 0 | 0 | 0 | 0 | 219.5784 | 0 | 0 | 0 | 0 | 219.7557 | 0 | 0 | 0 | 0 | 219.9922 | 0 | 0 | 0 | 0 | 220.1696 | 0 | 0 | 0 | 0 | 220.2878 | 0 | 0 | 0 | 0 | 220.4652 | 0 | 0 | 0 | 0 | 220.5834 | 0 | 0 | 0 | 0 | 220.7608 | 0 | 0 | 0 | 0 | 220.9382 | 0 | 0 | 0 | 0 | 221.0564 | 0 | 0 | 0 | 0 | 221.2338 | 0 | 0 | 0 | 0 | 221.4112 | 0 | 0 | 0 | 0 | 221.4703 | 0 | 0 | 0 | 0 | 221.6476 | 0 | 0 | 0 | 0 | 221.825 | 0.00018438 | 0 | 0 | 0.00036876 | 221.9432 | 0.00044085 | 0 | 0 | 0.0008817 | 222.1206 | 0.00082555 | 0 | 0 | 0.0016511 | 222.2389 | 0.001082 | 0 | 0 | 0.002164 | 222.3571 | 0.0013385 | 0 | 0 | 0.002677
2017-08-11 02:00 | 213.7937 | 0.63723 |  | 224.4972 | 0.0059805 | 0 | 0 | 0.011961 | 230.8058 | 0.019664 | 0 | 0 | 0.039328 | 235.9674 | 0.030859 | 0 | 0 | 0.061719 | 236.1586 | 0.031274 | 0 | 0 | 0.062548 | 236.2861 | 0.03155 | 0 | 0 | 0.063101 | 236.4772 | 0.031965 | 0 | 0 | 0.06393 | 236.6684 | 0.03238 | 0 | 0 | 0.064759 | 236.8596 | 0.032794 | 0 | 0 | 0.065589 | 237.1145 | 0.033347 | 0 | 0 | 0.066694 | 237.3056 | 0.033762 | 0 | 0 | 0.067524 | 237.4331 | 0.034038 | 0 | 0 | 0.068077 | 237.6242 | 0.034453 | 0 | 0 | 0.068906 | 237.7517 | 0.034729 | 0 | 0 | 0.069459 | 237.9429 | 0.035144 | 0 | 0 | 0.070288 | 238.134 | 0.035559 | 0 | 0 | 0.071117 | 238.2615 | 0.035835 | 0 | 0 | 0.07167 | 238.4526 | 0.03625 | 0 | 0 | 0.072499 | 238.6438 | 0.036664 | 0 | 0 | 0.073329 | 238.7075 | 0.036803 | 0 | 0 | 0.073605 | 238.8987 | 0.037217 | 0 | 0 | 0.074434 | 239.0899 | 0.037632 | 0 | 0 | 0.075264 | 239.2173 | 0.037908 | 0 | 0 | 0.075817 | 239.4085 | 0.038323 | 0 | 0 | 0.076646 | 239.5359 | 0.038599 | 0 | 0 | 0.077199 | 239.6634 | 0.038876 | 0 | 0 | 0.077752
2017-08-11 03:00 | 209.2742 | 0.62376 |  | 219.7514 | 0 | 0 | 0 | 0 | 225.9267 | 0.0090809 | 0 | 0 | 0.018162 | 230.9791 | 0.02004 | 0 | 0 | 0.040079 | 231.1663 | 0.020446 | 0 | 0 | 0.040891 | 231.291 | 0.020716 | 0 | 0 | 0.041432 | 231.4781 | 0.021122 | 0 | 0 | 0.042244 | 231.6653 | 0.021528 | 0 | 0 | 0.043056 | 231.8524 | 0.021934 | 0 | 0 | 0.043868 | 232.1019 | 0.022475 | 0 | 0 | 0.04495 | 232.289 | 0.022881 | 0 | 0 | 0.045762 | 232.4138 | 0.023151 | 0 | 0 | 0.046303 | 232.6009 | 0.023557 | 0 | 0 | 0.047115 | 232.7257 | 0.023828 | 0 | 0 | 0.047656 | 232.9128 | 0.024234 | 0 | 0 | 0.048468 | 233.0999 | 0.02464 | 0 | 0 | 0.049279 | 233.2247 | 0.02491 | 0 | 0 | 0.049821 | 233.4118 | 0.025316 | 0 | 0 | 0.050632 | 233.5989 | 0.025722 | 0 | 0 | 0.051444 | 233.6613 | 0.025857 | 0 | 0 | 0.051715 | 233.8484 | 0.026263 | 0 | 0 | 0.052526 | 234.0356 | 0.026669 | 0 | 0 | 0.053338 | 234.1603 | 0.02694 | 0 | 0 | 0.053879 | 234.3475 | 0.027346 | 0 | 0 | 0.054691 | 234.4722 | 0.027616 | 0 | 0 | 0.055232 | 234.597 | 0.027887 | 0 | 0 | 0.055773
2017-08-11 04:00 | 211.2591 | 0.62968 |  | 221.8357 | 0.00020765 | 0 | 0 | 0.0004153 | 228.0696 | 0.013729 | 0 | 0 | 0.027458 | 233.1699 | 0.024792 | 0 | 0 | 0.049583 | 233.3589 | 0.025201 | 0 | 0 | 0.050403 | 233.4848 | 0.025474 | 0 | 0 | 0.050949 | 233.6737 | 0.025884 | 0 | 0 | 0.051768 | 233.8626 | 0.026294 | 0 | 0 | 0.052588 | 234.0515 | 0.026704 | 0 | 0 | 0.053407 | 234.3034 | 0.02725 | 0 | 0 | 0.0545 | 234.4923 | 0.02766 | 0 | 0 | 0.055319 | 234.6182 | 0.027933 | 0 | 0 | 0.055866 | 234.8071 | 0.028343 | 0 | 0 | 0.056685 | 234.933 | 0.028616 | 0 | 0 | 0.057231 | 235.122 | 0.029025 | 0 | 0 | 0.058051 | 235.3109 | 0.029435 | 0 | 0 | 0.05887 | 235.4368 | 0.029708 | 0 | 0 | 0.059417 | 235.6257 | 0.030118 | 0 | 0 | 0.060236 | 235.8146 | 0.030528 | 0 | 0 | 0.061056 | 235.8776 | 0.030664 | 0 | 0 | 0.061329 | 236.0665 | 0.031074 | 0 | 0 | 0.062148 | 236.2554 | 0.031484 | 0 | 0 | 0.062968 | 236.3813 | 0.031757 | 0 | 0 | 0.063514 | 236.5702 | 0.032167 | 0 | 0 | 0.064333 | 236.6961 | 0.03244 | 0 | 0 | 0.06488 | 236.8221 | 0.032713 | 0 | 0 | 0.065426
2017-08-11 05:00 | 214.1895 | 0.63841 |  | 224.9128 | 0.0068819 | 0 | 0 | 0.013764 | 231.2331 | 0.020591 | 0 | 0 | 0.041181 | 236.4043 | 0.031807 | 0 | 0 | 0.063614 | 236.5958 | 0.032222 | 0 | 0 | 0.064444 | 236.7235 | 0.032499 | 0 | 0 | 0.064998 | 236.915 | 0.032915 | 0 | 0 | 0.065829 | 237.1065 | 0.03333 | 0 | 0 | 0.06666 | 237.298 | 0.033745 | 0 | 0 | 0.067491 | 237.5534 | 0.034299 | 0 | 0 | 0.068599 | 237.7449 | 0.034715 | 0 | 0 | 0.069429 | 237.8726 | 0.034992 | 0 | 0 | 0.069983 | 238.0641 | 0.035407 | 0 | 0 | 0.070814 | 238.1918 | 0.035684 | 0 | 0 | 0.071368 | 238.3833 | 0.036099 | 0 | 0 | 0.072199 | 238.5749 | 0.036515 | 0 | 0 | 0.07303 | 238.7026 | 0.036792 | 0 | 0 | 0.073584 | 238.8941 | 0.037207 | 0 | 0 | 0.074414 | 239.0856 | 0.037623 | 0 | 0 | 0.075245 | 239.1494 | 0.037761 | 0 | 0 | 0.075522 | 239.341 | 0.038176 | 0 | 0 | 0.076353 | 239.5325 | 0.038592 | 0 | 0 | 0.077184 | 239.6602 | 0.038869 | 0 | 0 | 0.077738 | 239.8517 | 0.039284 | 0 | 0 | 0.078569 | 239.9794 | 0.039561 | 0 | 0 | 0.079122 | 240.1071 | 0.039838 | 0 | 0 | 0.079676
2017-08-11 06:00 | 214.8508 | 0.64038 |  | 225.6072 | 0.008388 | 0 | 0 | 0.016776 | 231.947 | 0.022139 | 0 | 0 | 0.044278 | 237.1341 | 0.03339 | 0 | 0 | 0.06678 | 237.3262 | 0.033807 | 0 | 0 | 0.067613 | 237.4543 | 0.034084 | 0 | 0 | 0.068169 | 237.6464 | 0.034501 | 0 | 0 | 0.069002 | 237.8385 | 0.034918 | 0 | 0 | 0.069835 | 238.0306 | 0.035334 | 0 | 0 | 0.070669 | 238.2868 | 0.03589 | 0 | 0 | 0.07178 | 238.4789 | 0.036307 | 0 | 0 | 0.072613 | 238.607 | 0.036585 | 0 | 0 | 0.073169 | 238.7991 | 0.037001 | 0 | 0 | 0.074002 | 238.9272 | 0.037279 | 0 | 0 | 0.074558 | 239.1193 | 0.037696 | 0 | 0 | 0.075391 | 239.3114 | 0.038112 | 0 | 0 | 0.076225 | 239.4395 | 0.03839 | 0 | 0 | 0.07678 | 239.6316 | 0.038807 | 0 | 0 | 0.077614 | 239.8237 | 0.039224 | 0 | 0 | 0.078447 | 239.8878 | 0.039362 | 0 | 0 | 0.078725 | 240.0799 | 0.039779 | 0 | 0 | 0.079558 | 240.272 | 0.040196 | 0 | 0 | 0.080392 | 240.4001 | 0.040474 | 0 | 0 | 0.080947 | 240.5922 | 0.04089 | 0 | 0 | 0.081781 | 240.7203 | 0.041168 | 0 | 0 | 0.082336 | 240.8483 | 0.041446 | 0 | 0 | 0.082892
2017-08-11 07:00 | 218.9956 | 0.65274 |  | 229.9596 | 0.017828 | 0 | 0 | 0.035657 | 236.4217 | 0.031845 | 0 | 0 | 0.063689 | 241.7089 | 0.043312 | 0 | 0 | 0.086625 | 241.9047 | 0.043737 | 0 | 0 | 0.087474 | 242.0352 | 0.04402 | 0 | 0 | 0.088041 | 242.2311 | 0.044445 | 0 | 0 | 0.08889 | 242.4269 | 0.04487 | 0 | 0 | 0.08974 | 242.6227 | 0.045295 | 0 | 0 | 0.090589 | 242.8838 | 0.045861 | 0 | 0 | 0.091722 | 243.0796 | 0.046286 | 0 | 0 | 0.092571 | 243.2102 | 0.046569 | 0 | 0 | 0.093138 | 243.406 | 0.046994 | 0 | 0 | 0.093987 | 243.5365 | 0.047277 | 0 | 0 | 0.094553 | 243.7324 | 0.047701 | 0 | 0 | 0.095403 | 243.9282 | 0.048126 | 0 | 0 | 0.096252 | 244.0587 | 0.048409 | 0 | 0 | 0.096819 | 244.2545 | 0.048834 | 0 | 0 | 0.097668 | 244.4504 | 0.049259 | 0 | 0 | 0.098518 | 244.5156 | 0.0494 | 0 | 0 | 0.098801 | 244.7115 | 0.049825 | 0 | 0 | 0.09965 | 244.9073 | 0.05025 | 0 | 0 | 0.1005 | 245.0378 | 0.050533 | 0 | 0 | 0.10107 | 245.2337 | 0.050958 | 0 | 0 | 0.10192 | 245.3642 | 0.051241 | 0 | 0 | 0.10248 | 245.4948 | 0.051524 | 0 | 0 | 0.10305
2017-08-11 08:00 | 216.1329 | 0.64421 |  | 226.9535 | 0.011308 | 0 | 0 | 0.022616 | 233.3312 | 0.025141 | 0 | 0 | 0.050282 | 238.5492 | 0.036459 | 0 | 0 | 0.072918 | 238.7425 | 0.036878 | 0 | 0 | 0.073757 | 238.8713 | 0.037158 | 0 | 0 | 0.074316 | 239.0646 | 0.037577 | 0 | 0 | 0.075154 | 239.2578 | 0.037996 | 0 | 0 | 0.075992 | 239.4511 | 0.038415 | 0 | 0 | 0.076831 | 239.7088 | 0.038974 | 0 | 0 | 0.077949 | 239.902 | 0.039393 | 0 | 0 | 0.078787 | 240.0309 | 0.039673 | 0 | 0 | 0.079346 | 240.2241 | 0.040092 | 0 | 0 | 0.080184 | 240.353 | 0.040372 | 0 | 0 | 0.080743 | 240.5462 | 0.040791 | 0 | 0 | 0.081582 | 240.7395 | 0.04121 | 0 | 0 | 0.08242 | 240.8684 | 0.041489 | 0 | 0 | 0.082979 | 241.0616 | 0.041909 | 0 | 0 | 0.083817 | 241.2549 | 0.042328 | 0 | 0 | 0.084656 | 241.3193 | 0.042467 | 0 | 0 | 0.084935 | 241.5126 | 0.042887 | 0 | 0 | 0.085773 | 241.7058 | 0.043306 | 0 | 0 | 0.086612 | 241.8347 | 0.043585 | 0 | 0 | 0.087171 | 242.0279 | 0.044005 | 0 | 0 | 0.088009 | 242.1568 | 0.044284 | 0 | 0 | 0.088568 | 242.2856 | 0.044563 | 0 | 0 | 0.089127
2017-08-11 09:00 | 221.0772 | 0.65894 |  | 232.1454 | 0.022569 | 0 | 0 | 0.045138 | 238.6689 | 0.036719 | 0 | 0 | 0.073437 | 244.0063 | 0.048296 | 0 | 0 | 0.096591 | 244.204 | 0.048724 | 0 | 0 | 0.097449 | 244.3358 | 0.04901 | 0 | 0 | 0.098021 | 244.5335 | 0.049439 | 0 | 0 | 0.098878 | 244.7311 | 0.049868 | 0 | 0 | 0.099736 | 244.9288 | 0.050297 | 0 | 0 | 0.10059 | 245.1924 | 0.050868 | 0 | 0 | 0.10174 | 245.3901 | 0.051297 | 0 | 0 | 0.10259 | 245.5219 | 0.051583 | 0 | 0 | 0.10317 | 245.7196 | 0.052012 | 0 | 0 | 0.10402 | 245.8513 | 0.052298 | 0 | 0 | 0.1046 | 246.049 | 0.052726 | 0 | 0 | 0.10545 | 246.2467 | 0.053155 | 0 | 0 | 0.10631 | 246.3785 | 0.053441 | 0 | 0 | 0.10688 | 246.5762 | 0.05387 | 0 | 0 | 0.10774 | 246.7739 | 0.054298 | 0 | 0 | 0.1086 | 246.8398 | 0.054441 | 0 | 0 | 0.10888 | 247.0374 | 0.05487 | 0 | 0 | 0.10974 | 247.2351 | 0.055299 | 0 | 0 | 0.1106 | 247.3669 | 0.055585 | 0 | 0 | 0.11117 | 247.5646 | 0.056014 | 0 | 0 | 0.11203 | 247.6964 | 0.056299 | 0 | 0 | 0.1126 | 247.8282 | 0.056585 | 0 | 0 | 0.11317
2017-08-11 10:00 | 214.6702 | 0.63985 |  | 225.4176 | 0.0079768 | 0 | 0 | 0.015954 | 231.7521 | 0.021716 | 0 | 0 | 0.043432 | 236.9348 | 0.032958 | 0 | 0 | 0.065915 | 237.1268 | 0.033374 | 0 | 0 | 0.066748 | 237.2548 | 0.033652 | 0 | 0 | 0.067303 | 237.4467 | 0.034068 | 0 | 0 | 0.068136 | 237.6387 | 0.034484 | 0 | 0 | 0.068968 | 237.8306 | 0.034901 | 0 | 0 | 0.069801 | 238.0866 | 0.035456 | 0 | 0 | 0.070911 | 238.2785 | 0.035872 | 0 | 0 | 0.071744 | 238.4065 | 0.03615 | 0 | 0 | 0.072299 | 238.5984 | 0.036566 | 0 | 0 | 0.073132 | 238.7264 | 0.036844 | 0 | 0 | 0.073687 | 238.9184 | 0.03726 | 0 | 0 | 0.07452 | 239.1103 | 0.037676 | 0 | 0 | 0.075352 | 239.2383 | 0.037954 | 0 | 0 | 0.075908 | 239.4302 | 0.03837 | 0 | 0 | 0.07674 | 239.6222 | 0.038786 | 0 | 0 | 0.077573 | 239.6862 | 0.038925 | 0 | 0 | 0.077851 | 239.8781 | 0.039342 | 0 | 0 | 0.078683 | 240.0701 | 0.039758 | 0 | 0 | 0.079516 | 240.1981 | 0.040036 | 0 | 0 | 0.080071 | 240.39 | 0.040452 | 0 | 0 | 0.080904 | 240.518 | 0.040729 | 0 | 0 | 0.081459 | 240.6459 | 0.041007 | 0 | 0 | 0.082014
2017-08-11 11:00 | 221.8126 | 0.66113 |  | 232.9176 | 0.024244 | 0 | 0 | 0.048489 | 239.4628 | 0.038441 | 0 | 0 | 0.076882 | 244.818 | 0.050056 | 0 | 0 | 0.10011 | 245.0164 | 0.050486 | 0 | 0 | 0.10097 | 245.1486 | 0.050773 | 0 | 0 | 0.10155 | 245.3469 | 0.051203 | 0 | 0 | 0.10241 | 245.5453 | 0.051634 | 0 | 0 | 0.10327 | 245.7436 | 0.052064 | 0 | 0 | 0.10413 | 246.0081 | 0.052637 | 0 | 0 | 0.10527 | 246.2064 | 0.053068 | 0 | 0 | 0.10614 | 246.3386 | 0.053354 | 0 | 0 | 0.10671 | 246.537 | 0.053785 | 0 | 0 | 0.10757 | 246.6692 | 0.054071 | 0 | 0 | 0.10814 | 246.8676 | 0.054502 | 0 | 0 | 0.109 | 247.0659 | 0.054932 | 0 | 0 | 0.10986 | 247.1981 | 0.055219 | 0 | 0 | 0.11044 | 247.3965 | 0.055649 | 0 | 0 | 0.1113 | 247.5948 | 0.056079 | 0 | 0 | 0.11216 | 247.6609 | 0.056222 | 0 | 0 | 0.11244 | 247.8593 | 0.056653 | 0 | 0 | 0.11331 | 248.0576 | 0.057083 | 0 | 0 | 0.11417 | 248.1898 | 0.05737 | 0 | 0 | 0.11474 | 248.3882 | 0.0578 | 0 | 0 | 0.1156 | 248.5204 | 0.058087 | 0 | 0 | 0.11617 | 248.6526 | 0.058373 | 0 | 0 | 0.11675
2017-08-11 12:00 | 218.3682 | 0.65087 |  | 229.3008 | 0.016399 | 0 | 0 | 0.032799 | 235.7444 | 0.030375 | 0 | 0 | 0.060751 | 241.0164 | 0.04181 | 0 | 0 | 0.083621 | 241.2116 | 0.042234 | 0 | 0 | 0.084468 | 241.3418 | 0.042516 | 0 | 0 | 0.085033 | 241.5371 | 0.04294 | 0 | 0 | 0.08588 | 241.7323 | 0.043363 | 0 | 0 | 0.086727 | 241.9276 | 0.043787 | 0 | 0 | 0.087574 | 242.1879 | 0.044352 | 0 | 0 | 0.088703 | 242.3832 | 0.044775 | 0 | 0 | 0.08955 | 242.5134 | 0.045057 | 0 | 0 | 0.090115 | 242.7086 | 0.045481 | 0 | 0 | 0.090962 | 242.8388 | 0.045763 | 0 | 0 | 0.091527 | 243.0341 | 0.046187 | 0 | 0 | 0.092374 | 243.2293 | 0.04661 | 0 | 0 | 0.093221 | 243.3595 | 0.046893 | 0 | 0 | 0.093785 | 243.5548 | 0.047316 | 0 | 0 | 0.094632 | 243.75 | 0.04774 | 0 | 0 | 0.095479 | 243.8151 | 0.047881 | 0 | 0 | 0.095762 | 244.0104 | 0.048304 | 0 | 0 | 0.096609 | 244.2056 | 0.048728 | 0 | 0 | 0.097456 | 244.3358 | 0.04901 | 0 | 0 | 0.098021 | 244.5311 | 0.049434 | 0 | 0 | 0.098868 | 244.6612 | 0.049716 | 0 | 0 | 0.099432 | 244.7914 | 0.049999 | 0 | 0 | 0.099997
2017-08-11 13:00 | 204.9866 | 0.61098 |  | 215.2492 | 0 | 0 | 0 | 0 | 221.2979 | 0 | 0 | 0 | 0 | 226.2469 | 0.0097754 | 0 | 0 | 0.019551 | 226.4302 | 0.010173 | 0 | 0 | 0.020346 | 226.5524 | 0.010438 | 0 | 0 | 0.020876 | 226.7357 | 0.010836 | 0 | 0 | 0.021671 | 226.919 | 0.011233 | 0 | 0 | 0.022466 | 227.1023 | 0.011631 | 0 | 0 | 0.023262 | 227.3467 | 0.012161 | 0 | 0 | 0.024322 | 227.53 | 0.012558 | 0 | 0 | 0.025117 | 227.6521 | 0.012823 | 0 | 0 | 0.025647 | 227.8354 | 0.013221 | 0 | 0 | 0.026442 | 227.9576 | 0.013486 | 0 | 0 | 0.026972 | 228.1409 | 0.013884 | 0 | 0 | 0.027767 | 228.3242 | 0.014281 | 0 | 0 | 0.028562 | 228.4464 | 0.014546 | 0 | 0 | 0.029092 | 228.6297 | 0.014944 | 0 | 0 | 0.029888 | 228.813 | 0.015341 | 0 | 0 | 0.030683 | 228.8741 | 0.015474 | 0 | 0 | 0.030948 | 229.0574 | 0.015871 | 0 | 0 | 0.031743 | 229.2407 | 0.016269 | 0 | 0 | 0.032538 | 229.3629 | 0.016534 | 0 | 0 | 0.033068 | 229.5462 | 0.016932 | 0 | 0 | 0.033863 | 229.6684 | 0.017197 | 0 | 0 | 0.034393 | 229.7906 | 0.017462 | 0 | 0 | 0.034923
2017-08-11 14:00 | 207.4511 | 0.61833 |  | 217.837 | 0 | 0 | 0 | 0 | 223.9585 | 0.0048119 | 0 | 0 | 0.0096238 | 228.967 | 0.015675 | 0 | 0 | 0.031351 | 229.1525 | 0.016078 | 0 | 0 | 0.032155 | 229.2761 | 0.016346 | 0 | 0 | 0.032692 | 229.4616 | 0.016748 | 0 | 0 | 0.033496 | 229.6471 | 0.017151 | 0 | 0 | 0.034301 | 229.8326 | 0.017553 | 0 | 0 | 0.035106 | 230.0799 | 0.018089 | 0 | 0 | 0.036179 | 230.2654 | 0.018492 | 0 | 0 | 0.036983 | 230.3891 | 0.01876 | 0 | 0 | 0.03752 | 230.5746 | 0.019162 | 0 | 0 | 0.038325 | 230.6983 | 0.01943 | 0 | 0 | 0.038861 | 230.8838 | 0.019833 | 0 | 0 | 0.039666 | 231.0693 | 0.020235 | 0 | 0 | 0.04047 | 231.1929 | 0.020503 | 0 | 0 | 0.041007 | 231.3784 | 0.020906 | 0 | 0 | 0.041812 | 231.5639 | 0.021308 | 0 | 0 | 0.042616 | 231.6258 | 0.021442 | 0 | 0 | 0.042884 | 231.8113 | 0.021845 | 0 | 0 | 0.043689 | 231.9968 | 0.022247 | 0 | 0 | 0.044494 | 232.1204 | 0.022515 | 0 | 0 | 0.04503 | 232.3059 | 0.022917 | 0 | 0 | 0.045835 | 232.4296 | 0.023186 | 0 | 0 | 0.046371 | 232.5533 | 0.023454 | 0 | 0 | 0.046908
2017-08-11 15:00 | 205.1062 | 0.61134 |  | 215.3748 | 0 | 0 | 0 | 0 | 221.4271 | 0 | 0 | 0 | 0 | 226.3789 | 0.010062 | 0 | 0 | 0.020124 | 226.5623 | 0.01046 | 0 | 0 | 0.020919 | 226.6846 | 0.010725 | 0 | 0 | 0.02145 | 226.868 | 0.011123 | 0 | 0 | 0.022245 | 227.0514 | 0.01152 | 0 | 0 | 0.023041 | 227.2348 | 0.011918 | 0 | 0 | 0.023837 | 227.4794 | 0.012449 | 0 | 0 | 0.024897 | 227.6628 | 0.012846 | 0 | 0 | 0.025693 | 227.785 | 0.013112 | 0 | 0 | 0.026223 | 227.9684 | 0.013509 | 0 | 0 | 0.027019 | 228.0907 | 0.013775 | 0 | 0 | 0.027549 | 228.2741 | 0.014172 | 0 | 0 | 0.028345 | 228.4575 | 0.01457 | 0 | 0 | 0.02914 | 228.5798 | 0.014835 | 0 | 0 | 0.029671 | 228.7632 | 0.015233 | 0 | 0 | 0.030466 | 228.9466 | 0.015631 | 0 | 0 | 0.031262 | 229.0077 | 0.015764 | 0 | 0 | 0.031527 | 229.1911 | 0.016161 | 0 | 0 | 0.032323 | 229.3745 | 0.016559 | 0 | 0 | 0.033118 | 229.4968 | 0.016824 | 0 | 0 | 0.033649 | 229.6802 | 0.017222 | 0 | 0 | 0.034444 | 229.8024 | 0.017487 | 0 | 0 | 0.034975 | 229.9247 | 0.017753 | 0 | 0 | 0.035505
2017-08-11 16:00 | 204.9607 | 0.61091 |  | 215.222 | 0 | 0 | 0 | 0 | 221.27 | 0 | 0 | 0 | 0 | 226.2183 | 0.0097134 | 0 | 0 | 0.019427 | 226.4016 | 0.010111 | 0 | 0 | 0.020222 | 226.5238 | 0.010376 | 0 | 0 | 0.020752 | 226.707 | 0.010773 | 0 | 0 | 0.021547 | 226.8903 | 0.011171 | 0 | 0 | 0.022342 | 227.0736 | 0.011569 | 0 | 0 | 0.023137 | 227.3179 | 0.012099 | 0 | 0 | 0.024197 | 227.5012 | 0.012496 | 0 | 0 | 0.024992 | 227.6234 | 0.012761 | 0 | 0 | 0.025522 | 227.8067 | 0.013159 | 0 | 0 | 0.026317 | 227.9288 | 0.013424 | 0 | 0 | 0.026847 | 228.1121 | 0.013821 | 0 | 0 | 0.027642 | 228.2954 | 0.014219 | 0 | 0 | 0.028437 | 228.4176 | 0.014484 | 0 | 0 | 0.028967 | 228.6008 | 0.014881 | 0 | 0 | 0.029762 | 228.7841 | 0.015279 | 0 | 0 | 0.030557 | 228.8452 | 0.015411 | 0 | 0 | 0.030822 | 229.0285 | 0.015809 | 0 | 0 | 0.031617 | 229.2117 | 0.016206 | 0 | 0 | 0.032412 | 229.3339 | 0.016471 | 0 | 0 | 0.032942 | 229.5172 | 0.016869 | 0 | 0 | 0.033737 | 229.6394 | 0.017134 | 0 | 0 | 0.034267 | 229.7616 | 0.017399 | 0 | 0 | 0.034798
2017-08-11 17:00 | 212.8704 | 0.63448 |  | 223.5277 | 0.0038775 | 0 | 0 | 0.0077549 | 229.809 | 0.017502 | 0 | 0 | 0.035003 | 234.9483 | 0.028649 | 0 | 0 | 0.057298 | 235.1387 | 0.029062 | 0 | 0 | 0.058123 | 235.2656 | 0.029337 | 0 | 0 | 0.058674 | 235.4559 | 0.02975 | 0 | 0 | 0.0595 | 235.6463 | 0.030163 | 0 | 0 | 0.060325 | 235.8366 | 0.030576 | 0 | 0 | 0.061151 | 236.0904 | 0.031126 | 0 | 0 | 0.062252 | 236.2807 | 0.031539 | 0 | 0 | 0.063078 | 236.4076 | 0.031814 | 0 | 0 | 0.063628 | 236.598 | 0.032227 | 0 | 0 | 0.064454 | 236.7249 | 0.032502 | 0 | 0 | 0.065004 | 236.9152 | 0.032915 | 0 | 0 | 0.06583 | 237.1056 | 0.033328 | 0 | 0 | 0.066656 | 237.2325 | 0.033603 | 0 | 0 | 0.067206 | 237.4228 | 0.034016 | 0 | 0 | 0.068032 | 237.6132 | 0.034429 | 0 | 0 | 0.068858 | 237.6766 | 0.034566 | 0 | 0 | 0.069133 | 237.8669 | 0.034979 | 0 | 0 | 0.069959 | 238.0573 | 0.035392 | 0 | 0 | 0.070784 | 238.1842 | 0.035667 | 0 | 0 | 0.071335 | 238.3745 | 0.03608 | 0 | 0 | 0.072161 | 238.5014 | 0.036356 | 0 | 0 | 0.072711 | 238.6283 | 0.036631 | 0 | 0 | 0.073262
2017-08-11 18:00 | 194.7717 | 0.58054 |  | 204.5229 | 0 | 0 | 0 | 0 | 210.2702 | 0 | 0 | 0 | 0 | 214.9725 | 0 | 0 | 0 | 0 | 215.1467 | 0 | 0 | 0 | 0 | 215.2628 | 0 | 0 | 0 | 0 | 215.437 | 0 | 0 | 0 | 0 | 215.6111 | 0 | 0 | 0 | 0 | 215.7853 | 0 | 0 | 0 | 0 | 216.0175 | 0 | 0 | 0 | 0 | 216.1917 | 0 | 0 | 0 | 0 | 216.3078 | 0 | 0 | 0 | 0 | 216.4819 | 0 | 0 | 0 | 0 | 216.598 | 0 | 0 | 0 | 0 | 216.7722 | 0 | 0 | 0 | 0 | 216.9464 | 0 | 0 | 0 | 0 | 217.0625 | 0 | 0 | 0 | 0 | 217.2366 | 0 | 0 | 0 | 0 | 217.4108 | 0 | 0 | 0 | 0 | 217.4688 | 0 | 0 | 0 | 0 | 217.643 | 0 | 0 | 0 | 0 | 217.8172 | 0 | 0 | 0 | 0 | 217.9333 | 0 | 0 | 0 | 0 | 218.1074 | 0 | 0 | 0 | 0 | 218.2235 | 0 | 0 | 0 | 0 | 218.3396 | 0 | 0 | 0 | 0
2017-08-11 19:00 | 196.6236 | 0.58606 |  | 206.4675 | 0 | 0 | 0 | 0 | 212.2694 | 0 | 0 | 0 | 0 | 217.0165 | 0 | 0 | 0 | 0 | 217.1923 | 0 | 0 | 0 | 0 | 217.3095 | 0 | 0 | 0 | 0 | 217.4853 | 0 | 0 | 0 | 0 | 217.6611 | 0 | 0 | 0 | 0 | 217.8369 | 0 | 0 | 0 | 0 | 218.0714 | 0 | 0 | 0 | 0 | 218.2472 | 0 | 0 | 0 | 0 | 218.3644 | 0 | 0 | 0 | 0 | 218.5402 | 0 | 0 | 0 | 0 | 218.6574 | 0 | 0 | 0 | 0 | 218.8332 | 0 | 0 | 0 | 0 | 219.009 | 0 | 0 | 0 | 0 | 219.1263 | 0 | 0 | 0 | 0 | 219.3021 | 0 | 0 | 0 | 0 | 219.4779 | 0 | 0 | 0 | 0 | 219.5365 | 0 | 0 | 0 | 0 | 219.7123 | 0 | 0 | 0 | 0 | 219.8881 | 0 | 0 | 0 | 0 | 220.0053 | 0 | 0 | 0 | 0 | 220.1812 | 0 | 0 | 0 | 0 | 220.2984 | 0 | 0 | 0 | 0 | 220.4156 | 0 | 0 | 0 | 0
2017-08-11 20:00 | 195.4751 | 0.58263 |  | 205.2615 | 0 | 0 | 0 | 0 | 211.0296 | 0 | 0 | 0 | 0 | 215.7489 | 0 | 0 | 0 | 0 | 215.9237 | 0 | 0 | 0 | 0 | 216.0402 | 0 | 0 | 0 | 0 | 216.215 | 0 | 0 | 0 | 0 | 216.3898 | 0 | 0 | 0 | 0 | 216.5646 | 0 | 0 | 0 | 0 | 216.7976 | 0 | 0 | 0 | 0 | 216.9724 | 0 | 0 | 0 | 0 | 217.0889 | 0 | 0 | 0 | 0 | 217.2637 | 0 | 0 | 0 | 0 | 217.3803 | 0 | 0 | 0 | 0 | 217.555 | 0 | 0 | 0 | 0 | 217.7298 | 0 | 0 | 0 | 0 | 217.8464 | 0 | 0 | 0 | 0 | 218.0211 | 0 | 0 | 0 | 0 | 218.1959 | 0 | 0 | 0 | 0 | 218.2542 | 0 | 0 | 0 | 0 | 218.429 | 0 | 0 | 0 | 0 | 218.6038 | 0 | 0 | 0 | 0 | 218.7203 | 0 | 0 | 0 | 0 | 218.8951 | 0 | 0 | 0 | 0 | 219.0116 | 0 | 0 | 0 | 0 | 219.1282 | 0 | 0 | 0 | 0
2017-08-11 21:00 | 195.1333 | 0.58161 |  | 204.9026 | 0 | 0 | 0 | 0 | 210.6606 | 0 | 0 | 0 | 0 | 215.3716 | 0 | 0 | 0 | 0 | 215.5461 | 0 | 0 | 0 | 0 | 215.6624 | 0 | 0 | 0 | 0 | 215.8369 | 0 | 0 | 0 | 0 | 216.0114 | 0 | 0 | 0 | 0 | 216.1859 | 0 | 0 | 0 | 0 | 216.4185 | 0 | 0 | 0 | 0 | 216.593 | 0 | 0 | 0 | 0 | 216.7094 | 0 | 0 | 0 | 0 | 216.8838 | 0 | 0 | 0 | 0 | 217.0002 | 0 | 0 | 0 | 0 | 217.1746 | 0 | 0 | 0 | 0 | 217.3491 | 0 | 0 | 0 | 0 | 217.4655 | 0 | 0 | 0 | 0 | 217.6399 | 0 | 0 | 0 | 0 | 217.8144 | 0 | 0 | 0 | 0 | 217.8726 | 0 | 0 | 0 | 0 | 218.0471 | 0 | 0 | 0 | 0 | 218.2216 | 0 | 0 | 0 | 0 | 218.3379 | 0 | 0 | 0 | 0 | 218.5124 | 0 | 0 | 0 | 0 | 218.6287 | 0 | 0 | 0 | 0 | 218.745 | 0 | 0 | 0 | 0
2017-08-11 22:00 | 203.4455 | 0.60639 |  | 213.6309 | 0 | 0 | 0 | 0 | 219.6342 | 0 | 0 | 0 | 0 | 224.5459 | 0.006086 | 0 | 0 | 0.012172 | 224.7278 | 0.0064806 | 0 | 0 | 0.012961 | 224.8491 | 0.0067437 | 0 | 0 | 0.013487 | 225.031 | 0.0071382 | 0 | 0 | 0.014276 | 225.2129 | 0.0075328 | 0 | 0 | 0.015066 | 225.3949 | 0.0079274 | 0 | 0 | 0.015855 | 225.6374 | 0.0084535 | 0 | 0 | 0.016907 | 225.8193 | 0.0088481 | 0 | 0 | 0.017696 | 225.9406 | 0.0091111 | 0 | 0 | 0.018222 | 226.1225 | 0.0095057 | 0 | 0 | 0.019011 | 226.2438 | 0.0097687 | 0 | 0 | 0.019537 | 226.4257 | 0.010163 | 0 | 0 | 0.020327 | 226.6076 | 0.010558 | 0 | 0 | 0.021116 | 226.7289 | 0.010821 | 0 | 0 | 0.021642 | 226.9108 | 0.011216 | 0 | 0 | 0.022431 | 227.0927 | 0.01161 | 0 | 0 | 0.02322 | 227.1534 | 0.011742 | 0 | 0 | 0.023483 | 227.3353 | 0.012136 | 0 | 0 | 0.024272 | 227.5172 | 0.012531 | 0 | 0 | 0.025062 | 227.6385 | 0.012794 | 0 | 0 | 0.025588 | 227.8204 | 0.013188 | 0 | 0 | 0.026377 | 227.9417 | 0.013451 | 0 | 0 | 0.026903 | 228.063 | 0.013715 | 0 | 0 | 0.027429
2017-08-11 23:00 | 219.016 | 0.6528 |  | 229.981 | 0.017875 | 0 | 0 | 0.035749 | 236.4437 | 0.031892 | 0 | 0 | 0.063785 | 241.7314 | 0.043361 | 0 | 0 | 0.086722 | 241.9272 | 0.043786 | 0 | 0 | 0.087572 | 242.0578 | 0.044069 | 0 | 0 | 0.088138 | 242.2536 | 0.044494 | 0 | 0 | 0.088988 | 242.4494 | 0.044919 | 0 | 0 | 0.089838 | 242.6453 | 0.045344 | 0 | 0 | 0.090687 | 242.9064 | 0.04591 | 0 | 0 | 0.09182 | 243.1022 | 0.046335 | 0 | 0 | 0.092669 | 243.2328 | 0.046618 | 0 | 0 | 0.093236 | 243.4286 | 0.047043 | 0 | 0 | 0.094085 | 243.5592 | 0.047326 | 0 | 0 | 0.094652 | 243.755 | 0.047751 | 0 | 0 | 0.095501 | 243.9509 | 0.048175 | 0 | 0 | 0.096351 | 244.0814 | 0.048459 | 0 | 0 | 0.096917 | 244.2773 | 0.048883 | 0 | 0 | 0.097767 | 244.4731 | 0.049308 | 0 | 0 | 0.098616 | 244.5384 | 0.04945 | 0 | 0 | 0.098899 | 244.7342 | 0.049874 | 0 | 0 | 0.099749 | 244.9301 | 0.050299 | 0 | 0 | 0.1006 | 245.0606 | 0.050582 | 0 | 0 | 0.10116 | 245.2565 | 0.051007 | 0 | 0 | 0.10201 | 245.387 | 0.05129 | 0 | 0 | 0.10258 | 245.5176 | 0.051574 | 0 | 0 | 0.10315
2017-08-12 | 220.6664 | 0.65772 |  | 231.714 | 0.021634 | 0 | 0 | 0.043267 | 238.2254 | 0.035757 | 0 | 0 | 0.071514 | 243.5529 | 0.047312 | 0 | 0 | 0.094624 | 243.7502 | 0.04774 | 0 | 0 | 0.09548 | 243.8818 | 0.048026 | 0 | 0 | 0.096051 | 244.0791 | 0.048453 | 0 | 0 | 0.096907 | 244.2764 | 0.048881 | 0 | 0 | 0.097763 | 244.4737 | 0.049309 | 0 | 0 | 0.098619 | 244.7368 | 0.04988 | 0 | 0 | 0.09976 | 244.9341 | 0.050308 | 0 | 0 | 0.10062 | 245.0657 | 0.050593 | 0 | 0 | 0.10119 | 245.263 | 0.051021 | 0 | 0 | 0.10204 | 245.3945 | 0.051307 | 0 | 0 | 0.10261 | 245.5918 | 0.051735 | 0 | 0 | 0.10347 | 245.7892 | 0.052163 | 0 | 0 | 0.10433 | 245.9207 | 0.052448 | 0 | 0 | 0.1049 | 246.118 | 0.052876 | 0 | 0 | 0.10575 | 246.3153 | 0.053304 | 0 | 0 | 0.10661 | 246.3811 | 0.053447 | 0 | 0 | 0.10689 | 246.5784 | 0.053875 | 0 | 0 | 0.10775 | 246.7757 | 0.054303 | 0 | 0 | 0.10861 | 246.9073 | 0.054588 | 0 | 0 | 0.10918 | 247.1046 | 0.055016 | 0 | 0 | 0.11003 | 247.2361 | 0.055301 | 0 | 0 | 0.1106 | 247.3677 | 0.055586 | 0 | 0 | 0.11117
2017-08-12 01:00 | 227.3212 | 0.67755 |  | 238.702 | 0.036791 | 0 | 0 | 0.073581 | 245.4098 | 0.05134 | 0 | 0 | 0.10268 | 250.898 | 0.063244 | 0 | 0 | 0.12649 | 251.1012 | 0.063685 | 0 | 0 | 0.12737 | 251.2368 | 0.063978 | 0 | 0 | 0.12796 | 251.44 | 0.064419 | 0 | 0 | 0.12884 | 251.6433 | 0.06486 | 0 | 0 | 0.12972 | 251.8466 | 0.065301 | 0 | 0 | 0.1306 | 252.1176 | 0.065889 | 0 | 0 | 0.13178 | 252.3208 | 0.06633 | 0 | 0 | 0.13266 | 252.4564 | 0.066624 | 0 | 0 | 0.13325 | 252.6596 | 0.067065 | 0 | 0 | 0.13413 | 252.7951 | 0.067359 | 0 | 0 | 0.13472 | 252.9984 | 0.067799 | 0 | 0 | 0.1356 | 253.2017 | 0.06824 | 0 | 0 | 0.13648 | 253.3372 | 0.068534 | 0 | 0 | 0.13707 | 253.5404 | 0.068975 | 0 | 0 | 0.13795 | 253.7437 | 0.069416 | 0 | 0 | 0.13883 | 253.8115 | 0.069563 | 0 | 0 | 0.13913 | 254.0147 | 0.070004 | 0 | 0 | 0.14001 | 254.218 | 0.070445 | 0 | 0 | 0.14089 | 254.3535 | 0.070739 | 0 | 0 | 0.14148 | 254.5568 | 0.07118 | 0 | 0 | 0.14236 | 254.6923 | 0.071473 | 0 | 0 | 0.14295 | 254.8278 | 0.071767 | 0 | 0 | 0.14353
2017-08-12 02:00 | 227.5643 | 0.67828 |  | 238.9573 | 0.037344 | 0 | 0 | 0.074689 | 245.6722 | 0.051909 | 0 | 0 | 0.10382 | 251.1663 | 0.063826 | 0 | 0 | 0.12765 | 251.3698 | 0.064267 | 0 | 0 | 0.12853 | 251.5054 | 0.064561 | 0 | 0 | 0.12912 | 251.7089 | 0.065003 | 0 | 0 | 0.13001 | 251.9124 | 0.065444 | 0 | 0 | 0.13089 | 252.1159 | 0.065885 | 0 | 0 | 0.13177 | 252.3872 | 0.066474 | 0 | 0 | 0.13295 | 252.5907 | 0.066915 | 0 | 0 | 0.13383 | 252.7263 | 0.067209 | 0 | 0 | 0.13442 | 252.9298 | 0.067651 | 0 | 0 | 0.1353 | 253.0655 | 0.067945 | 0 | 0 | 0.13589 | 253.2689 | 0.068386 | 0 | 0 | 0.13677 | 253.4724 | 0.068828 | 0 | 0 | 0.13766 | 253.6081 | 0.069122 | 0 | 0 | 0.13824 | 253.8116 | 0.069563 | 0 | 0 | 0.13913 | 254.015 | 0.070005 | 0 | 0 | 0.14001 | 254.0829 | 0.070152 | 0 | 0 | 0.1403 | 254.2864 | 0.070593 | 0 | 0 | 0.14119 | 254.4898 | 0.071034 | 0 | 0 | 0.14207 | 254.6255 | 0.071329 | 0 | 0 | 0.14266 | 254.829 | 0.07177 | 0 | 0 | 0.14354 | 254.9646 | 0.072064 | 0 | 0 | 0.14413 | 255.1003 | 0.072358 | 0 | 0 | 0.14472
2017-08-12 03:00 | 228.4584 | 0.68094 |  | 239.8961 | 0.039381 | 0 | 0 | 0.078761 | 246.6375 | 0.054003 | 0 | 0 | 0.10801 | 252.1531 | 0.065966 | 0 | 0 | 0.13193 | 252.3574 | 0.066409 | 0 | 0 | 0.13282 | 252.4936 | 0.066704 | 0 | 0 | 0.13341 | 252.6978 | 0.067148 | 0 | 0 | 0.1343 | 252.9021 | 0.067591 | 0 | 0 | 0.13518 | 253.1064 | 0.068034 | 0 | 0 | 0.13607 | 253.3788 | 0.068625 | 0 | 0 | 0.13725 | 253.5831 | 0.069068 | 0 | 0 | 0.13814 | 253.7193 | 0.069363 | 0 | 0 | 0.13873 | 253.9235 | 0.069806 | 0 | 0 | 0.13961 | 254.0597 | 0.070101 | 0 | 0 | 0.1402 | 254.264 | 0.070545 | 0 | 0 | 0.14109 | 254.4683 | 0.070988 | 0 | 0 | 0.14198 | 254.6045 | 0.071283 | 0 | 0 | 0.14257 | 254.8088 | 0.071726 | 0 | 0 | 0.14345 | 255.013 | 0.072169 | 0 | 0 | 0.14434 | 255.0811 | 0.072317 | 0 | 0 | 0.14463 | 255.2854 | 0.07276 | 0 | 0 | 0.14552 | 255.4897 | 0.073203 | 0 | 0 | 0.14641 | 255.6259 | 0.073499 | 0 | 0 | 0.147 | 255.8302 | 0.073942 | 0 | 0 | 0.14788 | 255.9664 | 0.074237 | 0 | 0 | 0.14847 | 256.1026 | 0.074532 | 0 | 0 | 0.14906
2017-08-12 04:00 | 225.3498 | 0.67168 |  | 236.6319 | 0.032301 | 0 | 0 | 0.064601 | 243.2815 | 0.046724 | 0 | 0 | 0.093447 | 248.7221 | 0.058524 | 0 | 0 | 0.11705 | 248.9236 | 0.058961 | 0 | 0 | 0.11792 | 249.0579 | 0.059253 | 0 | 0 | 0.11851 | 249.2594 | 0.05969 | 0 | 0 | 0.11938 | 249.461 | 0.060127 | 0 | 0 | 0.12025 | 249.6625 | 0.060564 | 0 | 0 | 0.12113 | 249.9311 | 0.061147 | 0 | 0 | 0.12229 | 250.1326 | 0.061584 | 0 | 0 | 0.12317 | 250.267 | 0.061875 | 0 | 0 | 0.12375 | 250.4685 | 0.062312 | 0 | 0 | 0.12462 | 250.6028 | 0.062603 | 0 | 0 | 0.12521 | 250.8043 | 0.06304 | 0 | 0 | 0.12608 | 251.0058 | 0.063478 | 0 | 0 | 0.12696 | 251.1401 | 0.063769 | 0 | 0 | 0.12754 | 251.3416 | 0.064206 | 0 | 0 | 0.12841 | 251.5432 | 0.064643 | 0 | 0 | 0.12929 | 251.6103 | 0.064789 | 0 | 0 | 0.12958 | 251.8118 | 0.065226 | 0 | 0 | 0.13045 | 252.0133 | 0.065663 | 0 | 0 | 0.13133 | 252.1477 | 0.065954 | 0 | 0 | 0.13191 | 252.3492 | 0.066391 | 0 | 0 | 0.13278 | 252.4835 | 0.066683 | 0 | 0 | 0.13337 | 252.6178 | 0.066974 | 0 | 0 | 0.13395
2017-08-12 05:00 | 221.9198 | 0.66145 |  | 233.0302 | 0.024488 | 0 | 0 | 0.048977 | 239.5785 | 0.038692 | 0 | 0 | 0.077384 | 244.9363 | 0.050313 | 0 | 0 | 0.10063 | 245.1348 | 0.050743 | 0 | 0 | 0.10149 | 245.2671 | 0.05103 | 0 | 0 | 0.10206 | 245.4655 | 0.051461 | 0 | 0 | 0.10292 | 245.6639 | 0.051891 | 0 | 0 | 0.10378 | 245.8624 | 0.052321 | 0 | 0 | 0.10464 | 246.1269 | 0.052895 | 0 | 0 | 0.10579 | 246.3254 | 0.053326 | 0 | 0 | 0.10665 | 246.4577 | 0.053613 | 0 | 0 | 0.10723 | 246.6561 | 0.054043 | 0 | 0 | 0.10809 | 246.7884 | 0.05433 | 0 | 0 | 0.10866 | 246.9868 | 0.05476 | 0 | 0 | 0.10952 | 247.1853 | 0.055191 | 0 | 0 | 0.11038 | 247.3176 | 0.055478 | 0 | 0 | 0.11096 | 247.516 | 0.055908 | 0 | 0 | 0.11182 | 247.7144 | 0.056339 | 0 | 0 | 0.11268 | 247.7806 | 0.056482 | 0 | 0 | 0.11296 | 247.979 | 0.056912 | 0 | 0 | 0.11382 | 248.1774 | 0.057343 | 0 | 0 | 0.11469 | 248.3097 | 0.05763 | 0 | 0 | 0.11526 | 248.5082 | 0.05806 | 0 | 0 | 0.11612 | 248.6405 | 0.058347 | 0 | 0 | 0.11669 | 248.7728 | 0.058634 | 0 | 0 | 0.11727
2017-08-12 06:00 | 224.0474 | 0.6678 |  | 235.2642 | 0.029334 | 0 | 0 | 0.058668 | 241.8754 | 0.043674 | 0 | 0 | 0.087347 | 247.2845 | 0.055406 | 0 | 0 | 0.11081 | 247.4849 | 0.055841 | 0 | 0 | 0.11168 | 247.6184 | 0.05613 | 0 | 0 | 0.11226 | 247.8188 | 0.056565 | 0 | 0 | 0.11313 | 248.0191 | 0.056999 | 0 | 0 | 0.114 | 248.2195 | 0.057434 | 0 | 0 | 0.11487 | 248.4866 | 0.058013 | 0 | 0 | 0.11603 | 248.6869 | 0.058448 | 0 | 0 | 0.1169 | 248.8205 | 0.058738 | 0 | 0 | 0.11748 | 249.0208 | 0.059172 | 0 | 0 | 0.11834 | 249.1544 | 0.059462 | 0 | 0 | 0.11892 | 249.3547 | 0.059896 | 0 | 0 | 0.11979 | 249.555 | 0.060331 | 0 | 0 | 0.12066 | 249.6886 | 0.060621 | 0 | 0 | 0.12124 | 249.8889 | 0.061055 | 0 | 0 | 0.12211 | 250.0893 | 0.06149 | 0 | 0 | 0.12298 | 250.1561 | 0.061634 | 0 | 0 | 0.12327 | 250.3564 | 0.062069 | 0 | 0 | 0.12414 | 250.5567 | 0.062504 | 0 | 0 | 0.12501 | 250.6903 | 0.062793 | 0 | 0 | 0.12559 | 250.8906 | 0.063228 | 0 | 0 | 0.12646 | 251.0242 | 0.063517 | 0 | 0 | 0.12703 | 251.1578 | 0.063807 | 0 | 0 | 0.12761
2017-08-12 07:00 | 230.1174 | 0.68589 |  | 241.6381 | 0.043159 | 0 | 0 | 0.086318 | 248.4284 | 0.057887 | 0 | 0 | 0.11577 | 253.9841 | 0.069937 | 0 | 0 | 0.13987 | 254.1899 | 0.070384 | 0 | 0 | 0.14077 | 254.327 | 0.070681 | 0 | 0 | 0.14136 | 254.5328 | 0.071128 | 0 | 0 | 0.14226 | 254.7386 | 0.071574 | 0 | 0 | 0.14315 | 254.9443 | 0.07202 | 0 | 0 | 0.14404 | 255.2187 | 0.072615 | 0 | 0 | 0.14523 | 255.4244 | 0.073062 | 0 | 0 | 0.14612 | 255.5616 | 0.073359 | 0 | 0 | 0.14672 | 255.7674 | 0.073805 | 0 | 0 | 0.14761 | 255.9046 | 0.074103 | 0 | 0 | 0.14821 | 256.1103 | 0.074549 | 0 | 0 | 0.1491 | 256.3161 | 0.074996 | 0 | 0 | 0.14999 | 256.4533 | 0.075293 | 0 | 0 | 0.15059 | 256.659 | 0.075739 | 0 | 0 | 0.15148 | 256.8648 | 0.076186 | 0 | 0 | 0.15237 | 256.9334 | 0.076334 | 0 | 0 | 0.15267 | 257.1392 | 0.076781 | 0 | 0 | 0.15356 | 257.3449 | 0.077227 | 0 | 0 | 0.15445 | 257.4821 | 0.077525 | 0 | 0 | 0.15505 | 257.6879 | 0.077971 | 0 | 0 | 0.15594 | 257.8251 | 0.078268 | 0 | 0 | 0.15654 | 257.9622 | 0.078566 | 0 | 0 | 0.15713
2017-08-12 08:00 | 224.7853 | 0.66999 |  | 236.0391 | 0.031015 | 0 | 0 | 0.06203 | 242.6721 | 0.045402 | 0 | 0 | 0.090803 | 248.0991 | 0.057173 | 0 | 0 | 0.11435 | 248.3001 | 0.057609 | 0 | 0 | 0.11522 | 248.4341 | 0.057899 | 0 | 0 | 0.1158 | 248.635 | 0.058335 | 0 | 0 | 0.11667 | 248.836 | 0.058771 | 0 | 0 | 0.11754 | 249.037 | 0.059207 | 0 | 0 | 0.11841 | 249.305 | 0.059789 | 0 | 0 | 0.11958 | 249.506 | 0.060225 | 0 | 0 | 0.12045 | 249.64 | 0.060515 | 0 | 0 | 0.12103 | 249.841 | 0.060951 | 0 | 0 | 0.1219 | 249.975 | 0.061242 | 0 | 0 | 0.12248 | 250.176 | 0.061678 | 0 | 0 | 0.12336 | 250.377 | 0.062114 | 0 | 0 | 0.12423 | 250.511 | 0.062404 | 0 | 0 | 0.12481 | 250.712 | 0.06284 | 0 | 0 | 0.12568 | 250.913 | 0.063276 | 0 | 0 | 0.12655 | 250.98 | 0.063422 | 0 | 0 | 0.12684 | 251.181 | 0.063858 | 0 | 0 | 0.12772 | 251.382 | 0.064294 | 0 | 0 | 0.12859 | 251.516 | 0.064584 | 0 | 0 | 0.12917 | 251.717 | 0.06502 | 0 | 0 | 0.13004 | 251.851 | 0.065311 | 0 | 0 | 0.13062 | 251.985 | 0.065601 | 0 | 0 | 0.1312
2017-08-12 09:00 | 225.624 | 0.67249 |  | 236.9198 | 0.032925 | 0 | 0 | 0.06585 | 243.5775 | 0.047365 | 0 | 0 | 0.094731 | 249.0247 | 0.05918 | 0 | 0 | 0.11836 | 249.2264 | 0.059618 | 0 | 0 | 0.11924 | 249.3609 | 0.05991 | 0 | 0 | 0.11982 | 249.5627 | 0.060347 | 0 | 0 | 0.12069 | 249.7644 | 0.060785 | 0 | 0 | 0.12157 | 249.9662 | 0.061223 | 0 | 0 | 0.12245 | 250.2352 | 0.061806 | 0 | 0 | 0.12361 | 250.4369 | 0.062244 | 0 | 0 | 0.12449 | 250.5714 | 0.062535 | 0 | 0 | 0.12507 | 250.7731 | 0.062973 | 0 | 0 | 0.12595 | 250.9076 | 0.063265 | 0 | 0 | 0.12653 | 251.1094 | 0.063702 | 0 | 0 | 0.1274 | 251.3111 | 0.06414 | 0 | 0 | 0.12828 | 251.4456 | 0.064432 | 0 | 0 | 0.12886 | 251.6474 | 0.064869 | 0 | 0 | 0.12974 | 251.8491 | 0.065307 | 0 | 0 | 0.13061 | 251.9164 | 0.065453 | 0 | 0 | 0.13091 | 252.1181 | 0.06589 | 0 | 0 | 0.13178 | 252.3199 | 0.066328 | 0 | 0 | 0.13266 | 252.4544 | 0.066619 | 0 | 0 | 0.13324 | 252.6561 | 0.067057 | 0 | 0 | 0.13411 | 252.7906 | 0.067349 | 0 | 0 | 0.1347 | 252.9251 | 0.067641 | 0 | 0 | 0.13528
2017-08-12 10:00 | 226.3098 | 0.67454 |  | 237.6399 | 0.034487 | 0 | 0 | 0.068974 | 244.3178 | 0.048971 | 0 | 0 | 0.097943 | 249.7816 | 0.060822 | 0 | 0 | 0.12164 | 249.984 | 0.061261 | 0 | 0 | 0.12252 | 250.1189 | 0.061554 | 0 | 0 | 0.12311 | 250.3212 | 0.061993 | 0 | 0 | 0.12399 | 250.5236 | 0.062432 | 0 | 0 | 0.12486 | 250.726 | 0.062871 | 0 | 0 | 0.12574 | 250.9958 | 0.063456 | 0 | 0 | 0.12691 | 251.1981 | 0.063895 | 0 | 0 | 0.12779 | 251.333 | 0.064187 | 0 | 0 | 0.12837 | 251.5354 | 0.064626 | 0 | 0 | 0.12925 | 251.6703 | 0.064919 | 0 | 0 | 0.12984 | 251.8727 | 0.065358 | 0 | 0 | 0.13072 | 252.075 | 0.065797 | 0 | 0 | 0.13159 | 252.2099 | 0.066089 | 0 | 0 | 0.13218 | 252.4123 | 0.066528 | 0 | 0 | 0.13306 | 252.6147 | 0.066967 | 0 | 0 | 0.13393 | 252.6821 | 0.067113 | 0 | 0 | 0.13423 | 252.8845 | 0.067552 | 0 | 0 | 0.1351 | 253.0868 | 0.067991 | 0 | 0 | 0.13598 | 253.2218 | 0.068284 | 0 | 0 | 0.13657 | 253.4241 | 0.068723 | 0 | 0 | 0.13745 | 253.559 | 0.069015 | 0 | 0 | 0.13803 | 253.6939 | 0.069308 | 0 | 0 | 0.13862
2017-08-12 11:00 | 224.8534 | 0.6702 |  | 236.1106 | 0.03117 | 0 | 0 | 0.06234 | 242.7456 | 0.045561 | 0 | 0 | 0.091122 | 248.1742 | 0.057336 | 0 | 0 | 0.11467 | 248.3752 | 0.057772 | 0 | 0 | 0.11554 | 248.5093 | 0.058063 | 0 | 0 | 0.11613 | 248.7103 | 0.058499 | 0 | 0 | 0.117 | 248.9114 | 0.058935 | 0 | 0 | 0.11787 | 249.1124 | 0.059371 | 0 | 0 | 0.11874 | 249.3805 | 0.059952 | 0 | 0 | 0.1199 | 249.5816 | 0.060388 | 0 | 0 | 0.12078 | 249.7156 | 0.060679 | 0 | 0 | 0.12136 | 249.9167 | 0.061115 | 0 | 0 | 0.12223 | 250.0507 | 0.061406 | 0 | 0 | 0.12281 | 250.2518 | 0.061842 | 0 | 0 | 0.12368 | 250.4528 | 0.062278 | 0 | 0 | 0.12456 | 250.5869 | 0.062569 | 0 | 0 | 0.12514 | 250.7879 | 0.063005 | 0 | 0 | 0.12601 | 250.989 | 0.063441 | 0 | 0 | 0.12688 | 251.056 | 0.063586 | 0 | 0 | 0.12717 | 251.2571 | 0.064023 | 0 | 0 | 0.12805 | 251.4581 | 0.064459 | 0 | 0 | 0.12892 | 251.5922 | 0.064749 | 0 | 0 | 0.1295 | 251.7932 | 0.065185 | 0 | 0 | 0.13037 | 251.9273 | 0.065476 | 0 | 0 | 0.13095 | 252.0613 | 0.065767 | 0 | 0 | 0.13153
2017-08-12 12:00 | 223.9752 | 0.66758 |  | 235.1885 | 0.02917 | 0 | 0 | 0.058339 | 241.7975 | 0.043505 | 0 | 0 | 0.087009 | 247.2049 | 0.055233 | 0 | 0 | 0.11047 | 247.4052 | 0.055668 | 0 | 0 | 0.11134 | 247.5387 | 0.055957 | 0 | 0 | 0.11191 | 247.739 | 0.056392 | 0 | 0 | 0.11278 | 247.9392 | 0.056826 | 0 | 0 | 0.11365 | 248.1395 | 0.057261 | 0 | 0 | 0.11452 | 248.4066 | 0.05784 | 0 | 0 | 0.11568 | 248.6068 | 0.058274 | 0 | 0 | 0.11655 | 248.7403 | 0.058564 | 0 | 0 | 0.11713 | 248.9406 | 0.058998 | 0 | 0 | 0.118 | 249.0741 | 0.059288 | 0 | 0 | 0.11858 | 249.2744 | 0.059722 | 0 | 0 | 0.11944 | 249.4747 | 0.060157 | 0 | 0 | 0.12031 | 249.6082 | 0.060446 | 0 | 0 | 0.12089 | 249.8085 | 0.060881 | 0 | 0 | 0.12176 | 250.0087 | 0.061315 | 0 | 0 | 0.12263 | 250.0755 | 0.06146 | 0 | 0 | 0.12292 | 250.2758 | 0.061894 | 0 | 0 | 0.12379 | 250.4761 | 0.062329 | 0 | 0 | 0.12466 | 250.6096 | 0.062618 | 0 | 0 | 0.12524 | 250.8098 | 0.063052 | 0 | 0 | 0.1261 | 250.9434 | 0.063342 | 0 | 0 | 0.12668 | 251.0769 | 0.063632 | 0 | 0 | 0.12726
2017-08-12 13:00 | 222.2526 | 0.66245 |  | 233.3796 | 0.025246 | 0 | 0 | 0.050493 | 239.9378 | 0.039471 | 0 | 0 | 0.078942 | 245.3036 | 0.05111 | 0 | 0 | 0.10222 | 245.5024 | 0.051541 | 0 | 0 | 0.10308 | 245.6348 | 0.051828 | 0 | 0 | 0.10366 | 245.8336 | 0.052259 | 0 | 0 | 0.10452 | 246.0323 | 0.05269 | 0 | 0 | 0.10538 | 246.2311 | 0.053121 | 0 | 0 | 0.10624 | 246.496 | 0.053696 | 0 | 0 | 0.10739 | 246.6948 | 0.054127 | 0 | 0 | 0.10825 | 246.8273 | 0.054414 | 0 | 0 | 0.10883 | 247.026 | 0.054845 | 0 | 0 | 0.10969 | 247.1585 | 0.055133 | 0 | 0 | 0.11027 | 247.3572 | 0.055564 | 0 | 0 | 0.11113 | 247.5559 | 0.055995 | 0 | 0 | 0.11199 | 247.6884 | 0.056282 | 0 | 0 | 0.11256 | 247.8872 | 0.056713 | 0 | 0 | 0.11343 | 248.0859 | 0.057144 | 0 | 0 | 0.11429 | 248.1521 | 0.057288 | 0 | 0 | 0.11458 | 248.3509 | 0.057719 | 0 | 0 | 0.11544 | 248.5496 | 0.05815 | 0 | 0 | 0.1163 | 248.6821 | 0.058437 | 0 | 0 | 0.11687 | 248.8808 | 0.058868 | 0 | 0 | 0.11774 | 249.0133 | 0.059156 | 0 | 0 | 0.11831 | 249.1458 | 0.059443 | 0 | 0 | 0.11889
2017-08-12 14:00 | 220.5673 | 0.65742 |  | 231.61 | 0.021408 | 0 | 0 | 0.042816 | 238.1185 | 0.035525 | 0 | 0 | 0.07105 | 243.4436 | 0.047075 | 0 | 0 | 0.09415 | 243.6408 | 0.047503 | 0 | 0 | 0.095006 | 243.7723 | 0.047788 | 0 | 0 | 0.095576 | 243.9695 | 0.048216 | 0 | 0 | 0.096432 | 244.1668 | 0.048644 | 0 | 0 | 0.097287 | 244.364 | 0.049071 | 0 | 0 | 0.098143 | 244.627 | 0.049642 | 0 | 0 | 0.099284 | 244.8242 | 0.05007 | 0 | 0 | 0.10014 | 244.9557 | 0.050355 | 0 | 0 | 0.10071 | 245.1529 | 0.050783 | 0 | 0 | 0.10157 | 245.2844 | 0.051068 | 0 | 0 | 0.10214 | 245.4816 | 0.051496 | 0 | 0 | 0.10299 | 245.6788 | 0.051923 | 0 | 0 | 0.10385 | 245.8103 | 0.052209 | 0 | 0 | 0.10442 | 246.0075 | 0.052636 | 0 | 0 | 0.10527 | 246.2048 | 0.053064 | 0 | 0 | 0.10613 | 246.2705 | 0.053207 | 0 | 0 | 0.10641 | 246.4677 | 0.053634 | 0 | 0 | 0.10727 | 246.665 | 0.054062 | 0 | 0 | 0.10812 | 246.7964 | 0.054347 | 0 | 0 | 0.10869 | 246.9937 | 0.054775 | 0 | 0 | 0.10955 | 247.1252 | 0.05506 | 0 | 0 | 0.11012 | 247.2566 | 0.055346 | 0 | 0 | 0.11069
2017-08-12 15:00 | 221.2999 | 0.65961 |  | 232.3792 | 0.023076 | 0 | 0 | 0.046153 | 238.9093 | 0.03724 | 0 | 0 | 0.074481 | 244.2521 | 0.048829 | 0 | 0 | 0.097658 | 244.45 | 0.049258 | 0 | 0 | 0.098516 | 244.5819 | 0.049544 | 0 | 0 | 0.099088 | 244.7798 | 0.049973 | 0 | 0 | 0.099947 | 244.9777 | 0.050403 | 0 | 0 | 0.10081 | 245.1756 | 0.050832 | 0 | 0 | 0.10166 | 245.4394 | 0.051404 | 0 | 0 | 0.10281 | 245.6373 | 0.051833 | 0 | 0 | 0.10367 | 245.7692 | 0.052119 | 0 | 0 | 0.10424 | 245.9671 | 0.052549 | 0 | 0 | 0.1051 | 246.099 | 0.052835 | 0 | 0 | 0.10567 | 246.2969 | 0.053264 | 0 | 0 | 0.10653 | 246.4948 | 0.053693 | 0 | 0 | 0.10739 | 246.6267 | 0.053979 | 0 | 0 | 0.10796 | 246.8246 | 0.054408 | 0 | 0 | 0.10882 | 247.0225 | 0.054838 | 0 | 0 | 0.10968 | 247.0884 | 0.054981 | 0 | 0 | 0.10996 | 247.2863 | 0.05541 | 0 | 0 | 0.11082 | 247.4842 | 0.055839 | 0 | 0 | 0.11168 | 247.6161 | 0.056125 | 0 | 0 | 0.11225 | 247.814 | 0.056555 | 0 | 0 | 0.11311 | 247.9459 | 0.056841 | 0 | 0 | 0.11368 | 248.0778 | 0.057127 | 0 | 0 | 0.11425
2017-08-12 16:00 | 227.4549 | 0.67795 |  | 238.8424 | 0.037095 | 0 | 0 | 0.07419 | 245.5541 | 0.051653 | 0 | 0 | 0.10331 | 251.0455 | 0.063564 | 0 | 0 | 0.12713 | 251.2489 | 0.064005 | 0 | 0 | 0.12801 | 251.3845 | 0.064299 | 0 | 0 | 0.1286 | 251.5879 | 0.06474 | 0 | 0 | 0.12948 | 251.7913 | 0.065181 | 0 | 0 | 0.13036 | 251.9946 | 0.065622 | 0 | 0 | 0.13124 | 252.2658 | 0.06621 | 0 | 0 | 0.13242 | 252.4692 | 0.066652 | 0 | 0 | 0.1333 | 252.6048 | 0.066946 | 0 | 0 | 0.13389 | 252.8082 | 0.067387 | 0 | 0 | 0.13477 | 252.9438 | 0.067681 | 0 | 0 | 0.13536 | 253.1472 | 0.068122 | 0 | 0 | 0.13624 | 253.3505 | 0.068563 | 0 | 0 | 0.13713 | 253.4861 | 0.068857 | 0 | 0 | 0.13771 | 253.6895 | 0.069298 | 0 | 0 | 0.1386 | 253.8929 | 0.06974 | 0 | 0 | 0.13948 | 253.9607 | 0.069887 | 0 | 0 | 0.13977 | 254.1641 | 0.070328 | 0 | 0 | 0.14066 | 254.3675 | 0.070769 | 0 | 0 | 0.14154 | 254.5031 | 0.071063 | 0 | 0 | 0.14213 | 254.7064 | 0.071504 | 0 | 0 | 0.14301 | 254.842 | 0.071798 | 0 | 0 | 0.1436 | 254.9776 | 0.072092 | 0 | 0 | 0.14418
2017-08-12 17:00 | 231.0051 | 0.68853 |  | 242.5703 | 0.045181 | 0 | 0 | 0.090362 | 249.3868 | 0.059966 | 0 | 0 | 0.11993 | 254.9639 | 0.072063 | 0 | 0 | 0.14413 | 255.1705 | 0.072511 | 0 | 0 | 0.14502 | 255.3082 | 0.072809 | 0 | 0 | 0.14562 | 255.5147 | 0.073257 | 0 | 0 | 0.14651 | 255.7213 | 0.073705 | 0 | 0 | 0.14741 | 255.9278 | 0.074153 | 0 | 0 | 0.14831 | 256.2033 | 0.074751 | 0 | 0 | 0.1495 | 256.4098 | 0.075199 | 0 | 0 | 0.1504 | 256.5475 | 0.075498 | 0 | 0 | 0.151 | 256.7541 | 0.075946 | 0 | 0 | 0.15189 | 256.8918 | 0.076244 | 0 | 0 | 0.15249 | 257.0983 | 0.076692 | 0 | 0 | 0.15338 | 257.3049 | 0.07714 | 0 | 0 | 0.15428 | 257.4426 | 0.077439 | 0 | 0 | 0.15488 | 257.6492 | 0.077887 | 0 | 0 | 0.15577 | 257.8557 | 0.078335 | 0 | 0 | 0.15667 | 257.9246 | 0.078484 | 0 | 0 | 0.15697 | 258.1311 | 0.078932 | 0 | 0 | 0.15786 | 258.3377 | 0.07938 | 0 | 0 | 0.15876 | 258.4754 | 0.079679 | 0 | 0 | 0.15936 | 258.682 | 0.080127 | 0 | 0 | 0.16025 | 258.8197 | 0.080426 | 0 | 0 | 0.16085 | 258.9574 | 0.080725 | 0 | 0 | 0.16145
2017-08-12 18:00 | 221.4609 | 0.66009 |  | 232.5483 | 0.023443 | 0 | 0 | 0.046886 | 239.0832 | 0.037617 | 0 | 0 | 0.075235 | 244.4299 | 0.049214 | 0 | 0 | 0.098429 | 244.6279 | 0.049644 | 0 | 0 | 0.099288 | 244.7599 | 0.04993 | 0 | 0 | 0.09986 | 244.9579 | 0.05036 | 0 | 0 | 0.10072 | 245.156 | 0.050789 | 0 | 0 | 0.10158 | 245.354 | 0.051219 | 0 | 0 | 0.10244 | 245.618 | 0.051791 | 0 | 0 | 0.10358 | 245.816 | 0.052221 | 0 | 0 | 0.10444 | 245.9481 | 0.052507 | 0 | 0 | 0.10501 | 246.1461 | 0.052937 | 0 | 0 | 0.10587 | 246.2781 | 0.053223 | 0 | 0 | 0.10645 | 246.4761 | 0.053653 | 0 | 0 | 0.10731 | 246.6742 | 0.054082 | 0 | 0 | 0.10816 | 246.8062 | 0.054369 | 0 | 0 | 0.10874 | 247.0042 | 0.054798 | 0 | 0 | 0.1096 | 247.2022 | 0.055228 | 0 | 0 | 0.11046 | 247.2682 | 0.055371 | 0 | 0 | 0.11074 | 247.4663 | 0.0558 | 0 | 0 | 0.1116 | 247.6643 | 0.05623 | 0 | 0 | 0.11246 | 247.7963 | 0.056516 | 0 | 0 | 0.11303 | 247.9943 | 0.056946 | 0 | 0 | 0.11389 | 248.1263 | 0.057232 | 0 | 0 | 0.11446 | 248.2584 | 0.057518 | 0 | 0 | 0.11504
2017-08-12 19:00 | 216.805 | 0.64621 |  | 227.6593 | 0.012839 | 0 | 0 | 0.025678 | 234.0567 | 0.026715 | 0 | 0 | 0.05343 | 239.291 | 0.038068 | 0 | 0 | 0.076136 | 239.4849 | 0.038489 | 0 | 0 | 0.076977 | 239.6141 | 0.038769 | 0 | 0 | 0.077538 | 239.808 | 0.03919 | 0 | 0 | 0.078379 | 240.0019 | 0.03961 | 0 | 0 | 0.07922 | 240.1957 | 0.04003 | 0 | 0 | 0.080061 | 240.4542 | 0.040591 | 0 | 0 | 0.081182 | 240.6481 | 0.041012 | 0 | 0 | 0.082023 | 240.7773 | 0.041292 | 0 | 0 | 0.082584 | 240.9712 | 0.041712 | 0 | 0 | 0.083425 | 241.1004 | 0.041993 | 0 | 0 | 0.083986 | 241.2943 | 0.042413 | 0 | 0 | 0.084826 | 241.4881 | 0.042834 | 0 | 0 | 0.085667 | 241.6174 | 0.043114 | 0 | 0 | 0.086228 | 241.8113 | 0.043535 | 0 | 0 | 0.087069 | 242.0051 | 0.043955 | 0 | 0 | 0.08791 | 242.0697 | 0.044095 | 0 | 0 | 0.08819 | 242.2636 | 0.044516 | 0 | 0 | 0.089031 | 242.4575 | 0.044936 | 0 | 0 | 0.089872 | 242.5867 | 0.045216 | 0 | 0 | 0.090433 | 242.7806 | 0.045637 | 0 | 0 | 0.091274 | 242.9098 | 0.045917 | 0 | 0 | 0.091835 | 243.039 | 0.046198 | 0 | 0 | 0.092395
2017-08-12 20:00 | 221.0531 | 0.65887 |  | 232.12 | 0.022514 | 0 | 0 | 0.045029 | 238.6429 | 0.036662 | 0 | 0 | 0.073325 | 243.9797 | 0.048238 | 0 | 0 | 0.096476 | 244.1774 | 0.048667 | 0 | 0 | 0.097333 | 244.3091 | 0.048952 | 0 | 0 | 0.097905 | 244.5068 | 0.049381 | 0 | 0 | 0.098762 | 244.7045 | 0.04981 | 0 | 0 | 0.09962 | 244.9021 | 0.050239 | 0 | 0 | 0.10048 | 245.1657 | 0.05081 | 0 | 0 | 0.10162 | 245.3633 | 0.051239 | 0 | 0 | 0.10248 | 245.4951 | 0.051525 | 0 | 0 | 0.10305 | 245.6928 | 0.051954 | 0 | 0 | 0.10391 | 245.8245 | 0.052239 | 0 | 0 | 0.10448 | 246.0222 | 0.052668 | 0 | 0 | 0.10534 | 246.2199 | 0.053097 | 0 | 0 | 0.10619 | 246.3516 | 0.053383 | 0 | 0 | 0.10677 | 246.5493 | 0.053811 | 0 | 0 | 0.10762 | 246.747 | 0.05424 | 0 | 0 | 0.10848 | 246.8128 | 0.054383 | 0 | 0 | 0.10877 | 247.0105 | 0.054812 | 0 | 0 | 0.10962 | 247.2082 | 0.05524 | 0 | 0 | 0.11048 | 247.3399 | 0.055526 | 0 | 0 | 0.11105 | 247.5376 | 0.055955 | 0 | 0 | 0.11191 | 247.6694 | 0.056241 | 0 | 0 | 0.11248 | 247.8012 | 0.056527 | 0 | 0 | 0.11305
2017-08-12 21:00 | 222.9848 | 0.66463 |  | 234.1484 | 0.026914 | 0 | 0 | 0.053828 | 240.7282 | 0.041185 | 0 | 0 | 0.082371 | 246.1117 | 0.052862 | 0 | 0 | 0.10572 | 246.3111 | 0.053295 | 0 | 0 | 0.10659 | 246.444 | 0.053583 | 0 | 0 | 0.10717 | 246.6434 | 0.054016 | 0 | 0 | 0.10803 | 246.8428 | 0.054448 | 0 | 0 | 0.1089 | 247.0422 | 0.05488 | 0 | 0 | 0.10976 | 247.3081 | 0.055457 | 0 | 0 | 0.11091 | 247.5074 | 0.05589 | 0 | 0 | 0.11178 | 247.6404 | 0.056178 | 0 | 0 | 0.11236 | 247.8398 | 0.05661 | 0 | 0 | 0.11322 | 247.9727 | 0.056899 | 0 | 0 | 0.1138 | 248.1721 | 0.057331 | 0 | 0 | 0.11466 | 248.3715 | 0.057764 | 0 | 0 | 0.11553 | 248.5044 | 0.058052 | 0 | 0 | 0.1161 | 248.7038 | 0.058484 | 0 | 0 | 0.11697 | 248.9032 | 0.058917 | 0 | 0 | 0.11783 | 248.9696 | 0.059061 | 0 | 0 | 0.11812 | 249.169 | 0.059494 | 0 | 0 | 0.11899 | 249.3684 | 0.059926 | 0 | 0 | 0.11985 | 249.5013 | 0.060214 | 0 | 0 | 0.12043 | 249.7007 | 0.060647 | 0 | 0 | 0.12129 | 249.8336 | 0.060935 | 0 | 0 | 0.12187 | 249.9666 | 0.061223 | 0 | 0 | 0.12245
2017-08-12 22:00 | 233.0964 | 0.69477 |  | 244.7663 | 0.049944 | 0 | 0 | 0.099888 | 251.6445 | 0.064863 | 0 | 0 | 0.12973 | 257.2721 | 0.077069 | 0 | 0 | 0.15414 | 257.4806 | 0.077521 | 0 | 0 | 0.15504 | 257.6195 | 0.077823 | 0 | 0 | 0.15565 | 257.8279 | 0.078275 | 0 | 0 | 0.15655 | 258.0364 | 0.078727 | 0 | 0 | 0.15745 | 258.2448 | 0.079179 | 0 | 0 | 0.15836 | 258.5227 | 0.079782 | 0 | 0 | 0.15956 | 258.7311 | 0.080234 | 0 | 0 | 0.16047 | 258.8701 | 0.080535 | 0 | 0 | 0.16107 | 259.0785 | 0.080987 | 0 | 0 | 0.16197 | 259.2175 | 0.081289 | 0 | 0 | 0.16258 | 259.4259 | 0.081741 | 0 | 0 | 0.16348 | 259.6343 | 0.082193 | 0 | 0 | 0.16439 | 259.7733 | 0.082494 | 0 | 0 | 0.16499 | 259.9817 | 0.082946 | 0 | 0 | 0.16589 | 260.1901 | 0.083398 | 0 | 0 | 0.1668 | 260.2596 | 0.083549 | 0 | 0 | 0.1671 | 260.468 | 0.084001 | 0 | 0 | 0.168 | 260.6765 | 0.084453 | 0 | 0 | 0.16891 | 260.8154 | 0.084755 | 0 | 0 | 0.16951 | 261.0239 | 0.085207 | 0 | 0 | 0.17041 | 261.1628 | 0.085508 | 0 | 0 | 0.17102 | 261.3018 | 0.085809 | 0 | 0 | 0.17162
2017-08-12 23:00 | 223.0021 | 0.66468 |  | 234.1666 | 0.026953 | 0 | 0 | 0.053907 | 240.7469 | 0.041226 | 0 | 0 | 0.082452 | 246.1308 | 0.052904 | 0 | 0 | 0.10581 | 246.3302 | 0.053336 | 0 | 0 | 0.10667 | 246.4632 | 0.053625 | 0 | 0 | 0.10725 | 246.6626 | 0.054057 | 0 | 0 | 0.10811 | 246.862 | 0.05449 | 0 | 0 | 0.10898 | 247.0614 | 0.054922 | 0 | 0 | 0.10984 | 247.3273 | 0.055499 | 0 | 0 | 0.111 | 247.5267 | 0.055931 | 0 | 0 | 0.11186 | 247.6596 | 0.05622 | 0 | 0 | 0.11244 | 247.859 | 0.056652 | 0 | 0 | 0.1133 | 247.9919 | 0.05694 | 0 | 0 | 0.11388 | 248.1914 | 0.057373 | 0 | 0 | 0.11475 | 248.3908 | 0.057805 | 0 | 0 | 0.11561 | 248.5237 | 0.058094 | 0 | 0 | 0.11619 | 248.7231 | 0.058526 | 0 | 0 | 0.11705 | 248.9225 | 0.058959 | 0 | 0 | 0.11792 | 248.989 | 0.059103 | 0 | 0 | 0.11821 | 249.1884 | 0.059536 | 0 | 0 | 0.11907 | 249.3878 | 0.059968 | 0 | 0 | 0.11994 | 249.5207 | 0.060256 | 0 | 0 | 0.12051 | 249.7201 | 0.060689 | 0 | 0 | 0.12138 | 249.8531 | 0.060977 | 0 | 0 | 0.12195 | 249.986 | 0.061266 | 0 | 0 | 0.12253
2017-08-13 | 232.4444 | 0.69282 |  | 244.0817 | 0.048459 | 0 | 0 | 0.096918 | 250.9406 | 0.063336 | 0 | 0 | 0.12667 | 256.5525 | 0.075508 | 0 | 0 | 0.15102 | 256.7603 | 0.075959 | 0 | 0 | 0.15192 | 256.8989 | 0.07626 | 0 | 0 | 0.15252 | 257.1067 | 0.07671 | 0 | 0 | 0.15342 | 257.3146 | 0.077161 | 0 | 0 | 0.15432 | 257.5224 | 0.077612 | 0 | 0 | 0.15522 | 257.7996 | 0.078213 | 0 | 0 | 0.15643 | 258.0074 | 0.078664 | 0 | 0 | 0.15733 | 258.146 | 0.078965 | 0 | 0 | 0.15793 | 258.3538 | 0.079415 | 0 | 0 | 0.15883 | 258.4924 | 0.079716 | 0 | 0 | 0.15943 | 258.7002 | 0.080167 | 0 | 0 | 0.16033 | 258.9081 | 0.080618 | 0 | 0 | 0.16124 | 259.0466 | 0.080918 | 0 | 0 | 0.16184 | 259.2545 | 0.081369 | 0 | 0 | 0.16274 | 259.4623 | 0.08182 | 0 | 0 | 0.16364 | 259.5316 | 0.08197 | 0 | 0 | 0.16394 | 259.7395 | 0.082421 | 0 | 0 | 0.16484 | 259.9473 | 0.082872 | 0 | 0 | 0.16574 | 260.0859 | 0.083172 | 0 | 0 | 0.16634 | 260.2937 | 0.083623 | 0 | 0 | 0.16725 | 260.4323 | 0.083924 | 0 | 0 | 0.16785 | 260.5709 | 0.084224 | 0 | 0 | 0.16845
2017-08-13 01:00 | 235.1508 | 0.70089 |  | 246.9236 | 0.054623 | 0 | 0 | 0.10925 | 253.8624 | 0.069673 | 0 | 0 | 0.13935 | 259.5396 | 0.081987 | 0 | 0 | 0.16397 | 259.7499 | 0.082443 | 0 | 0 | 0.16489 | 259.89 | 0.082747 | 0 | 0 | 0.16549 | 260.1003 | 0.083204 | 0 | 0 | 0.16641 | 260.3106 | 0.08366 | 0 | 0 | 0.16732 | 260.5209 | 0.084116 | 0 | 0 | 0.16823 | 260.8012 | 0.084724 | 0 | 0 | 0.16945 | 261.0115 | 0.08518 | 0 | 0 | 0.17036 | 261.1517 | 0.085484 | 0 | 0 | 0.17097 | 261.3619 | 0.08594 | 0 | 0 | 0.17188 | 261.5021 | 0.086244 | 0 | 0 | 0.17249 | 261.7124 | 0.0867 | 0 | 0 | 0.1734 | 261.9226 | 0.087156 | 0 | 0 | 0.17431 | 262.0628 | 0.08746 | 0 | 0 | 0.17492 | 262.2731 | 0.087916 | 0 | 0 | 0.17583 | 262.4833 | 0.088372 | 0 | 0 | 0.17674 | 262.5534 | 0.088524 | 0 | 0 | 0.17705 | 262.7637 | 0.08898 | 0 | 0 | 0.17796 | 262.974 | 0.089436 | 0 | 0 | 0.17887 | 263.1141 | 0.089741 | 0 | 0 | 0.17948 | 263.3244 | 0.090197 | 0 | 0 | 0.18039 | 263.4646 | 0.090501 | 0 | 0 | 0.181 | 263.6048 | 0.090805 | 0 | 0 | 0.18161
2017-08-13 02:00 | 225.4779 | 0.67206 |  | 236.7664 | 0.032592 | 0 | 0 | 0.065184 | 243.4198 | 0.047023 | 0 | 0 | 0.094047 | 248.8635 | 0.058831 | 0 | 0 | 0.11766 | 249.0651 | 0.059268 | 0 | 0 | 0.11854 | 249.1995 | 0.05956 | 0 | 0 | 0.11912 | 249.4011 | 0.059997 | 0 | 0 | 0.11999 | 249.6027 | 0.060434 | 0 | 0 | 0.12087 | 249.8043 | 0.060872 | 0 | 0 | 0.12174 | 250.0732 | 0.061455 | 0 | 0 | 0.12291 | 250.2748 | 0.061892 | 0 | 0 | 0.12378 | 250.4092 | 0.062183 | 0 | 0 | 0.12437 | 250.6108 | 0.062621 | 0 | 0 | 0.12524 | 250.7452 | 0.062912 | 0 | 0 | 0.12582 | 250.9468 | 0.06335 | 0 | 0 | 0.1267 | 251.1485 | 0.063787 | 0 | 0 | 0.12757 | 251.2829 | 0.064078 | 0 | 0 | 0.12816 | 251.4845 | 0.064516 | 0 | 0 | 0.12903 | 251.6861 | 0.064953 | 0 | 0 | 0.12991 | 251.7533 | 0.065099 | 0 | 0 | 0.1302 | 251.9549 | 0.065536 | 0 | 0 | 0.13107 | 252.1565 | 0.065973 | 0 | 0 | 0.13195 | 252.291 | 0.066265 | 0 | 0 | 0.13253 | 252.4926 | 0.066702 | 0 | 0 | 0.1334 | 252.627 | 0.066994 | 0 | 0 | 0.13399 | 252.7614 | 0.067285 | 0 | 0 | 0.13457
2017-08-13 03:00 | 230.3529 | 0.68659 |  | 241.8855 | 0.043696 | 0 | 0 | 0.087391 | 248.6827 | 0.058439 | 0 | 0 | 0.11688 | 254.2441 | 0.070501 | 0 | 0 | 0.141 | 254.45 | 0.070948 | 0 | 0 | 0.1419 | 254.5874 | 0.071246 | 0 | 0 | 0.14249 | 254.7933 | 0.071693 | 0 | 0 | 0.14339 | 254.9993 | 0.072139 | 0 | 0 | 0.14428 | 255.2053 | 0.072586 | 0 | 0 | 0.14517 | 255.4799 | 0.073182 | 0 | 0 | 0.14636 | 255.6859 | 0.073629 | 0 | 0 | 0.14726 | 255.8232 | 0.073927 | 0 | 0 | 0.14785 | 256.0292 | 0.074373 | 0 | 0 | 0.14875 | 256.1665 | 0.074671 | 0 | 0 | 0.14934 | 256.3725 | 0.075118 | 0 | 0 | 0.15024 | 256.5785 | 0.075565 | 0 | 0 | 0.15113 | 256.7158 | 0.075862 | 0 | 0 | 0.15172 | 256.9218 | 0.076309 | 0 | 0 | 0.15262 | 257.1277 | 0.076756 | 0 | 0 | 0.15351 | 257.1964 | 0.076905 | 0 | 0 | 0.15381 | 257.4024 | 0.077352 | 0 | 0 | 0.1547 | 257.6084 | 0.077798 | 0 | 0 | 0.1556 | 257.7457 | 0.078096 | 0 | 0 | 0.15619 | 257.9517 | 0.078543 | 0 | 0 | 0.15709 | 258.089 | 0.078841 | 0 | 0 | 0.15768 | 258.2263 | 0.079139 | 0 | 0 | 0.15828
2017-08-13 04:00 | 233.061 | 0.69466 |  | 244.7291 | 0.049863 | 0 | 0 | 0.099727 | 251.6063 | 0.06478 | 0 | 0 | 0.12956 | 257.233 | 0.076984 | 0 | 0 | 0.15397 | 257.4414 | 0.077436 | 0 | 0 | 0.15487 | 257.5804 | 0.077738 | 0 | 0 | 0.15548 | 257.7888 | 0.07819 | 0 | 0 | 0.15638 | 257.9972 | 0.078642 | 0 | 0 | 0.15728 | 258.2056 | 0.079094 | 0 | 0 | 0.15819 | 258.4834 | 0.079697 | 0 | 0 | 0.15939 | 258.6918 | 0.080149 | 0 | 0 | 0.1603 | 258.8308 | 0.08045 | 0 | 0 | 0.1609 | 259.0392 | 0.080902 | 0 | 0 | 0.1618 | 259.1781 | 0.081203 | 0 | 0 | 0.16241 | 259.3865 | 0.081655 | 0 | 0 | 0.16331 | 259.5949 | 0.082107 | 0 | 0 | 0.16421 | 259.7338 | 0.082409 | 0 | 0 | 0.16482 | 259.9422 | 0.082861 | 0 | 0 | 0.16572 | 260.1506 | 0.083313 | 0 | 0 | 0.16663 | 260.2201 | 0.083463 | 0 | 0 | 0.16693 | 260.4285 | 0.083915 | 0 | 0 | 0.16783 | 260.6369 | 0.084367 | 0 | 0 | 0.16873 | 260.7758 | 0.084669 | 0 | 0 | 0.16934 | 260.9842 | 0.085121 | 0 | 0 | 0.17024 | 261.1231 | 0.085422 | 0 | 0 | 0.17084 | 261.2621 | 0.085723 | 0 | 0 | 0.17145
2017-08-13 05:00 | 232.5953 | 0.69327 |  | 244.2402 | 0.048803 | 0 | 0 | 0.097606 | 251.1036 | 0.06369 | 0 | 0 | 0.12738 | 256.7191 | 0.07587 | 0 | 0 | 0.15174 | 256.9271 | 0.076321 | 0 | 0 | 0.15264 | 257.0657 | 0.076621 | 0 | 0 | 0.15324 | 257.2737 | 0.077073 | 0 | 0 | 0.15415 | 257.4817 | 0.077524 | 0 | 0 | 0.15505 | 257.6897 | 0.077975 | 0 | 0 | 0.15595 | 257.967 | 0.078576 | 0 | 0 | 0.15715 | 258.175 | 0.079027 | 0 | 0 | 0.15805 | 258.3136 | 0.079328 | 0 | 0 | 0.15866 | 258.5216 | 0.079779 | 0 | 0 | 0.15956 | 258.6602 | 0.08008 | 0 | 0 | 0.16016 | 258.8682 | 0.080531 | 0 | 0 | 0.16106 | 259.0762 | 0.080982 | 0 | 0 | 0.16196 | 259.2149 | 0.081283 | 0 | 0 | 0.16257 | 259.4228 | 0.081734 | 0 | 0 | 0.16347 | 259.6308 | 0.082185 | 0 | 0 | 0.16437 | 259.7002 | 0.082336 | 0 | 0 | 0.16467 | 259.9081 | 0.082787 | 0 | 0 | 0.16557 | 260.1161 | 0.083238 | 0 | 0 | 0.16648 | 260.2548 | 0.083539 | 0 | 0 | 0.16708 | 260.4628 | 0.08399 | 0 | 0 | 0.16798 | 260.6014 | 0.08429 | 0 | 0 | 0.16858 | 260.7401 | 0.084591 | 0 | 0 | 0.16918
2017-08-13 06:00 | 235.1593 | 0.70092 |  | 246.9324 | 0.054642 | 0 | 0 | 0.10928 | 253.8715 | 0.069693 | 0 | 0 | 0.13939 | 259.5489 | 0.082008 | 0 | 0 | 0.16402 | 259.7592 | 0.082464 | 0 | 0 | 0.16493 | 259.8994 | 0.082768 | 0 | 0 | 0.16554 | 260.1097 | 0.083224 | 0 | 0 | 0.16645 | 260.3199 | 0.08368 | 0 | 0 | 0.16736 | 260.5302 | 0.084136 | 0 | 0 | 0.16827 | 260.8106 | 0.084744 | 0 | 0 | 0.16949 | 261.0208 | 0.0852 | 0 | 0 | 0.1704 | 261.161 | 0.085504 | 0 | 0 | 0.17101 | 261.3713 | 0.08596 | 0 | 0 | 0.17192 | 261.5115 | 0.086264 | 0 | 0 | 0.17253 | 261.7218 | 0.08672 | 0 | 0 | 0.17344 | 261.932 | 0.087177 | 0 | 0 | 0.17435 | 262.0722 | 0.087481 | 0 | 0 | 0.17496 | 262.2825 | 0.087937 | 0 | 0 | 0.17587 | 262.4928 | 0.088393 | 0 | 0 | 0.17679 | 262.5629 | 0.088545 | 0 | 0 | 0.17709 | 262.7731 | 0.089001 | 0 | 0 | 0.178 | 262.9834 | 0.089457 | 0 | 0 | 0.17891 | 263.1236 | 0.089761 | 0 | 0 | 0.17952 | 263.3339 | 0.090217 | 0 | 0 | 0.18043 | 263.474 | 0.090521 | 0 | 0 | 0.18104 | 263.6142 | 0.090825 | 0 | 0 | 0.18165
2017-08-13 07:00 | 234.7536 | 0.69971 |  | 246.5064 | 0.053718 | 0 | 0 | 0.10744 | 253.4335 | 0.068743 | 0 | 0 | 0.13749 | 259.1012 | 0.081036 | 0 | 0 | 0.16207 | 259.3111 | 0.081492 | 0 | 0 | 0.16298 | 259.451 | 0.081795 | 0 | 0 | 0.16359 | 259.6609 | 0.08225 | 0 | 0 | 0.1645 | 259.8708 | 0.082706 | 0 | 0 | 0.16541 | 260.0807 | 0.083161 | 0 | 0 | 0.16632 | 260.3606 | 0.083768 | 0 | 0 | 0.16754 | 260.5705 | 0.084223 | 0 | 0 | 0.16845 | 260.7105 | 0.084527 | 0 | 0 | 0.16905 | 260.9204 | 0.084982 | 0 | 0 | 0.16996 | 261.0603 | 0.085286 | 0 | 0 | 0.17057 | 261.2702 | 0.085741 | 0 | 0 | 0.17148 | 261.4802 | 0.086196 | 0 | 0 | 0.17239 | 261.6201 | 0.0865 | 0 | 0 | 0.173 | 261.83 | 0.086955 | 0 | 0 | 0.17391 | 262.0399 | 0.087411 | 0 | 0 | 0.17482 | 262.1099 | 0.087562 | 0 | 0 | 0.17512 | 262.3198 | 0.088018 | 0 | 0 | 0.17604 | 262.5297 | 0.088473 | 0 | 0 | 0.17695 | 262.6697 | 0.088776 | 0 | 0 | 0.17755 | 262.8796 | 0.089232 | 0 | 0 | 0.17846 | 263.0195 | 0.089535 | 0 | 0 | 0.17907 | 263.1595 | 0.089839 | 0 | 0 | 0.17968
2017-08-13 08:00 | 230.0194 | 0.6856 |  | 241.5353 | 0.042936 | 0 | 0 | 0.085872 | 248.3227 | 0.057658 | 0 | 0 | 0.11532 | 253.876 | 0.069703 | 0 | 0 | 0.13941 | 254.0817 | 0.070149 | 0 | 0 | 0.1403 | 254.2188 | 0.070446 | 0 | 0 | 0.14089 | 254.4244 | 0.070893 | 0 | 0 | 0.14179 | 254.6301 | 0.071339 | 0 | 0 | 0.14268 | 254.8358 | 0.071785 | 0 | 0 | 0.14357 | 255.11 | 0.07238 | 0 | 0 | 0.14476 | 255.3157 | 0.072826 | 0 | 0 | 0.14565 | 255.4528 | 0.073123 | 0 | 0 | 0.14625 | 255.6585 | 0.073569 | 0 | 0 | 0.14714 | 255.7956 | 0.073867 | 0 | 0 | 0.14773 | 256.0013 | 0.074313 | 0 | 0 | 0.14863 | 256.207 | 0.074759 | 0 | 0 | 0.14952 | 256.3441 | 0.075056 | 0 | 0 | 0.15011 | 256.5498 | 0.075502 | 0 | 0 | 0.151 | 256.7555 | 0.075949 | 0 | 0 | 0.1519 | 256.824 | 0.076097 | 0 | 0 | 0.15219 | 257.0297 | 0.076543 | 0 | 0 | 0.15309 | 257.2354 | 0.07699 | 0 | 0 | 0.15398 | 257.3725 | 0.077287 | 0 | 0 | 0.15457 | 257.5782 | 0.077733 | 0 | 0 | 0.15547 | 257.7153 | 0.07803 | 0 | 0 | 0.15606 | 257.8524 | 0.078328 | 0 | 0 | 0.15666
2017-08-13 09:00 | 233.8724 | 0.69708 |  | 245.5811 | 0.051711 | 0 | 0 | 0.10342 | 252.4822 | 0.06668 | 0 | 0 | 0.13336 | 258.1286 | 0.078927 | 0 | 0 | 0.15785 | 258.3377 | 0.07938 | 0 | 0 | 0.15876 | 258.4771 | 0.079683 | 0 | 0 | 0.15937 | 258.6862 | 0.080136 | 0 | 0 | 0.16027 | 258.8954 | 0.08059 | 0 | 0 | 0.16118 | 259.1045 | 0.081044 | 0 | 0 | 0.16209 | 259.3833 | 0.081648 | 0 | 0 | 0.1633 | 259.5924 | 0.082102 | 0 | 0 | 0.1642 | 259.7318 | 0.082404 | 0 | 0 | 0.16481 | 259.941 | 0.082858 | 0 | 0 | 0.16572 | 260.0804 | 0.08316 | 0 | 0 | 0.16632 | 260.2895 | 0.083614 | 0 | 0 | 0.16723 | 260.4986 | 0.084067 | 0 | 0 | 0.16813 | 260.6381 | 0.08437 | 0 | 0 | 0.16874 | 260.8472 | 0.084823 | 0 | 0 | 0.16965 | 261.0563 | 0.085277 | 0 | 0 | 0.17055 | 261.126 | 0.085428 | 0 | 0 | 0.17086 | 261.3351 | 0.085882 | 0 | 0 | 0.17176 | 261.5443 | 0.086335 | 0 | 0 | 0.17267 | 261.6837 | 0.086638 | 0 | 0 | 0.17328 | 261.8928 | 0.087091 | 0 | 0 | 0.17418 | 262.0322 | 0.087394 | 0 | 0 | 0.17479 | 262.1716 | 0.087696 | 0 | 0 | 0.17539
2017-08-13 10:00 | 233.2057 | 0.69509 |  | 244.8811 | 0.050193 | 0 | 0 | 0.10039 | 251.7625 | 0.065119 | 0 | 0 | 0.13024 | 257.3927 | 0.077331 | 0 | 0 | 0.15466 | 257.6013 | 0.077783 | 0 | 0 | 0.15557 | 257.7403 | 0.078085 | 0 | 0 | 0.15617 | 257.9488 | 0.078537 | 0 | 0 | 0.15707 | 258.1573 | 0.078989 | 0 | 0 | 0.15798 | 258.3659 | 0.079442 | 0 | 0 | 0.15888 | 258.6439 | 0.080045 | 0 | 0 | 0.16009 | 258.8524 | 0.080497 | 0 | 0 | 0.16099 | 258.9915 | 0.080798 | 0 | 0 | 0.1616 | 259.2 | 0.081251 | 0 | 0 | 0.1625 | 259.339 | 0.081552 | 0 | 0 | 0.1631 | 259.5475 | 0.082005 | 0 | 0 | 0.16401 | 259.7561 | 0.082457 | 0 | 0 | 0.16491 | 259.8951 | 0.082758 | 0 | 0 | 0.16552 | 260.1036 | 0.083211 | 0 | 0 | 0.16642 | 260.3121 | 0.083663 | 0 | 0 | 0.16733 | 260.3816 | 0.083814 | 0 | 0 | 0.16763 | 260.5902 | 0.084266 | 0 | 0 | 0.16853 | 260.7987 | 0.084718 | 0 | 0 | 0.16944 | 260.9377 | 0.08502 | 0 | 0 | 0.17004 | 261.1462 | 0.085472 | 0 | 0 | 0.17094 | 261.2853 | 0.085774 | 0 | 0 | 0.17155 | 261.4243 | 0.086075 | 0 | 0 | 0.17215
2017-08-13 11:00 | 234.564 | 0.69914 |  | 246.3074 | 0.053287 | 0 | 0 | 0.10657 | 253.2289 | 0.068299 | 0 | 0 | 0.1366 | 258.8919 | 0.080583 | 0 | 0 | 0.16117 | 259.1017 | 0.081037 | 0 | 0 | 0.16207 | 259.2415 | 0.081341 | 0 | 0 | 0.16268 | 259.4512 | 0.081796 | 0 | 0 | 0.16359 | 259.661 | 0.082251 | 0 | 0 | 0.1645 | 259.8707 | 0.082706 | 0 | 0 | 0.16541 | 260.1504 | 0.083312 | 0 | 0 | 0.16662 | 260.3601 | 0.083767 | 0 | 0 | 0.16753 | 260.5 | 0.08407 | 0 | 0 | 0.16814 | 260.7097 | 0.084525 | 0 | 0 | 0.16905 | 260.8495 | 0.084829 | 0 | 0 | 0.16966 | 261.0593 | 0.085284 | 0 | 0 | 0.17057 | 261.269 | 0.085738 | 0 | 0 | 0.17148 | 261.4088 | 0.086042 | 0 | 0 | 0.17208 | 261.6186 | 0.086497 | 0 | 0 | 0.17299 | 261.8283 | 0.086952 | 0 | 0 | 0.1739 | 261.8982 | 0.087103 | 0 | 0 | 0.17421 | 262.108 | 0.087558 | 0 | 0 | 0.17512 | 262.3177 | 0.088013 | 0 | 0 | 0.17603 | 262.4576 | 0.088316 | 0 | 0 | 0.17663 | 262.6673 | 0.088771 | 0 | 0 | 0.17754 | 262.8071 | 0.089075 | 0 | 0 | 0.17815 | 262.947 | 0.089378 | 0 | 0 | 0.17876
2017-08-13 12:00 | 233.329 | 0.69546 |  | 245.0105 | 0.050474 | 0 | 0 | 0.10095 | 251.8956 | 0.065407 | 0 | 0 | 0.13081 | 257.5288 | 0.077626 | 0 | 0 | 0.15525 | 257.7374 | 0.078078 | 0 | 0 | 0.15616 | 257.8765 | 0.07838 | 0 | 0 | 0.15676 | 258.0852 | 0.078833 | 0 | 0 | 0.15767 | 258.2938 | 0.079285 | 0 | 0 | 0.15857 | 258.5024 | 0.079738 | 0 | 0 | 0.15948 | 258.7806 | 0.080341 | 0 | 0 | 0.16068 | 258.9893 | 0.080794 | 0 | 0 | 0.16159 | 259.1284 | 0.081095 | 0 | 0 | 0.16219 | 259.337 | 0.081548 | 0 | 0 | 0.1631 | 259.4761 | 0.08185 | 0 | 0 | 0.1637 | 259.6847 | 0.082302 | 0 | 0 | 0.1646 | 259.8934 | 0.082755 | 0 | 0 | 0.16551 | 260.0324 | 0.083056 | 0 | 0 | 0.16611 | 260.2411 | 0.083509 | 0 | 0 | 0.16702 | 260.4497 | 0.083961 | 0 | 0 | 0.16792 | 260.5193 | 0.084112 | 0 | 0 | 0.16822 | 260.7279 | 0.084565 | 0 | 0 | 0.16913 | 260.9365 | 0.085017 | 0 | 0 | 0.17003 | 261.0756 | 0.085319 | 0 | 0 | 0.17064 | 261.2843 | 0.085772 | 0 | 0 | 0.17154 | 261.4234 | 0.086073 | 0 | 0 | 0.17215 | 261.5625 | 0.086375 | 0 | 0 | 0.17275
2017-08-13 13:00 | 231.3532 | 0.68957 |  | 242.9359 | 0.045974 | 0 | 0 | 0.091948 | 249.7626 | 0.060781 | 0 | 0 | 0.12156 | 255.3481 | 0.072896 | 0 | 0 | 0.14579 | 255.555 | 0.073345 | 0 | 0 | 0.14669 | 255.6929 | 0.073644 | 0 | 0 | 0.14729 | 255.8998 | 0.074093 | 0 | 0 | 0.14819 | 256.1067 | 0.074541 | 0 | 0 | 0.14908 | 256.3135 | 0.07499 | 0 | 0 | 0.14998 | 256.5894 | 0.075588 | 0 | 0 | 0.15118 | 256.7962 | 0.076037 | 0 | 0 | 0.15207 | 256.9342 | 0.076336 | 0 | 0 | 0.15267 | 257.141 | 0.076785 | 0 | 0 | 0.15357 | 257.2789 | 0.077084 | 0 | 0 | 0.15417 | 257.4858 | 0.077533 | 0 | 0 | 0.15507 | 257.6927 | 0.077981 | 0 | 0 | 0.15596 | 257.8306 | 0.078281 | 0 | 0 | 0.15656 | 258.0375 | 0.078729 | 0 | 0 | 0.15746 | 258.2443 | 0.079178 | 0 | 0 | 0.15836 | 258.3133 | 0.079327 | 0 | 0 | 0.15865 | 258.5202 | 0.079776 | 0 | 0 | 0.15955 | 258.727 | 0.080225 | 0 | 0 | 0.16045 | 258.865 | 0.080524 | 0 | 0 | 0.16105 | 259.0718 | 0.080973 | 0 | 0 | 0.16195 | 259.2097 | 0.081272 | 0 | 0 | 0.16254 | 259.3477 | 0.081571 | 0 | 0 | 0.16314
2017-08-13 14:00 | 231.4088 | 0.68974 |  | 242.9942 | 0.0461 | 0 | 0 | 0.092201 | 249.8226 | 0.060911 | 0 | 0 | 0.12182 | 255.4094 | 0.073029 | 0 | 0 | 0.14606 | 255.6164 | 0.073478 | 0 | 0 | 0.14696 | 255.7543 | 0.073777 | 0 | 0 | 0.14755 | 255.9612 | 0.074226 | 0 | 0 | 0.14845 | 256.1681 | 0.074675 | 0 | 0 | 0.14935 | 256.3751 | 0.075123 | 0 | 0 | 0.15025 | 256.651 | 0.075722 | 0 | 0 | 0.15144 | 256.8579 | 0.076171 | 0 | 0 | 0.15234 | 256.9958 | 0.07647 | 0 | 0 | 0.15294 | 257.2028 | 0.076919 | 0 | 0 | 0.15384 | 257.3407 | 0.077218 | 0 | 0 | 0.15444 | 257.5476 | 0.077667 | 0 | 0 | 0.15533 | 257.7545 | 0.078116 | 0 | 0 | 0.15623 | 257.8925 | 0.078415 | 0 | 0 | 0.15683 | 258.0994 | 0.078864 | 0 | 0 | 0.15773 | 258.3063 | 0.079312 | 0 | 0 | 0.15862 | 258.3753 | 0.079462 | 0 | 0 | 0.15892 | 258.5822 | 0.079911 | 0 | 0 | 0.15982 | 258.7891 | 0.08036 | 0 | 0 | 0.16072 | 258.9271 | 0.080659 | 0 | 0 | 0.16132 | 259.134 | 0.081108 | 0 | 0 | 0.16222 | 259.272 | 0.081407 | 0 | 0 | 0.16281 | 259.4099 | 0.081706 | 0 | 0 | 0.16341
2017-08-13 15:00 | 231.4849 | 0.68996 |  | 243.0741 | 0.046274 | 0 | 0 | 0.092547 | 249.9048 | 0.061089 | 0 | 0 | 0.12218 | 255.4935 | 0.073211 | 0 | 0 | 0.14642 | 255.7005 | 0.07366 | 0 | 0 | 0.14732 | 255.8385 | 0.07396 | 0 | 0 | 0.14792 | 256.0454 | 0.074409 | 0 | 0 | 0.14882 | 256.2524 | 0.074857 | 0 | 0 | 0.14971 | 256.4594 | 0.075306 | 0 | 0 | 0.15061 | 256.7354 | 0.075905 | 0 | 0 | 0.15181 | 256.9424 | 0.076354 | 0 | 0 | 0.15271 | 257.0804 | 0.076653 | 0 | 0 | 0.15331 | 257.2874 | 0.077102 | 0 | 0 | 0.1542 | 257.4254 | 0.077402 | 0 | 0 | 0.1548 | 257.6324 | 0.077851 | 0 | 0 | 0.1557 | 257.8393 | 0.078299 | 0 | 0 | 0.1566 | 257.9773 | 0.078599 | 0 | 0 | 0.1572 | 258.1843 | 0.079048 | 0 | 0 | 0.1581 | 258.3913 | 0.079497 | 0 | 0 | 0.15899 | 258.4603 | 0.079646 | 0 | 0 | 0.15929 | 258.6673 | 0.080095 | 0 | 0 | 0.16019 | 258.8743 | 0.080544 | 0 | 0 | 0.16109 | 259.0123 | 0.080844 | 0 | 0 | 0.16169 | 259.2193 | 0.081293 | 0 | 0 | 0.16259 | 259.3573 | 0.081592 | 0 | 0 | 0.16318 | 259.4953 | 0.081891 | 0 | 0 | 0.16378
2017-08-13 16:00 | 230.5319 | 0.68712 |  | 242.0734 | 0.044103 | 0 | 0 | 0.088206 | 248.8759 | 0.058858 | 0 | 0 | 0.11772 | 254.4416 | 0.07093 | 0 | 0 | 0.14186 | 254.6477 | 0.071377 | 0 | 0 | 0.14275 | 254.7852 | 0.071675 | 0 | 0 | 0.14335 | 254.9913 | 0.072122 | 0 | 0 | 0.14424 | 255.1974 | 0.072569 | 0 | 0 | 0.14514 | 255.4036 | 0.073016 | 0 | 0 | 0.14603 | 255.6784 | 0.073612 | 0 | 0 | 0.14722 | 255.8846 | 0.07406 | 0 | 0 | 0.14812 | 256.022 | 0.074358 | 0 | 0 | 0.14872 | 256.2281 | 0.074805 | 0 | 0 | 0.14961 | 256.3655 | 0.075103 | 0 | 0 | 0.15021 | 256.5717 | 0.07555 | 0 | 0 | 0.1511 | 256.7778 | 0.075997 | 0 | 0 | 0.15199 | 256.9152 | 0.076295 | 0 | 0 | 0.15259 | 257.1214 | 0.076742 | 0 | 0 | 0.15348 | 257.3275 | 0.077189 | 0 | 0 | 0.15438 | 257.3962 | 0.077338 | 0 | 0 | 0.15468 | 257.6024 | 0.077785 | 0 | 0 | 0.15557 | 257.8085 | 0.078233 | 0 | 0 | 0.15647 | 257.9459 | 0.078531 | 0 | 0 | 0.15706 | 258.1521 | 0.078978 | 0 | 0 | 0.15796 | 258.2895 | 0.079276 | 0 | 0 | 0.15855 | 258.4269 | 0.079574 | 0 | 0 | 0.15915
2017-08-13 17:00 | 227.7813 | 0.67892 |  | 239.1851 | 0.037838 | 0 | 0 | 0.075677 | 245.9064 | 0.052417 | 0 | 0 | 0.10483 | 251.4057 | 0.064345 | 0 | 0 | 0.12869 | 251.6094 | 0.064787 | 0 | 0 | 0.12957 | 251.7452 | 0.065081 | 0 | 0 | 0.13016 | 251.9489 | 0.065523 | 0 | 0 | 0.13105 | 252.1526 | 0.065965 | 0 | 0 | 0.13193 | 252.3562 | 0.066407 | 0 | 0 | 0.13281 | 252.6278 | 0.066996 | 0 | 0 | 0.13399 | 252.8315 | 0.067437 | 0 | 0 | 0.13487 | 252.9673 | 0.067732 | 0 | 0 | 0.13546 | 253.1709 | 0.068174 | 0 | 0 | 0.13635 | 253.3067 | 0.068468 | 0 | 0 | 0.13694 | 253.5104 | 0.06891 | 0 | 0 | 0.13782 | 253.7141 | 0.069352 | 0 | 0 | 0.1387 | 253.8499 | 0.069646 | 0 | 0 | 0.13929 | 254.0535 | 0.070088 | 0 | 0 | 0.14018 | 254.2572 | 0.07053 | 0 | 0 | 0.14106 | 254.3251 | 0.070677 | 0 | 0 | 0.14135 | 254.5288 | 0.071119 | 0 | 0 | 0.14224 | 254.7325 | 0.071561 | 0 | 0 | 0.14312 | 254.8683 | 0.071855 | 0 | 0 | 0.14371 | 255.0719 | 0.072297 | 0 | 0 | 0.14459 | 255.2077 | 0.072591 | 0 | 0 | 0.14518 | 255.3435 | 0.072886 | 0 | 0 | 0.14577
2017-08-13 18:00 | 230.5694 | 0.68723 |  | 242.1128 | 0.044189 | 0 | 0 | 0.088377 | 248.9164 | 0.058946 | 0 | 0 | 0.11789 | 254.483 | 0.07102 | 0 | 0 | 0.14204 | 254.6892 | 0.071467 | 0 | 0 | 0.14293 | 254.8266 | 0.071765 | 0 | 0 | 0.14353 | 255.0328 | 0.072212 | 0 | 0 | 0.14442 | 255.2389 | 0.072659 | 0 | 0 | 0.14532 | 255.4451 | 0.073106 | 0 | 0 | 0.14621 | 255.72 | 0.073703 | 0 | 0 | 0.14741 | 255.9262 | 0.07415 | 0 | 0 | 0.1483 | 256.0636 | 0.074448 | 0 | 0 | 0.1489 | 256.2698 | 0.074895 | 0 | 0 | 0.14979 | 256.4072 | 0.075193 | 0 | 0 | 0.15039 | 256.6134 | 0.07564 | 0 | 0 | 0.15128 | 256.8196 | 0.076088 | 0 | 0 | 0.15218 | 256.957 | 0.076386 | 0 | 0 | 0.15277 | 257.1632 | 0.076833 | 0 | 0 | 0.15367 | 257.3694 | 0.07728 | 0 | 0 | 0.15456 | 257.4381 | 0.077429 | 0 | 0 | 0.15486 | 257.6443 | 0.077876 | 0 | 0 | 0.15575 | 257.8504 | 0.078324 | 0 | 0 | 0.15665 | 257.9879 | 0.078622 | 0 | 0 | 0.15724 | 258.194 | 0.079069 | 0 | 0 | 0.15814 | 258.3315 | 0.079367 | 0 | 0 | 0.15873 | 258.4689 | 0.079665 | 0 | 0 | 0.15933
2017-08-13 19:00 | 231.8517 | 0.69106 |  | 243.4593 | 0.047109 | 0 | 0 | 0.094219 | 250.3008 | 0.061948 | 0 | 0 | 0.1239 | 255.8984 | 0.074089 | 0 | 0 | 0.14818 | 256.1057 | 0.074539 | 0 | 0 | 0.14908 | 256.2439 | 0.074839 | 0 | 0 | 0.14968 | 256.4512 | 0.075289 | 0 | 0 | 0.15058 | 256.6585 | 0.075738 | 0 | 0 | 0.15148 | 256.8658 | 0.076188 | 0 | 0 | 0.15238 | 257.1423 | 0.076788 | 0 | 0 | 0.15358 | 257.3496 | 0.077237 | 0 | 0 | 0.15447 | 257.4878 | 0.077537 | 0 | 0 | 0.15507 | 257.6951 | 0.077987 | 0 | 0 | 0.15597 | 257.8333 | 0.078286 | 0 | 0 | 0.15657 | 258.0406 | 0.078736 | 0 | 0 | 0.15747 | 258.248 | 0.079186 | 0 | 0 | 0.15837 | 258.3862 | 0.079486 | 0 | 0 | 0.15897 | 258.5935 | 0.079935 | 0 | 0 | 0.15987 | 258.8008 | 0.080385 | 0 | 0 | 0.16077 | 258.8699 | 0.080535 | 0 | 0 | 0.16107 | 259.0772 | 0.080984 | 0 | 0 | 0.16197 | 259.2845 | 0.081434 | 0 | 0 | 0.16287 | 259.4228 | 0.081734 | 0 | 0 | 0.16347 | 259.6301 | 0.082184 | 0 | 0 | 0.16437 | 259.7683 | 0.082483 | 0 | 0 | 0.16497 | 259.9065 | 0.082783 | 0 | 0 | 0.16557
2017-08-13 20:00 | 227.5057 | 0.6781 |  | 238.8957 | 0.037211 | 0 | 0 | 0.074422 | 245.6089 | 0.051772 | 0 | 0 | 0.10354 | 251.1016 | 0.063685 | 0 | 0 | 0.12737 | 251.305 | 0.064127 | 0 | 0 | 0.12825 | 251.4406 | 0.064421 | 0 | 0 | 0.12884 | 251.6441 | 0.064862 | 0 | 0 | 0.12972 | 251.8475 | 0.065303 | 0 | 0 | 0.13061 | 252.0509 | 0.065744 | 0 | 0 | 0.13149 | 252.3222 | 0.066333 | 0 | 0 | 0.13267 | 252.5256 | 0.066774 | 0 | 0 | 0.13355 | 252.6612 | 0.067068 | 0 | 0 | 0.13414 | 252.8646 | 0.067509 | 0 | 0 | 0.13502 | 253.0003 | 0.067804 | 0 | 0 | 0.13561 | 253.2037 | 0.068245 | 0 | 0 | 0.13649 | 253.4071 | 0.068686 | 0 | 0 | 0.13737 | 253.5427 | 0.06898 | 0 | 0 | 0.13796 | 253.7462 | 0.069421 | 0 | 0 | 0.13884 | 253.9496 | 0.069863 | 0 | 0 | 0.13973 | 254.0174 | 0.07001 | 0 | 0 | 0.14002 | 254.2209 | 0.070451 | 0 | 0 | 0.1409 | 254.4243 | 0.070892 | 0 | 0 | 0.14178 | 254.5599 | 0.071186 | 0 | 0 | 0.14237 | 254.7633 | 0.071628 | 0 | 0 | 0.14326 | 254.899 | 0.071922 | 0 | 0 | 0.14384 | 255.0346 | 0.072216 | 0 | 0 | 0.14443
2017-08-13 21:00 | 231.1208 | 0.68888 |  | 242.6918 | 0.045445 | 0 | 0 | 0.090889 | 249.5117 | 0.060237 | 0 | 0 | 0.12047 | 255.0917 | 0.07234 | 0 | 0 | 0.14468 | 255.2983 | 0.072788 | 0 | 0 | 0.14558 | 255.4361 | 0.073087 | 0 | 0 | 0.14617 | 255.6428 | 0.073535 | 0 | 0 | 0.14707 | 255.8494 | 0.073983 | 0 | 0 | 0.14797 | 256.0561 | 0.074432 | 0 | 0 | 0.14886 | 256.3316 | 0.075029 | 0 | 0 | 0.15006 | 256.5383 | 0.075478 | 0 | 0 | 0.15096 | 256.6761 | 0.075776 | 0 | 0 | 0.15155 | 256.8827 | 0.076225 | 0 | 0 | 0.15245 | 257.0205 | 0.076523 | 0 | 0 | 0.15305 | 257.2272 | 0.076972 | 0 | 0 | 0.15394 | 257.4338 | 0.07742 | 0 | 0 | 0.15484 | 257.5716 | 0.077719 | 0 | 0 | 0.15544 | 257.7783 | 0.078167 | 0 | 0 | 0.15633 | 257.9849 | 0.078615 | 0 | 0 | 0.15723 | 258.0538 | 0.078765 | 0 | 0 | 0.15753 | 258.2605 | 0.079213 | 0 | 0 | 0.15843 | 258.4672 | 0.079661 | 0 | 0 | 0.15932 | 258.6049 | 0.07996 | 0 | 0 | 0.15992 | 258.8116 | 0.080408 | 0 | 0 | 0.16082 | 258.9494 | 0.080707 | 0 | 0 | 0.16141 | 259.0871 | 0.081006 | 0 | 0 | 0.16201
2017-08-13 22:00 | 232.2319 | 0.69219 |  | 243.8586 | 0.047975 | 0 | 0 | 0.09595 | 250.7113 | 0.062839 | 0 | 0 | 0.12568 | 256.318 | 0.075 | 0 | 0 | 0.15 | 256.5257 | 0.07545 | 0 | 0 | 0.1509 | 256.6641 | 0.07575 | 0 | 0 | 0.1515 | 256.8718 | 0.076201 | 0 | 0 | 0.1524 | 257.0794 | 0.076651 | 0 | 0 | 0.1533 | 257.2871 | 0.077102 | 0 | 0 | 0.1542 | 257.5639 | 0.077702 | 0 | 0 | 0.1554 | 257.7716 | 0.078153 | 0 | 0 | 0.15631 | 257.91 | 0.078453 | 0 | 0 | 0.15691 | 258.1177 | 0.078903 | 0 | 0 | 0.15781 | 258.2561 | 0.079203 | 0 | 0 | 0.15841 | 258.4638 | 0.079654 | 0 | 0 | 0.15931 | 258.6714 | 0.080104 | 0 | 0 | 0.16021 | 258.8099 | 0.080405 | 0 | 0 | 0.16081 | 259.0175 | 0.080855 | 0 | 0 | 0.16171 | 259.2252 | 0.081305 | 0 | 0 | 0.16261 | 259.2944 | 0.081456 | 0 | 0 | 0.16291 | 259.5021 | 0.081906 | 0 | 0 | 0.16381 | 259.7097 | 0.082356 | 0 | 0 | 0.16471 | 259.8482 | 0.082657 | 0 | 0 | 0.16531 | 260.0558 | 0.083107 | 0 | 0 | 0.16621 | 260.1943 | 0.083407 | 0 | 0 | 0.16681 | 260.3327 | 0.083708 | 0 | 0 | 0.16742
2017-08-13 23:00 | 226.4775 | 0.67504 |  | 237.816 | 0.034869 | 0 | 0 | 0.069738 | 244.4989 | 0.049364 | 0 | 0 | 0.098728 | 249.9667 | 0.061224 | 0 | 0 | 0.12245 | 250.1692 | 0.061663 | 0 | 0 | 0.12333 | 250.3042 | 0.061956 | 0 | 0 | 0.12391 | 250.5067 | 0.062395 | 0 | 0 | 0.12479 | 250.7092 | 0.062834 | 0 | 0 | 0.12567 | 250.9117 | 0.063274 | 0 | 0 | 0.12655 | 251.1818 | 0.063859 | 0 | 0 | 0.12772 | 251.3843 | 0.064298 | 0 | 0 | 0.1286 | 251.5193 | 0.064591 | 0 | 0 | 0.12918 | 251.7218 | 0.06503 | 0 | 0 | 0.13006 | 251.8568 | 0.065323 | 0 | 0 | 0.13065 | 252.0593 | 0.065763 | 0 | 0 | 0.13153 | 252.2618 | 0.066202 | 0 | 0 | 0.1324 | 252.3968 | 0.066495 | 0 | 0 | 0.13299 | 252.5993 | 0.066934 | 0 | 0 | 0.13387 | 252.8018 | 0.067373 | 0 | 0 | 0.13475 | 252.8694 | 0.06752 | 0 | 0 | 0.13504 | 253.0719 | 0.067959 | 0 | 0 | 0.13592 | 253.2744 | 0.068398 | 0 | 0 | 0.1368 | 253.4094 | 0.068691 | 0 | 0 | 0.13738 | 253.6119 | 0.06913 | 0 | 0 | 0.13826 | 253.7469 | 0.069423 | 0 | 0 | 0.13885 | 253.8819 | 0.069716 | 0 | 0 | 0.13943
2017-08-14 | 230.4603 | 0.68691 |  | 241.9982 | 0.04394 | 0 | 0 | 0.08788 | 248.7986 | 0.05869 | 0 | 0 | 0.11738 | 254.3626 | 0.070758 | 0 | 0 | 0.14152 | 254.5687 | 0.071205 | 0 | 0 | 0.14241 | 254.7061 | 0.071503 | 0 | 0 | 0.14301 | 254.9121 | 0.07195 | 0 | 0 | 0.1439 | 255.1182 | 0.072397 | 0 | 0 | 0.14479 | 255.3243 | 0.072844 | 0 | 0 | 0.14569 | 255.5991 | 0.07344 | 0 | 0 | 0.14688 | 255.8051 | 0.073887 | 0 | 0 | 0.14777 | 255.9425 | 0.074185 | 0 | 0 | 0.14837 | 256.1486 | 0.074632 | 0 | 0 | 0.14926 | 256.286 | 0.07493 | 0 | 0 | 0.14986 | 256.492 | 0.075377 | 0 | 0 | 0.15075 | 256.6981 | 0.075824 | 0 | 0 | 0.15165 | 256.8355 | 0.076122 | 0 | 0 | 0.15224 | 257.0416 | 0.076569 | 0 | 0 | 0.15314 | 257.2476 | 0.077016 | 0 | 0 | 0.15403 | 257.3163 | 0.077165 | 0 | 0 | 0.15433 | 257.5224 | 0.077612 | 0 | 0 | 0.15522 | 257.7285 | 0.078059 | 0 | 0 | 0.15612 | 257.8659 | 0.078357 | 0 | 0 | 0.15671 | 258.0719 | 0.078804 | 0 | 0 | 0.15761 | 258.2093 | 0.079102 | 0 | 0 | 0.1582 | 258.3467 | 0.0794 | 0 | 0 | 0.1588
2017-08-14 01:00 | 234.3693 | 0.69856 |  | 246.103 | 0.052843 | 0 | 0 | 0.10569 | 253.0187 | 0.067844 | 0 | 0 | 0.13569 | 258.6771 | 0.080117 | 0 | 0 | 0.16023 | 258.8866 | 0.080571 | 0 | 0 | 0.16114 | 259.0264 | 0.080874 | 0 | 0 | 0.16175 | 259.2359 | 0.081329 | 0 | 0 | 0.16266 | 259.4455 | 0.081783 | 0 | 0 | 0.16357 | 259.6551 | 0.082238 | 0 | 0 | 0.16448 | 259.9345 | 0.082844 | 0 | 0 | 0.16569 | 260.144 | 0.083298 | 0 | 0 | 0.1666 | 260.2838 | 0.083601 | 0 | 0 | 0.1672 | 260.4933 | 0.084056 | 0 | 0 | 0.16811 | 260.633 | 0.084359 | 0 | 0 | 0.16872 | 260.8426 | 0.084814 | 0 | 0 | 0.16963 | 261.0522 | 0.085268 | 0 | 0 | 0.17054 | 261.1919 | 0.085571 | 0 | 0 | 0.17114 | 261.4015 | 0.086026 | 0 | 0 | 0.17205 | 261.611 | 0.08648 | 0 | 0 | 0.17296 | 261.6809 | 0.086632 | 0 | 0 | 0.17326 | 261.8905 | 0.087086 | 0 | 0 | 0.17417 | 262.1 | 0.087541 | 0 | 0 | 0.17508 | 262.2397 | 0.087844 | 0 | 0 | 0.17569 | 262.4493 | 0.088298 | 0 | 0 | 0.1766 | 262.589 | 0.088602 | 0 | 0 | 0.1772 | 262.7287 | 0.088905 | 0 | 0 | 0.17781
2017-08-14 02:00 | 234.5998 | 0.69925 |  | 246.3449 | 0.053368 | 0 | 0 | 0.10674 | 253.2675 | 0.068383 | 0 | 0 | 0.13677 | 258.9314 | 0.080668 | 0 | 0 | 0.16134 | 259.1412 | 0.081123 | 0 | 0 | 0.16225 | 259.281 | 0.081426 | 0 | 0 | 0.16285 | 259.4908 | 0.081881 | 0 | 0 | 0.16376 | 259.7006 | 0.082336 | 0 | 0 | 0.16467 | 259.9104 | 0.082791 | 0 | 0 | 0.16558 | 260.1901 | 0.083398 | 0 | 0 | 0.1668 | 260.3998 | 0.083853 | 0 | 0 | 0.16771 | 260.5397 | 0.084156 | 0 | 0 | 0.16831 | 260.7494 | 0.084611 | 0 | 0 | 0.16922 | 260.8893 | 0.084915 | 0 | 0 | 0.16983 | 261.0991 | 0.08537 | 0 | 0 | 0.17074 | 261.3088 | 0.085825 | 0 | 0 | 0.17165 | 261.4487 | 0.086128 | 0 | 0 | 0.17226 | 261.6585 | 0.086583 | 0 | 0 | 0.17317 | 261.8682 | 0.087038 | 0 | 0 | 0.17408 | 261.9382 | 0.08719 | 0 | 0 | 0.17438 | 262.1479 | 0.087645 | 0 | 0 | 0.17529 | 262.3577 | 0.0881 | 0 | 0 | 0.1762 | 262.4976 | 0.088403 | 0 | 0 | 0.17681 | 262.7073 | 0.088858 | 0 | 0 | 0.17772 | 262.8472 | 0.089161 | 0 | 0 | 0.17832 | 262.987 | 0.089465 | 0 | 0 | 0.17893
2017-08-14 03:00 | 232.5117 | 0.69302 |  | 244.1524 | 0.048612 | 0 | 0 | 0.097225 | 251.0133 | 0.063494 | 0 | 0 | 0.12699 | 256.6268 | 0.075669 | 0 | 0 | 0.15134 | 256.8347 | 0.07612 | 0 | 0 | 0.15224 | 256.9733 | 0.076421 | 0 | 0 | 0.15284 | 257.1812 | 0.076872 | 0 | 0 | 0.15374 | 257.3891 | 0.077323 | 0 | 0 | 0.15465 | 257.597 | 0.077774 | 0 | 0 | 0.15555 | 257.8742 | 0.078375 | 0 | 0 | 0.15675 | 258.0822 | 0.078826 | 0 | 0 | 0.15765 | 258.2208 | 0.079127 | 0 | 0 | 0.15825 | 258.4287 | 0.079578 | 0 | 0 | 0.15916 | 258.5673 | 0.079878 | 0 | 0 | 0.15976 | 258.7752 | 0.080329 | 0 | 0 | 0.16066 | 258.9831 | 0.08078 | 0 | 0 | 0.16156 | 259.1217 | 0.081081 | 0 | 0 | 0.16216 | 259.3296 | 0.081532 | 0 | 0 | 0.16306 | 259.5375 | 0.081983 | 0 | 0 | 0.16397 | 259.6068 | 0.082133 | 0 | 0 | 0.16427 | 259.8147 | 0.082584 | 0 | 0 | 0.16517 | 260.0226 | 0.083035 | 0 | 0 | 0.16607 | 260.1612 | 0.083336 | 0 | 0 | 0.16667 | 260.3691 | 0.083787 | 0 | 0 | 0.16757 | 260.5077 | 0.084087 | 0 | 0 | 0.16817 | 260.6463 | 0.084388 | 0 | 0 | 0.16878
2017-08-14 04:00 | 231.557 | 0.69018 |  | 243.1499 | 0.046438 | 0 | 0 | 0.092876 | 249.9826 | 0.061258 | 0 | 0 | 0.12252 | 255.5731 | 0.073384 | 0 | 0 | 0.14677 | 255.7801 | 0.073833 | 0 | 0 | 0.14767 | 255.9182 | 0.074132 | 0 | 0 | 0.14826 | 256.1252 | 0.074582 | 0 | 0 | 0.14916 | 256.3323 | 0.075031 | 0 | 0 | 0.15006 | 256.5393 | 0.07548 | 0 | 0 | 0.15096 | 256.8154 | 0.076079 | 0 | 0 | 0.15216 | 257.0225 | 0.076528 | 0 | 0 | 0.15306 | 257.1605 | 0.076827 | 0 | 0 | 0.15365 | 257.3675 | 0.077276 | 0 | 0 | 0.15455 | 257.5056 | 0.077576 | 0 | 0 | 0.15515 | 257.7126 | 0.078025 | 0 | 0 | 0.15605 | 257.9197 | 0.078474 | 0 | 0 | 0.15695 | 258.0577 | 0.078773 | 0 | 0 | 0.15755 | 258.2648 | 0.079222 | 0 | 0 | 0.15844 | 258.4718 | 0.079671 | 0 | 0 | 0.15934 | 258.5409 | 0.079821 | 0 | 0 | 0.15964 | 258.7479 | 0.08027 | 0 | 0 | 0.16054 | 258.955 | 0.080719 | 0 | 0 | 0.16144 | 259.093 | 0.081019 | 0 | 0 | 0.16204 | 259.3 | 0.081468 | 0 | 0 | 0.16294 | 259.4381 | 0.081767 | 0 | 0 | 0.16353 | 259.5761 | 0.082067 | 0 | 0 | 0.16413
2017-08-14 05:00 | 235.2248 | 0.70111 |  | 247.0013 | 0.054792 | 0 | 0 | 0.10958 | 253.9423 | 0.069847 | 0 | 0 | 0.13969 | 259.6213 | 0.082164 | 0 | 0 | 0.16433 | 259.8316 | 0.082621 | 0 | 0 | 0.16524 | 259.9718 | 0.082925 | 0 | 0 | 0.16585 | 260.1821 | 0.083381 | 0 | 0 | 0.16676 | 260.3925 | 0.083837 | 0 | 0 | 0.16767 | 260.6028 | 0.084293 | 0 | 0 | 0.16859 | 260.8833 | 0.084902 | 0 | 0 | 0.1698 | 261.0936 | 0.085358 | 0 | 0 | 0.17072 | 261.2338 | 0.085662 | 0 | 0 | 0.17132 | 261.4441 | 0.086118 | 0 | 0 | 0.17224 | 261.5844 | 0.086422 | 0 | 0 | 0.17284 | 261.7947 | 0.086879 | 0 | 0 | 0.17376 | 262.005 | 0.087335 | 0 | 0 | 0.17467 | 262.1453 | 0.087639 | 0 | 0 | 0.17528 | 262.3556 | 0.088095 | 0 | 0 | 0.17619 | 262.5659 | 0.088551 | 0 | 0 | 0.1771 | 262.636 | 0.088703 | 0 | 0 | 0.17741 | 262.8464 | 0.08916 | 0 | 0 | 0.17832 | 263.0567 | 0.089616 | 0 | 0 | 0.17923 | 263.1969 | 0.08992 | 0 | 0 | 0.17984 | 263.4073 | 0.090376 | 0 | 0 | 0.18075 | 263.5475 | 0.09068 | 0 | 0 | 0.18136 | 263.6877 | 0.090985 | 0 | 0 | 0.18197
2017-08-14 06:00 | 236.1021 | 0.70373 |  | 247.9225 | 0.05679 | 0 | 0 | 0.11358 | 254.8894 | 0.071901 | 0 | 0 | 0.1438 | 260.5895 | 0.084265 | 0 | 0 | 0.16853 | 260.8007 | 0.084723 | 0 | 0 | 0.16945 | 260.9414 | 0.085028 | 0 | 0 | 0.17006 | 261.1525 | 0.085486 | 0 | 0 | 0.17097 | 261.3636 | 0.085944 | 0 | 0 | 0.17189 | 261.5747 | 0.086402 | 0 | 0 | 0.1728 | 261.8562 | 0.087012 | 0 | 0 | 0.17402 | 262.0674 | 0.08747 | 0 | 0 | 0.17494 | 262.2081 | 0.087775 | 0 | 0 | 0.17555 | 262.4192 | 0.088233 | 0 | 0 | 0.17647 | 262.56 | 0.088539 | 0 | 0 | 0.17708 | 262.7711 | 0.088996 | 0 | 0 | 0.17799 | 262.9822 | 0.089454 | 0 | 0 | 0.17891 | 263.1229 | 0.08976 | 0 | 0 | 0.17952 | 263.3341 | 0.090218 | 0 | 0 | 0.18044 | 263.5452 | 0.090675 | 0 | 0 | 0.18135 | 263.6156 | 0.090828 | 0 | 0 | 0.18166 | 263.8267 | 0.091286 | 0 | 0 | 0.18257 | 264.0378 | 0.091744 | 0 | 0 | 0.18349 | 264.1785 | 0.092049 | 0 | 0 | 0.1841 | 264.3897 | 0.092507 | 0 | 0 | 0.18501 | 264.5304 | 0.092812 | 0 | 0 | 0.18562 | 264.6711 | 0.093118 | 0 | 0 | 0.18624
2017-08-14 07:00 | 231.9005 | 0.6912 |  | 243.5105 | 0.04722 | 0 | 0 | 0.094441 | 250.3534 | 0.062063 | 0 | 0 | 0.12413 | 255.9522 | 0.074206 | 0 | 0 | 0.14841 | 256.1595 | 0.074656 | 0 | 0 | 0.14931 | 256.2978 | 0.074956 | 0 | 0 | 0.14991 | 256.5051 | 0.075406 | 0 | 0 | 0.15081 | 256.7125 | 0.075855 | 0 | 0 | 0.15171 | 256.9198 | 0.076305 | 0 | 0 | 0.15261 | 257.1963 | 0.076905 | 0 | 0 | 0.15381 | 257.4037 | 0.077355 | 0 | 0 | 0.15471 | 257.5419 | 0.077654 | 0 | 0 | 0.15531 | 257.7493 | 0.078104 | 0 | 0 | 0.15621 | 257.8875 | 0.078404 | 0 | 0 | 0.15681 | 258.0949 | 0.078854 | 0 | 0 | 0.15771 | 258.3023 | 0.079304 | 0 | 0 | 0.15861 | 258.4405 | 0.079603 | 0 | 0 | 0.15921 | 258.6479 | 0.080053 | 0 | 0 | 0.16011 | 258.8552 | 0.080503 | 0 | 0 | 0.16101 | 258.9243 | 0.080653 | 0 | 0 | 0.16131 | 259.1317 | 0.081103 | 0 | 0 | 0.16221 | 259.3391 | 0.081552 | 0 | 0 | 0.1631 | 259.4773 | 0.081852 | 0 | 0 | 0.1637 | 259.6847 | 0.082302 | 0 | 0 | 0.1646 | 259.8229 | 0.082602 | 0 | 0 | 0.1652 | 259.9611 | 0.082902 | 0 | 0 | 0.1658
2017-08-14 08:00 | 226.2717 | 0.67442 |  | 237.5999 | 0.0344 | 0 | 0 | 0.0688 | 244.2767 | 0.048882 | 0 | 0 | 0.097764 | 249.7395 | 0.060731 | 0 | 0 | 0.12146 | 249.9419 | 0.06117 | 0 | 0 | 0.12234 | 250.0767 | 0.061462 | 0 | 0 | 0.12292 | 250.2791 | 0.061901 | 0 | 0 | 0.1238 | 250.4814 | 0.06234 | 0 | 0 | 0.12468 | 250.6837 | 0.062779 | 0 | 0 | 0.12556 | 250.9535 | 0.063364 | 0 | 0 | 0.12673 | 251.1558 | 0.063803 | 0 | 0 | 0.12761 | 251.2907 | 0.064095 | 0 | 0 | 0.12819 | 251.493 | 0.064534 | 0 | 0 | 0.12907 | 251.6279 | 0.064827 | 0 | 0 | 0.12965 | 251.8302 | 0.065266 | 0 | 0 | 0.13053 | 252.0326 | 0.065705 | 0 | 0 | 0.13141 | 252.1675 | 0.065997 | 0 | 0 | 0.13199 | 252.3698 | 0.066436 | 0 | 0 | 0.13287 | 252.5721 | 0.066875 | 0 | 0 | 0.13375 | 252.6396 | 0.067021 | 0 | 0 | 0.13404 | 252.8419 | 0.06746 | 0 | 0 | 0.13492 | 253.0442 | 0.067899 | 0 | 0 | 0.1358 | 253.1791 | 0.068191 | 0 | 0 | 0.13638 | 253.3814 | 0.06863 | 0 | 0 | 0.13726 | 253.5163 | 0.068923 | 0 | 0 | 0.13785 | 253.6512 | 0.069215 | 0 | 0 | 0.13843
2017-08-14 09:00 | 225.836 | 0.67313 |  | 237.1424 | 0.033408 | 0 | 0 | 0.066816 | 243.8064 | 0.047862 | 0 | 0 | 0.095724 | 249.2587 | 0.059688 | 0 | 0 | 0.11938 | 249.4607 | 0.060126 | 0 | 0 | 0.12025 | 249.5953 | 0.060418 | 0 | 0 | 0.12084 | 249.7972 | 0.060856 | 0 | 0 | 0.12171 | 249.9992 | 0.061294 | 0 | 0 | 0.12259 | 250.2011 | 0.061732 | 0 | 0 | 0.12346 | 250.4703 | 0.062316 | 0 | 0 | 0.12463 | 250.6723 | 0.062754 | 0 | 0 | 0.12551 | 250.8069 | 0.063046 | 0 | 0 | 0.12609 | 251.0088 | 0.063484 | 0 | 0 | 0.12697 | 251.1435 | 0.063776 | 0 | 0 | 0.12755 | 251.3454 | 0.064214 | 0 | 0 | 0.12843 | 251.5473 | 0.064652 | 0 | 0 | 0.1293 | 251.682 | 0.064944 | 0 | 0 | 0.12989 | 251.8839 | 0.065382 | 0 | 0 | 0.13076 | 252.0859 | 0.06582 | 0 | 0 | 0.13164 | 252.1532 | 0.065966 | 0 | 0 | 0.13193 | 252.3551 | 0.066404 | 0 | 0 | 0.13281 | 252.557 | 0.066842 | 0 | 0 | 0.13368 | 252.6917 | 0.067134 | 0 | 0 | 0.13427 | 252.8936 | 0.067572 | 0 | 0 | 0.13514 | 253.0282 | 0.067864 | 0 | 0 | 0.13573 | 253.1629 | 0.068156 | 0 | 0 | 0.13631
2017-08-14 10:00 | 225.4956 | 0.67211 |  | 236.785 | 0.032633 | 0 | 0 | 0.065265 | 243.4389 | 0.047065 | 0 | 0 | 0.09413 | 248.883 | 0.058873 | 0 | 0 | 0.11775 | 249.0846 | 0.059311 | 0 | 0 | 0.11862 | 249.2191 | 0.059602 | 0 | 0 | 0.1192 | 249.4207 | 0.060039 | 0 | 0 | 0.12008 | 249.6223 | 0.060477 | 0 | 0 | 0.12095 | 249.824 | 0.060914 | 0 | 0 | 0.12183 | 250.0928 | 0.061497 | 0 | 0 | 0.12299 | 250.2944 | 0.061935 | 0 | 0 | 0.12387 | 250.4289 | 0.062226 | 0 | 0 | 0.12445 | 250.6305 | 0.062663 | 0 | 0 | 0.12533 | 250.7649 | 0.062955 | 0 | 0 | 0.12591 | 250.9666 | 0.063392 | 0 | 0 | 0.12678 | 251.1682 | 0.06383 | 0 | 0 | 0.12766 | 251.3026 | 0.064121 | 0 | 0 | 0.12824 | 251.5042 | 0.064559 | 0 | 0 | 0.12912 | 251.7059 | 0.064996 | 0 | 0 | 0.12999 | 251.7731 | 0.065142 | 0 | 0 | 0.13028 | 251.9747 | 0.065579 | 0 | 0 | 0.13116 | 252.1764 | 0.066016 | 0 | 0 | 0.13203 | 252.3108 | 0.066308 | 0 | 0 | 0.13262 | 252.5124 | 0.066745 | 0 | 0 | 0.13349 | 252.6468 | 0.067037 | 0 | 0 | 0.13407 | 252.7813 | 0.067328 | 0 | 0 | 0.13466
2017-08-14 11:00 | 227.7444 | 0.67881 |  | 239.1463 | 0.037754 | 0 | 0 | 0.075509 | 245.8666 | 0.052331 | 0 | 0 | 0.10466 | 251.365 | 0.064257 | 0 | 0 | 0.12851 | 251.5686 | 0.064698 | 0 | 0 | 0.1294 | 251.7044 | 0.064993 | 0 | 0 | 0.12999 | 251.9081 | 0.065435 | 0 | 0 | 0.13087 | 252.1117 | 0.065876 | 0 | 0 | 0.13175 | 252.3153 | 0.066318 | 0 | 0 | 0.13264 | 252.5869 | 0.066907 | 0 | 0 | 0.13381 | 252.7905 | 0.067349 | 0 | 0 | 0.1347 | 252.9263 | 0.067643 | 0 | 0 | 0.13529 | 253.1299 | 0.068085 | 0 | 0 | 0.13617 | 253.2657 | 0.068379 | 0 | 0 | 0.13676 | 253.4693 | 0.068821 | 0 | 0 | 0.13764 | 253.673 | 0.069263 | 0 | 0 | 0.13853 | 253.8087 | 0.069557 | 0 | 0 | 0.13911 | 254.0124 | 0.069999 | 0 | 0 | 0.14 | 254.216 | 0.07044 | 0 | 0 | 0.14088 | 254.2839 | 0.070588 | 0 | 0 | 0.14118 | 254.4875 | 0.071029 | 0 | 0 | 0.14206 | 254.6912 | 0.071471 | 0 | 0 | 0.14294 | 254.827 | 0.071766 | 0 | 0 | 0.14353 | 255.0306 | 0.072207 | 0 | 0 | 0.14441 | 255.1664 | 0.072502 | 0 | 0 | 0.145 | 255.3021 | 0.072796 | 0 | 0 | 0.14559
2017-08-14 12:00 | 215.9264 | 0.64359 |  | 226.7367 | 0.010838 | 0 | 0 | 0.021676 | 233.1083 | 0.024658 | 0 | 0 | 0.049316 | 238.3213 | 0.035965 | 0 | 0 | 0.07193 | 238.5144 | 0.036384 | 0 | 0 | 0.072767 | 238.6431 | 0.036663 | 0 | 0 | 0.073326 | 238.8362 | 0.037082 | 0 | 0 | 0.074163 | 239.0293 | 0.0375 | 0 | 0 | 0.075001 | 239.2224 | 0.037919 | 0 | 0 | 0.075839 | 239.4798 | 0.038478 | 0 | 0 | 0.076955 | 239.6729 | 0.038896 | 0 | 0 | 0.077793 | 239.8016 | 0.039176 | 0 | 0 | 0.078351 | 239.9947 | 0.039594 | 0 | 0 | 0.079189 | 240.1234 | 0.039874 | 0 | 0 | 0.079747 | 240.3165 | 0.040292 | 0 | 0 | 0.080585 | 240.5096 | 0.040711 | 0 | 0 | 0.081422 | 240.6383 | 0.04099 | 0 | 0 | 0.081981 | 240.8313 | 0.041409 | 0 | 0 | 0.082818 | 241.0244 | 0.041828 | 0 | 0 | 0.083656 | 241.0888 | 0.041968 | 0 | 0 | 0.083935 | 241.2819 | 0.042386 | 0 | 0 | 0.084773 | 241.4749 | 0.042805 | 0 | 0 | 0.08561 | 241.6037 | 0.043084 | 0 | 0 | 0.086169 | 241.7967 | 0.043503 | 0 | 0 | 0.087006 | 241.9254 | 0.043782 | 0 | 0 | 0.087564 | 242.0542 | 0.044061 | 0 | 0 | 0.088123
2017-08-14 13:00 | 211.6754 | 0.63092 |  | 222.2729 | 0.0011559 | 0 | 0 | 0.0023118 | 228.519 | 0.014704 | 0 | 0 | 0.029407 | 233.6295 | 0.025788 | 0 | 0 | 0.051576 | 233.8187 | 0.026199 | 0 | 0 | 0.052398 | 233.9449 | 0.026472 | 0 | 0 | 0.052945 | 234.1342 | 0.026883 | 0 | 0 | 0.053766 | 234.3235 | 0.027294 | 0 | 0 | 0.054587 | 234.5127 | 0.027704 | 0 | 0 | 0.055408 | 234.7651 | 0.028251 | 0 | 0 | 0.056503 | 234.9544 | 0.028662 | 0 | 0 | 0.057324 | 235.0806 | 0.028936 | 0 | 0 | 0.057871 | 235.2699 | 0.029346 | 0 | 0 | 0.058692 | 235.396 | 0.02962 | 0 | 0 | 0.05924 | 235.5853 | 0.03003 | 0 | 0 | 0.060061 | 235.7746 | 0.030441 | 0 | 0 | 0.060882 | 235.9008 | 0.030715 | 0 | 0 | 0.061429 | 236.09 | 0.031125 | 0 | 0 | 0.06225 | 236.2793 | 0.031536 | 0 | 0 | 0.063072 | 236.3424 | 0.031673 | 0 | 0 | 0.063345 | 236.5317 | 0.032083 | 0 | 0 | 0.064166 | 236.721 | 0.032494 | 0 | 0 | 0.064987 | 236.8471 | 0.032767 | 0 | 0 | 0.065535 | 237.0364 | 0.033178 | 0 | 0 | 0.066356 | 237.1626 | 0.033452 | 0 | 0 | 0.066903 | 237.2888 | 0.033725 | 0 | 0 | 0.067451
2017-08-14 14:00 | 209.4819 | 0.62438 |  | 219.9696 | 0 | 0 | 0 | 0 | 226.151 | 0.0095674 | 0 | 0 | 0.019135 | 231.2085 | 0.020537 | 0 | 0 | 0.041074 | 231.3958 | 0.020943 | 0 | 0 | 0.041887 | 231.5206 | 0.021214 | 0 | 0 | 0.042428 | 231.708 | 0.021621 | 0 | 0 | 0.043241 | 231.8953 | 0.022027 | 0 | 0 | 0.044054 | 232.0826 | 0.022433 | 0 | 0 | 0.044866 | 232.3323 | 0.022975 | 0 | 0 | 0.04595 | 232.5197 | 0.023381 | 0 | 0 | 0.046762 | 232.6445 | 0.023652 | 0 | 0 | 0.047304 | 232.8318 | 0.024058 | 0 | 0 | 0.048116 | 232.9567 | 0.024329 | 0 | 0 | 0.048658 | 233.144 | 0.024735 | 0 | 0 | 0.049471 | 233.3314 | 0.025142 | 0 | 0 | 0.050283 | 233.4562 | 0.025412 | 0 | 0 | 0.050825 | 233.6435 | 0.025819 | 0 | 0 | 0.051638 | 233.8309 | 0.026225 | 0 | 0 | 0.05245 | 233.8933 | 0.02636 | 0 | 0 | 0.052721 | 234.0806 | 0.026767 | 0 | 0 | 0.053534 | 234.2679 | 0.027173 | 0 | 0 | 0.054346 | 234.3928 | 0.027444 | 0 | 0 | 0.054888 | 234.5801 | 0.02785 | 0 | 0 | 0.0557 | 234.705 | 0.028121 | 0 | 0 | 0.056242 | 234.8299 | 0.028392 | 0 | 0 | 0.056784
2017-08-14 15:00 | 210.3077 | 0.62684 |  | 220.8367 | 0 | 0 | 0 | 0 | 227.0425 | 0.011501 | 0 | 0 | 0.023002 | 232.1199 | 0.022514 | 0 | 0 | 0.045028 | 232.308 | 0.022922 | 0 | 0 | 0.045844 | 232.4333 | 0.023194 | 0 | 0 | 0.046388 | 232.6214 | 0.023602 | 0 | 0 | 0.047203 | 232.8094 | 0.02401 | 0 | 0 | 0.048019 | 232.9975 | 0.024417 | 0 | 0 | 0.048835 | 233.2482 | 0.024961 | 0 | 0 | 0.049923 | 233.4363 | 0.025369 | 0 | 0 | 0.050738 | 233.5616 | 0.025641 | 0 | 0 | 0.051282 | 233.7497 | 0.026049 | 0 | 0 | 0.052098 | 233.8751 | 0.026321 | 0 | 0 | 0.052642 | 234.0631 | 0.026729 | 0 | 0 | 0.053458 | 234.2512 | 0.027137 | 0 | 0 | 0.054273 | 234.3765 | 0.027409 | 0 | 0 | 0.054817 | 234.5646 | 0.027817 | 0 | 0 | 0.055633 | 234.7526 | 0.028224 | 0 | 0 | 0.056449 | 234.8153 | 0.02836 | 0 | 0 | 0.056721 | 235.0034 | 0.028768 | 0 | 0 | 0.057537 | 235.1914 | 0.029176 | 0 | 0 | 0.058352 | 235.3168 | 0.029448 | 0 | 0 | 0.058896 | 235.5049 | 0.029856 | 0 | 0 | 0.059712 | 235.6302 | 0.030128 | 0 | 0 | 0.060256 | 235.7556 | 0.0304 | 0 | 0 | 0.0608
2017-08-14 16:00 | 209.5602 | 0.62461 |  | 220.0518 | 0 | 0 | 0 | 0 | 226.2355 | 0.0097507 | 0 | 0 | 0.019501 | 231.2949 | 0.020725 | 0 | 0 | 0.041449 | 231.4823 | 0.021131 | 0 | 0 | 0.042262 | 231.6072 | 0.021402 | 0 | 0 | 0.042804 | 231.7946 | 0.021808 | 0 | 0 | 0.043617 | 231.9819 | 0.022215 | 0 | 0 | 0.04443 | 232.1693 | 0.022621 | 0 | 0 | 0.045242 | 232.4192 | 0.023163 | 0 | 0 | 0.046326 | 232.6066 | 0.02357 | 0 | 0 | 0.047139 | 232.7315 | 0.023841 | 0 | 0 | 0.047681 | 232.9189 | 0.024247 | 0 | 0 | 0.048494 | 233.0438 | 0.024518 | 0 | 0 | 0.049036 | 233.2312 | 0.024924 | 0 | 0 | 0.049849 | 233.4186 | 0.025331 | 0 | 0 | 0.050662 | 233.5435 | 0.025602 | 0 | 0 | 0.051204 | 233.7309 | 0.026008 | 0 | 0 | 0.052016 | 233.9183 | 0.026415 | 0 | 0 | 0.052829 | 233.9807 | 0.02655 | 0 | 0 | 0.0531 | 234.1681 | 0.026957 | 0 | 0 | 0.053913 | 234.3555 | 0.027363 | 0 | 0 | 0.054726 | 234.4804 | 0.027634 | 0 | 0 | 0.055268 | 234.6678 | 0.02804 | 0 | 0 | 0.056081 | 234.7927 | 0.028311 | 0 | 0 | 0.056623 | 234.9176 | 0.028582 | 0 | 0 | 0.057165
2017-08-14 17:00 | 211.408 | 0.63012 |  | 221.9921 | 0.00054679 | 0 | 0 | 0.0010936 | 228.2303 | 0.014077 | 0 | 0 | 0.028155 | 233.3343 | 0.025148 | 0 | 0 | 0.050296 | 233.5233 | 0.025558 | 0 | 0 | 0.051116 | 233.6494 | 0.025831 | 0 | 0 | 0.051663 | 233.8384 | 0.026241 | 0 | 0 | 0.052483 | 234.0274 | 0.026651 | 0 | 0 | 0.053303 | 234.2165 | 0.027061 | 0 | 0 | 0.054123 | 234.4685 | 0.027608 | 0 | 0 | 0.055216 | 234.6576 | 0.028018 | 0 | 0 | 0.056036 | 234.7836 | 0.028292 | 0 | 0 | 0.056583 | 234.9726 | 0.028702 | 0 | 0 | 0.057403 | 235.0986 | 0.028975 | 0 | 0 | 0.05795 | 235.2877 | 0.029385 | 0 | 0 | 0.05877 | 235.4767 | 0.029795 | 0 | 0 | 0.05959 | 235.6027 | 0.030068 | 0 | 0 | 0.060137 | 235.7918 | 0.030478 | 0 | 0 | 0.060957 | 235.9808 | 0.030888 | 0 | 0 | 0.061777 | 236.0438 | 0.031025 | 0 | 0 | 0.06205 | 236.2329 | 0.031435 | 0 | 0 | 0.06287 | 236.4219 | 0.031845 | 0 | 0 | 0.06369 | 236.5479 | 0.032118 | 0 | 0 | 0.064237 | 236.737 | 0.032528 | 0 | 0 | 0.065057 | 236.863 | 0.032802 | 0 | 0 | 0.065603 | 236.989 | 0.033075 | 0 | 0 | 0.06615
2017-08-14 18:00 | 215.0221 | 0.64089 |  | 225.7871 | 0.0087781 | 0 | 0 | 0.017556 | 232.1319 | 0.02254 | 0 | 0 | 0.04508 | 237.3232 | 0.0338 | 0 | 0 | 0.0676 | 237.5155 | 0.034217 | 0 | 0 | 0.068434 | 237.6436 | 0.034495 | 0 | 0 | 0.06899 | 237.8359 | 0.034912 | 0 | 0 | 0.069824 | 238.0282 | 0.035329 | 0 | 0 | 0.070658 | 238.2204 | 0.035746 | 0 | 0 | 0.071492 | 238.4768 | 0.036302 | 0 | 0 | 0.072604 | 238.6691 | 0.036719 | 0 | 0 | 0.073438 | 238.7972 | 0.036997 | 0 | 0 | 0.073994 | 238.9895 | 0.037414 | 0 | 0 | 0.074828 | 239.1177 | 0.037692 | 0 | 0 | 0.075384 | 239.31 | 0.038109 | 0 | 0 | 0.076218 | 239.5022 | 0.038526 | 0 | 0 | 0.077053 | 239.6304 | 0.038804 | 0 | 0 | 0.077609 | 239.8227 | 0.039221 | 0 | 0 | 0.078443 | 240.0149 | 0.039638 | 0 | 0 | 0.079277 | 240.079 | 0.039777 | 0 | 0 | 0.079555 | 240.2713 | 0.040194 | 0 | 0 | 0.080389 | 240.4636 | 0.040611 | 0 | 0 | 0.081223 | 240.5917 | 0.040889 | 0 | 0 | 0.081779 | 240.784 | 0.041306 | 0 | 0 | 0.082613 | 240.9122 | 0.041584 | 0 | 0 | 0.083169 | 241.0404 | 0.041863 | 0 | 0 | 0.083725
2017-08-14 19:00 | 208.4319 | 0.62125 |  | 218.867 | 0 | 0 | 0 | 0 | 225.0174 | 0.0071086 | 0 | 0 | 0.014217 | 230.0495 | 0.018023 | 0 | 0 | 0.036047 | 230.2359 | 0.018428 | 0 | 0 | 0.036855 | 230.3601 | 0.018697 | 0 | 0 | 0.037394 | 230.5465 | 0.019101 | 0 | 0 | 0.038203 | 230.7329 | 0.019506 | 0 | 0 | 0.039011 | 230.9193 | 0.01991 | 0 | 0 | 0.03982 | 231.1678 | 0.020449 | 0 | 0 | 0.040898 | 231.3541 | 0.020853 | 0 | 0 | 0.041706 | 231.4784 | 0.021123 | 0 | 0 | 0.042245 | 231.6648 | 0.021527 | 0 | 0 | 0.043054 | 231.789 | 0.021796 | 0 | 0 | 0.043593 | 231.9754 | 0.022201 | 0 | 0 | 0.044401 | 232.1618 | 0.022605 | 0 | 0 | 0.04521 | 232.286 | 0.022874 | 0 | 0 | 0.045749 | 232.4724 | 0.023279 | 0 | 0 | 0.046557 | 232.6588 | 0.023683 | 0 | 0 | 0.047366 | 232.7209 | 0.023818 | 0 | 0 | 0.047635 | 232.9073 | 0.024222 | 0 | 0 | 0.048444 | 233.0937 | 0.024626 | 0 | 0 | 0.049252 | 233.2179 | 0.024896 | 0 | 0 | 0.049791 | 233.4043 | 0.0253 | 0 | 0 | 0.0506 | 233.5285 | 0.025569 | 0 | 0 | 0.051139 | 233.6528 | 0.025839 | 0 | 0 | 0.051678
2017-08-14 20:00 | 207.7929 | 0.61935 |  | 218.196 | 0 | 0 | 0 | 0 | 224.3275 | 0.0056123 | 0 | 0 | 0.011225 | 229.3442 | 0.016494 | 0 | 0 | 0.032987 | 229.53 | 0.016897 | 0 | 0 | 0.033793 | 229.6539 | 0.017165 | 0 | 0 | 0.03433 | 229.8397 | 0.017568 | 0 | 0 | 0.035136 | 230.0255 | 0.017971 | 0 | 0 | 0.035942 | 230.2113 | 0.018374 | 0 | 0 | 0.036748 | 230.459 | 0.018912 | 0 | 0 | 0.037823 | 230.6448 | 0.019315 | 0 | 0 | 0.038629 | 230.7687 | 0.019583 | 0 | 0 | 0.039167 | 230.9545 | 0.019986 | 0 | 0 | 0.039973 | 231.0784 | 0.020255 | 0 | 0 | 0.04051 | 231.2642 | 0.020658 | 0 | 0 | 0.041316 | 231.45 | 0.021061 | 0 | 0 | 0.042122 | 231.5739 | 0.02133 | 0 | 0 | 0.042659 | 231.7597 | 0.021733 | 0 | 0 | 0.043465 | 231.9455 | 0.022136 | 0 | 0 | 0.044271 | 232.0074 | 0.02227 | 0 | 0 | 0.04454 | 232.1932 | 0.022673 | 0 | 0 | 0.045346 | 232.379 | 0.023076 | 0 | 0 | 0.046152 | 232.5029 | 0.023345 | 0 | 0 | 0.046689 | 232.6887 | 0.023748 | 0 | 0 | 0.047495 | 232.8126 | 0.024016 | 0 | 0 | 0.048033 | 232.9364 | 0.024285 | 0 | 0 | 0.04857
2017-08-14 21:00 | 212.8008 | 0.63427 |  | 223.4546 | 0.0037189 | 0 | 0 | 0.0074378 | 229.7339 | 0.017339 | 0 | 0 | 0.034677 | 234.8715 | 0.028482 | 0 | 0 | 0.056964 | 235.0618 | 0.028895 | 0 | 0 | 0.05779 | 235.1886 | 0.02917 | 0 | 0 | 0.05834 | 235.3789 | 0.029583 | 0 | 0 | 0.059166 | 235.5692 | 0.029996 | 0 | 0 | 0.059991 | 235.7595 | 0.030408 | 0 | 0 | 0.060816 | 236.0132 | 0.030959 | 0 | 0 | 0.061917 | 236.2035 | 0.031371 | 0 | 0 | 0.062743 | 236.3303 | 0.031646 | 0 | 0 | 0.063293 | 236.5206 | 0.032059 | 0 | 0 | 0.064118 | 236.6475 | 0.032334 | 0 | 0 | 0.064669 | 236.8377 | 0.032747 | 0 | 0 | 0.065494 | 237.028 | 0.03316 | 0 | 0 | 0.066319 | 237.1549 | 0.033435 | 0 | 0 | 0.06687 | 237.3452 | 0.033848 | 0 | 0 | 0.067695 | 237.5354 | 0.03426 | 0 | 0 | 0.068521 | 237.5989 | 0.034398 | 0 | 0 | 0.068796 | 237.7892 | 0.034811 | 0 | 0 | 0.069621 | 237.9794 | 0.035223 | 0 | 0 | 0.070447 | 238.1063 | 0.035498 | 0 | 0 | 0.070997 | 238.2966 | 0.035911 | 0 | 0 | 0.071822 | 238.4234 | 0.036186 | 0 | 0 | 0.072373 | 238.5503 | 0.036461 | 0 | 0 | 0.072923
2017-08-14 22:00 | 208.7687 | 0.62226 |  | 219.2206 | 0 | 0 | 0 | 0 | 225.381 | 0.0078973 | 0 | 0 | 0.015795 | 230.4212 | 0.01883 | 0 | 0 | 0.037659 | 230.6079 | 0.019235 | 0 | 0 | 0.038469 | 230.7324 | 0.019504 | 0 | 0 | 0.039009 | 230.919 | 0.019909 | 0 | 0 | 0.039819 | 231.1057 | 0.020314 | 0 | 0 | 0.040628 | 231.2924 | 0.020719 | 0 | 0 | 0.041438 | 231.5413 | 0.021259 | 0 | 0 | 0.042518 | 231.728 | 0.021664 | 0 | 0 | 0.043328 | 231.8524 | 0.021934 | 0 | 0 | 0.043868 | 232.0391 | 0.022339 | 0 | 0 | 0.044677 | 232.1636 | 0.022609 | 0 | 0 | 0.045217 | 232.3502 | 0.023014 | 0 | 0 | 0.046027 | 232.5369 | 0.023418 | 0 | 0 | 0.046837 | 232.6614 | 0.023688 | 0 | 0 | 0.047377 | 232.848 | 0.024093 | 0 | 0 | 0.048187 | 233.0347 | 0.024498 | 0 | 0 | 0.048996 | 233.0969 | 0.024633 | 0 | 0 | 0.049266 | 233.2836 | 0.025038 | 0 | 0 | 0.050076 | 233.4703 | 0.025443 | 0 | 0 | 0.050886 | 233.5947 | 0.025713 | 0 | 0 | 0.051426 | 233.7814 | 0.026118 | 0 | 0 | 0.052236 | 233.9059 | 0.026388 | 0 | 0 | 0.052776 | 234.0303 | 0.026658 | 0 | 0 | 0.053315
2017-08-14 23:00 | 205.2517 | 0.61177 |  | 215.5276 | 0 | 0 | 0 | 0 | 221.5842 | 0 | 0 | 0 | 0 | 226.5395 | 0.01041 | 0 | 0 | 0.02082 | 226.7231 | 0.010808 | 0 | 0 | 0.021617 | 226.8454 | 0.011074 | 0 | 0 | 0.022147 | 227.0289 | 0.011472 | 0 | 0 | 0.022943 | 227.2125 | 0.01187 | 0 | 0 | 0.02374 | 227.396 | 0.012268 | 0 | 0 | 0.024536 | 227.6407 | 0.012799 | 0 | 0 | 0.025597 | 227.8243 | 0.013197 | 0 | 0 | 0.026393 | 227.9466 | 0.013462 | 0 | 0 | 0.026924 | 228.1301 | 0.01386 | 0 | 0 | 0.02772 | 228.2525 | 0.014126 | 0 | 0 | 0.028251 | 228.436 | 0.014524 | 0 | 0 | 0.029047 | 228.6196 | 0.014922 | 0 | 0 | 0.029844 | 228.7419 | 0.015187 | 0 | 0 | 0.030374 | 228.9254 | 0.015585 | 0 | 0 | 0.03117 | 229.109 | 0.015983 | 0 | 0 | 0.031967 | 229.1702 | 0.016116 | 0 | 0 | 0.032232 | 229.3537 | 0.016514 | 0 | 0 | 0.033028 | 229.5372 | 0.016912 | 0 | 0 | 0.033824 | 229.6596 | 0.017178 | 0 | 0 | 0.034355 | 229.8431 | 0.017576 | 0 | 0 | 0.035151 | 229.9655 | 0.017841 | 0 | 0 | 0.035682 | 230.0878 | 0.018106 | 0 | 0 | 0.036213
2017-08-15 | 204.7386 | 0.61024 |  | 214.9888 | 0 | 0 | 0 | 0 | 221.0302 | 0 | 0 | 0 | 0 | 225.9732 | 0.0091818 | 0 | 0 | 0.018364 | 226.1563 | 0.0095789 | 0 | 0 | 0.019158 | 226.2783 | 0.0098436 | 0 | 0 | 0.019687 | 226.4614 | 0.010241 | 0 | 0 | 0.020481 | 226.6444 | 0.010638 | 0 | 0 | 0.021275 | 226.8275 | 0.011035 | 0 | 0 | 0.02207 | 227.0716 | 0.011564 | 0 | 0 | 0.023129 | 227.2547 | 0.011961 | 0 | 0 | 0.023923 | 227.3767 | 0.012226 | 0 | 0 | 0.024452 | 227.5598 | 0.012623 | 0 | 0 | 0.025246 | 227.6819 | 0.012888 | 0 | 0 | 0.025776 | 227.8649 | 0.013285 | 0 | 0 | 0.02657 | 228.048 | 0.013682 | 0 | 0 | 0.027364 | 228.1701 | 0.013947 | 0 | 0 | 0.027894 | 228.3531 | 0.014344 | 0 | 0 | 0.028688 | 228.5362 | 0.014741 | 0 | 0 | 0.029482 | 228.5972 | 0.014873 | 0 | 0 | 0.029747 | 228.7803 | 0.01527 | 0 | 0 | 0.030541 | 228.9634 | 0.015667 | 0 | 0 | 0.031335 | 229.0854 | 0.015932 | 0 | 0 | 0.031864 | 229.2685 | 0.016329 | 0 | 0 | 0.032659 | 229.3905 | 0.016594 | 0 | 0 | 0.033188 | 229.5126 | 0.016859 | 0 | 0 | 0.033718
2017-08-15 01:00 | 204.8116 | 0.61046 |  | 215.0654 | 0 | 0 | 0 | 0 | 221.109 | 0 | 0 | 0 | 0 | 226.0537 | 0.0093564 | 0 | 0 | 0.018713 | 226.2368 | 0.0097536 | 0 | 0 | 0.019507 | 226.3589 | 0.010018 | 0 | 0 | 0.020037 | 226.5421 | 0.010416 | 0 | 0 | 0.020831 | 226.7252 | 0.010813 | 0 | 0 | 0.021626 | 226.9083 | 0.01121 | 0 | 0 | 0.02242 | 227.1525 | 0.01174 | 0 | 0 | 0.02348 | 227.3357 | 0.012137 | 0 | 0 | 0.024274 | 227.4578 | 0.012402 | 0 | 0 | 0.024804 | 227.6409 | 0.012799 | 0 | 0 | 0.025598 | 227.763 | 0.013064 | 0 | 0 | 0.026128 | 227.9461 | 0.013461 | 0 | 0 | 0.026922 | 228.1293 | 0.013858 | 0 | 0 | 0.027717 | 228.2514 | 0.014123 | 0 | 0 | 0.028246 | 228.4345 | 0.01452 | 0 | 0 | 0.029041 | 228.6176 | 0.014918 | 0 | 0 | 0.029835 | 228.6787 | 0.01505 | 0 | 0 | 0.0301 | 228.8618 | 0.015447 | 0 | 0 | 0.030894 | 229.045 | 0.015844 | 0 | 0 | 0.031689 | 229.1671 | 0.016109 | 0 | 0 | 0.032219 | 229.3502 | 0.016507 | 0 | 0 | 0.033013 | 229.4723 | 0.016771 | 0 | 0 | 0.033543 | 229.5944 | 0.017036 | 0 | 0 | 0.034072
2017-08-15 02:00 | 204.6648 | 0.61002 |  | 214.9112 | 0 | 0 | 0 | 0 | 220.9505 | 0 | 0 | 0 | 0 | 225.8917 | 0.0090049 | 0 | 0 | 0.01801 | 226.0747 | 0.0094019 | 0 | 0 | 0.018804 | 226.1967 | 0.0096665 | 0 | 0 | 0.019333 | 226.3797 | 0.010063 | 0 | 0 | 0.020127 | 226.5627 | 0.01046 | 0 | 0 | 0.020921 | 226.7457 | 0.010857 | 0 | 0 | 0.021715 | 226.9897 | 0.011387 | 0 | 0 | 0.022773 | 227.1727 | 0.011784 | 0 | 0 | 0.023567 | 227.2947 | 0.012048 | 0 | 0 | 0.024096 | 227.4777 | 0.012445 | 0 | 0 | 0.02489 | 227.5997 | 0.01271 | 0 | 0 | 0.025419 | 227.7827 | 0.013107 | 0 | 0 | 0.026213 | 227.9657 | 0.013504 | 0 | 0 | 0.027007 | 228.0877 | 0.013768 | 0 | 0 | 0.027537 | 228.2707 | 0.014165 | 0 | 0 | 0.02833 | 228.4538 | 0.014562 | 0 | 0 | 0.029124 | 228.5148 | 0.014694 | 0 | 0 | 0.029389 | 228.6978 | 0.015091 | 0 | 0 | 0.030183 | 228.8808 | 0.015488 | 0 | 0 | 0.030977 | 229.0028 | 0.015753 | 0 | 0 | 0.031506 | 229.1858 | 0.01615 | 0 | 0 | 0.0323 | 229.3078 | 0.016415 | 0 | 0 | 0.032829 | 229.4298 | 0.016679 | 0 | 0 | 0.033358
2017-08-15 03:00 | 206.1287 | 0.61439 |  | 216.4485 | 0 | 0 | 0 | 0 | 222.5309 | 0.0017155 | 0 | 0 | 0.003431 | 227.5074 | 0.01251 | 0 | 0 | 0.025019 | 227.6918 | 0.012909 | 0 | 0 | 0.025819 | 227.8146 | 0.013176 | 0 | 0 | 0.026352 | 227.999 | 0.013576 | 0 | 0 | 0.027151 | 228.1833 | 0.013975 | 0 | 0 | 0.027951 | 228.3676 | 0.014375 | 0 | 0 | 0.02875 | 228.6133 | 0.014908 | 0 | 0 | 0.029817 | 228.7977 | 0.015308 | 0 | 0 | 0.030616 | 228.9205 | 0.015575 | 0 | 0 | 0.031149 | 229.1048 | 0.015974 | 0 | 0 | 0.031949 | 229.2277 | 0.016241 | 0 | 0 | 0.032482 | 229.412 | 0.016641 | 0 | 0 | 0.033281 | 229.5964 | 0.01704 | 0 | 0 | 0.034081 | 229.7192 | 0.017307 | 0 | 0 | 0.034614 | 229.9036 | 0.017707 | 0 | 0 | 0.035413 | 230.0879 | 0.018107 | 0 | 0 | 0.036213 | 230.1493 | 0.01824 | 0 | 0 | 0.03648 | 230.3336 | 0.01864 | 0 | 0 | 0.037279 | 230.5179 | 0.019039 | 0 | 0 | 0.038079 | 230.6408 | 0.019306 | 0 | 0 | 0.038612 | 230.8251 | 0.019706 | 0 | 0 | 0.039411 | 230.948 | 0.019972 | 0 | 0 | 0.039944 | 231.0709 | 0.020239 | 0 | 0 | 0.040477
2017-08-15 04:00 | 203.7128 | 0.60719 |  | 213.9116 | 0 | 0 | 0 | 0 | 219.9228 | 0 | 0 | 0 | 0 | 224.841 | 0.006726 | 0 | 0 | 0.013452 | 225.0231 | 0.0071211 | 0 | 0 | 0.014242 | 225.1446 | 0.0073845 | 0 | 0 | 0.014769 | 225.3267 | 0.0077796 | 0 | 0 | 0.015559 | 225.5089 | 0.0081747 | 0 | 0 | 0.016349 | 225.691 | 0.0085698 | 0 | 0 | 0.01714 | 225.9339 | 0.0090966 | 0 | 0 | 0.018193 | 226.1161 | 0.0094917 | 0 | 0 | 0.018983 | 226.2375 | 0.0097551 | 0 | 0 | 0.01951 | 226.4197 | 0.01015 | 0 | 0 | 0.0203 | 226.5411 | 0.010414 | 0 | 0 | 0.020827 | 226.7232 | 0.010809 | 0 | 0 | 0.021617 | 226.9054 | 0.011204 | 0 | 0 | 0.022408 | 227.0268 | 0.011467 | 0 | 0 | 0.022934 | 227.209 | 0.011862 | 0 | 0 | 0.023724 | 227.3911 | 0.012257 | 0 | 0 | 0.024515 | 227.4519 | 0.012389 | 0 | 0 | 0.024778 | 227.634 | 0.012784 | 0 | 0 | 0.025568 | 227.8162 | 0.013179 | 0 | 0 | 0.026358 | 227.9376 | 0.013443 | 0 | 0 | 0.026885 | 228.1198 | 0.013838 | 0 | 0 | 0.027675 | 228.2412 | 0.014101 | 0 | 0 | 0.028202 | 228.3626 | 0.014365 | 0 | 0 | 0.028729
2017-08-15 05:00 | 213.1219 | 0.63523 |  | 223.7918 | 0.0044503 | 0 | 0 | 0.0089005 | 230.0805 | 0.018091 | 0 | 0 | 0.036181 | 235.2259 | 0.029251 | 0 | 0 | 0.058502 | 235.4165 | 0.029664 | 0 | 0 | 0.059329 | 235.5435 | 0.02994 | 0 | 0 | 0.05988 | 235.7341 | 0.030353 | 0 | 0 | 0.060706 | 235.9247 | 0.030767 | 0 | 0 | 0.061533 | 236.1152 | 0.03118 | 0 | 0 | 0.06236 | 236.3693 | 0.031731 | 0 | 0 | 0.063462 | 236.5599 | 0.032144 | 0 | 0 | 0.064289 | 236.6869 | 0.03242 | 0 | 0 | 0.06484 | 236.8775 | 0.032833 | 0 | 0 | 0.065667 | 237.0046 | 0.033109 | 0 | 0 | 0.066218 | 237.1951 | 0.033522 | 0 | 0 | 0.067044 | 237.3857 | 0.033936 | 0 | 0 | 0.067871 | 237.5127 | 0.034211 | 0 | 0 | 0.068422 | 237.7033 | 0.034624 | 0 | 0 | 0.069249 | 237.8939 | 0.035038 | 0 | 0 | 0.070076 | 237.9574 | 0.035176 | 0 | 0 | 0.070351 | 238.148 | 0.035589 | 0 | 0 | 0.071178 | 238.3385 | 0.036002 | 0 | 0 | 0.072004 | 238.4656 | 0.036278 | 0 | 0 | 0.072556 | 238.6562 | 0.036691 | 0 | 0 | 0.073382 | 238.7832 | 0.036967 | 0 | 0 | 0.073933 | 238.9102 | 0.037242 | 0 | 0 | 0.074485
2017-08-15 06:00 | 214.3926 | 0.63902 |  | 225.1261 | 0.0073445 | 0 | 0 | 0.014689 | 231.4524 | 0.021066 | 0 | 0 | 0.042132 | 236.6285 | 0.032293 | 0 | 0 | 0.064586 | 236.8202 | 0.032709 | 0 | 0 | 0.065418 | 236.948 | 0.032986 | 0 | 0 | 0.065972 | 237.1397 | 0.033402 | 0 | 0 | 0.066804 | 237.3314 | 0.033818 | 0 | 0 | 0.067635 | 237.5231 | 0.034234 | 0 | 0 | 0.068467 | 237.7787 | 0.034788 | 0 | 0 | 0.069576 | 237.9704 | 0.035204 | 0 | 0 | 0.070407 | 238.0982 | 0.035481 | 0 | 0 | 0.070962 | 238.2899 | 0.035897 | 0 | 0 | 0.071794 | 238.4177 | 0.036174 | 0 | 0 | 0.072348 | 238.6094 | 0.03659 | 0 | 0 | 0.07318 | 238.8011 | 0.037006 | 0 | 0 | 0.074011 | 238.9289 | 0.037283 | 0 | 0 | 0.074566 | 239.1206 | 0.037699 | 0 | 0 | 0.075397 | 239.3123 | 0.038114 | 0 | 0 | 0.076229 | 239.3762 | 0.038253 | 0 | 0 | 0.076506 | 239.5679 | 0.038669 | 0 | 0 | 0.077338 | 239.7597 | 0.039085 | 0 | 0 | 0.078169 | 239.8875 | 0.039362 | 0 | 0 | 0.078724 | 240.0792 | 0.039778 | 0 | 0 | 0.079555 | 240.207 | 0.040055 | 0 | 0 | 0.08011 | 240.3348 | 0.040332 | 0 | 0 | 0.080664
2017-08-15 07:00 | 215.0299 | 0.64092 |  | 225.7954 | 0.0087961 | 0 | 0 | 0.017592 | 232.1404 | 0.022559 | 0 | 0 | 0.045117 | 237.3319 | 0.033819 | 0 | 0 | 0.067638 | 237.5242 | 0.034236 | 0 | 0 | 0.068472 | 237.6523 | 0.034514 | 0 | 0 | 0.069028 | 237.8446 | 0.034931 | 0 | 0 | 0.069862 | 238.0369 | 0.035348 | 0 | 0 | 0.070696 | 238.2292 | 0.035765 | 0 | 0 | 0.07153 | 238.4855 | 0.036321 | 0 | 0 | 0.072642 | 238.6778 | 0.036738 | 0 | 0 | 0.073476 | 238.806 | 0.037016 | 0 | 0 | 0.074032 | 238.9983 | 0.037433 | 0 | 0 | 0.074866 | 239.1265 | 0.037711 | 0 | 0 | 0.075422 | 239.3187 | 0.038128 | 0 | 0 | 0.076257 | 239.511 | 0.038545 | 0 | 0 | 0.077091 | 239.6392 | 0.038823 | 0 | 0 | 0.077647 | 239.8315 | 0.03924 | 0 | 0 | 0.078481 | 240.0237 | 0.039657 | 0 | 0 | 0.079315 | 240.0878 | 0.039796 | 0 | 0 | 0.079593 | 240.2801 | 0.040213 | 0 | 0 | 0.080427 | 240.4724 | 0.040631 | 0 | 0 | 0.081261 | 240.6006 | 0.040909 | 0 | 0 | 0.081817 | 240.7928 | 0.041326 | 0 | 0 | 0.082651 | 240.921 | 0.041604 | 0 | 0 | 0.083207 | 241.0492 | 0.041882 | 0 | 0 | 0.083763
2017-08-15 08:00 | 210.5171 | 0.62747 |  | 221.0565 | 0 | 0 | 0 | 0 | 227.2685 | 0.011991 | 0 | 0 | 0.023982 | 232.3509 | 0.023015 | 0 | 0 | 0.04603 | 232.5392 | 0.023423 | 0 | 0 | 0.046847 | 232.6647 | 0.023696 | 0 | 0 | 0.047391 | 232.8529 | 0.024104 | 0 | 0 | 0.048208 | 233.0411 | 0.024512 | 0 | 0 | 0.049024 | 233.2294 | 0.02492 | 0 | 0 | 0.049841 | 233.4804 | 0.025465 | 0 | 0 | 0.05093 | 233.6686 | 0.025873 | 0 | 0 | 0.051746 | 233.7941 | 0.026145 | 0 | 0 | 0.052291 | 233.9823 | 0.026554 | 0 | 0 | 0.053107 | 234.1078 | 0.026826 | 0 | 0 | 0.053652 | 234.2961 | 0.027234 | 0 | 0 | 0.054468 | 234.4843 | 0.027642 | 0 | 0 | 0.055285 | 234.6098 | 0.027915 | 0 | 0 | 0.055829 | 234.7981 | 0.028323 | 0 | 0 | 0.056646 | 234.9863 | 0.028731 | 0 | 0 | 0.057462 | 235.049 | 0.028867 | 0 | 0 | 0.057735 | 235.2373 | 0.029276 | 0 | 0 | 0.058551 | 235.4255 | 0.029684 | 0 | 0 | 0.059368 | 235.551 | 0.029956 | 0 | 0 | 0.059912 | 235.7393 | 0.030364 | 0 | 0 | 0.060729 | 235.8647 | 0.030637 | 0 | 0 | 0.061273 | 235.9902 | 0.030909 | 0 | 0 | 0.061818
2017-08-15 09:00 | 212.6521 | 0.63383 |  | 223.2985 | 0.0033803 | 0 | 0 | 0.0067606 | 229.5734 | 0.016991 | 0 | 0 | 0.033981 | 234.7074 | 0.028126 | 0 | 0 | 0.056253 | 234.8976 | 0.028539 | 0 | 0 | 0.057078 | 235.0243 | 0.028814 | 0 | 0 | 0.057627 | 235.2145 | 0.029226 | 0 | 0 | 0.058452 | 235.4046 | 0.029639 | 0 | 0 | 0.059277 | 235.5948 | 0.030051 | 0 | 0 | 0.060102 | 235.8483 | 0.030601 | 0 | 0 | 0.061202 | 236.0385 | 0.031013 | 0 | 0 | 0.062027 | 236.1652 | 0.031288 | 0 | 0 | 0.062577 | 236.3554 | 0.031701 | 0 | 0 | 0.063401 | 236.4821 | 0.031976 | 0 | 0 | 0.063951 | 236.6723 | 0.032388 | 0 | 0 | 0.064776 | 236.8624 | 0.032801 | 0 | 0 | 0.065601 | 236.9892 | 0.033076 | 0 | 0 | 0.066151 | 237.1794 | 0.033488 | 0 | 0 | 0.066976 | 237.3695 | 0.0339 | 0 | 0 | 0.067801 | 237.4329 | 0.034038 | 0 | 0 | 0.068076 | 237.623 | 0.03445 | 0 | 0 | 0.068901 | 237.8132 | 0.034863 | 0 | 0 | 0.069725 | 237.9399 | 0.035138 | 0 | 0 | 0.070275 | 238.1301 | 0.03555 | 0 | 0 | 0.0711 | 238.2569 | 0.035825 | 0 | 0 | 0.07165 | 238.3836 | 0.0361 | 0 | 0 | 0.0722
2017-08-15 10:00 | 200.3428 | 0.59714 |  | 210.3729 | 0 | 0 | 0 | 0 | 216.2846 | 0 | 0 | 0 | 0 | 221.1214 | 0 | 0 | 0 | 0 | 221.3006 | 0 | 0 | 0 | 0 | 221.42 | 0 | 0 | 0 | 0 | 221.5991 | 0 | 0 | 0 | 0 | 221.7783 | 8.3044e-05 | 0 | 0 | 0.00016609 | 221.9574 | 0.0004716 | 0 | 0 | 0.00094321 | 222.1963 | 0.00098968 | 0 | 0 | 0.0019794 | 222.3754 | 0.0013782 | 0 | 0 | 0.0027565 | 222.4949 | 0.0016373 | 0 | 0 | 0.0032746 | 222.674 | 0.0020258 | 0 | 0 | 0.0040517 | 222.7934 | 0.0022849 | 0 | 0 | 0.0045698 | 222.9726 | 0.0026734 | 0 | 0 | 0.0053469 | 223.1517 | 0.003062 | 0 | 0 | 0.006124 | 223.2711 | 0.003321 | 0 | 0 | 0.0066421 | 223.4503 | 0.0037096 | 0 | 0 | 0.0074192 | 223.6294 | 0.0040982 | 0 | 0 | 0.0081963 | 223.6891 | 0.0042277 | 0 | 0 | 0.0084554 | 223.8683 | 0.0046162 | 0 | 0 | 0.0092325 | 224.0474 | 0.0050048 | 0 | 0 | 0.01001 | 224.1669 | 0.0052638 | 0 | 0 | 0.010528 | 224.346 | 0.0056524 | 0 | 0 | 0.011305 | 224.4654 | 0.0059114 | 0 | 0 | 0.011823 | 224.5849 | 0.0061705 | 0 | 0 | 0.012341
2017-08-15 11:00 | 191.4437 | 0.57062 |  | 201.0282 | 0 | 0 | 0 | 0 | 206.6773 | 0 | 0 | 0 | 0 | 211.2993 | 0 | 0 | 0 | 0 | 211.4705 | 0 | 0 | 0 | 0 | 211.5846 | 0 | 0 | 0 | 0 | 211.7558 | 0 | 0 | 0 | 0 | 211.927 | 0 | 0 | 0 | 0 | 212.0982 | 0 | 0 | 0 | 0 | 212.3264 | 0 | 0 | 0 | 0 | 212.4976 | 0 | 0 | 0 | 0 | 212.6118 | 0 | 0 | 0 | 0 | 212.7829 | 0 | 0 | 0 | 0 | 212.8971 | 0 | 0 | 0 | 0 | 213.0682 | 0 | 0 | 0 | 0 | 213.2394 | 0 | 0 | 0 | 0 | 213.3536 | 0 | 0 | 0 | 0 | 213.5247 | 0 | 0 | 0 | 0 | 213.6959 | 0 | 0 | 0 | 0 | 213.753 | 0 | 0 | 0 | 0 | 213.9242 | 0 | 0 | 0 | 0 | 214.0954 | 0 | 0 | 0 | 0 | 214.2095 | 0 | 0 | 0 | 0 | 214.3807 | 0 | 0 | 0 | 0 | 214.4948 | 0 | 0 | 0 | 0 | 214.6089 | 0 | 0 | 0 | 0
2017-08-15 12:00 | 193.3784 | 0.57638 |  | 203.0599 | 0 | 0 | 0 | 0 | 208.7661 | 0 | 0 | 0 | 0 | 213.4348 | 0 | 0 | 0 | 0 | 213.6077 | 0 | 0 | 0 | 0 | 213.723 | 0 | 0 | 0 | 0 | 213.8959 | 0 | 0 | 0 | 0 | 214.0688 | 0 | 0 | 0 | 0 | 214.2417 | 0 | 0 | 0 | 0 | 214.4723 | 0 | 0 | 0 | 0 | 214.6452 | 0 | 0 | 0 | 0 | 214.7605 | 0 | 0 | 0 | 0 | 214.9334 | 0 | 0 | 0 | 0 | 215.0487 | 0 | 0 | 0 | 0 | 215.2216 | 0 | 0 | 0 | 0 | 215.3945 | 0 | 0 | 0 | 0 | 215.5098 | 0 | 0 | 0 | 0 | 215.6827 | 0 | 0 | 0 | 0 | 215.8556 | 0 | 0 | 0 | 0 | 215.9132 | 0 | 0 | 0 | 0 | 216.0861 | 0 | 0 | 0 | 0 | 216.2591 | 0 | 0 | 0 | 0 | 216.3743 | 0 | 0 | 0 | 0 | 216.5473 | 0 | 0 | 0 | 0 | 216.6625 | 0 | 0 | 0 | 0 | 216.7778 | 0 | 0 | 0 | 0
2017-08-15 13:00 | 197.3276 | 0.58815 |  | 207.2067 | 0 | 0 | 0 | 0 | 213.0294 | 0 | 0 | 0 | 0 | 217.7935 | 0 | 0 | 0 | 0 | 217.9699 | 0 | 0 | 0 | 0 | 218.0876 | 0 | 0 | 0 | 0 | 218.264 | 0 | 0 | 0 | 0 | 218.4404 | 0 | 0 | 0 | 0 | 218.6169 | 0 | 0 | 0 | 0 | 218.8522 | 0 | 0 | 0 | 0 | 219.0286 | 0 | 0 | 0 | 0 | 219.1462 | 0 | 0 | 0 | 0 | 219.3227 | 0 | 0 | 0 | 0 | 219.4403 | 0 | 0 | 0 | 0 | 219.6168 | 0 | 0 | 0 | 0 | 219.7932 | 0 | 0 | 0 | 0 | 219.9108 | 0 | 0 | 0 | 0 | 220.0873 | 0 | 0 | 0 | 0 | 220.2637 | 0 | 0 | 0 | 0 | 220.3225 | 0 | 0 | 0 | 0 | 220.499 | 0 | 0 | 0 | 0 | 220.6754 | 0 | 0 | 0 | 0 | 220.7931 | 0 | 0 | 0 | 0 | 220.9695 | 0 | 0 | 0 | 0 | 221.0871 | 0 | 0 | 0 | 0 | 221.2048 | 0 | 0 | 0 | 0
2017-08-15 14:00 | 189.9571 | 0.56619 |  | 199.4672 | 0 | 0 | 0 | 0 | 205.0725 | 0 | 0 | 0 | 0 | 209.6586 | 0 | 0 | 0 | 0 | 209.8284 | 0 | 0 | 0 | 0 | 209.9417 | 0 | 0 | 0 | 0 | 210.1115 | 0 | 0 | 0 | 0 | 210.2814 | 0 | 0 | 0 | 0 | 210.4512 | 0 | 0 | 0 | 0 | 210.6777 | 0 | 0 | 0 | 0 | 210.8476 | 0 | 0 | 0 | 0 | 210.9608 | 0 | 0 | 0 | 0 | 211.1307 | 0 | 0 | 0 | 0 | 211.2439 | 0 | 0 | 0 | 0 | 211.4137 | 0 | 0 | 0 | 0 | 211.5836 | 0 | 0 | 0 | 0 | 211.6968 | 0 | 0 | 0 | 0 | 211.8667 | 0 | 0 | 0 | 0 | 212.0365 | 0 | 0 | 0 | 0 | 212.0932 | 0 | 0 | 0 | 0 | 212.263 | 0 | 0 | 0 | 0 | 212.4329 | 0 | 0 | 0 | 0 | 212.5461 | 0 | 0 | 0 | 0 | 212.716 | 0 | 0 | 0 | 0 | 212.8292 | 0 | 0 | 0 | 0 | 212.9424 | 0 | 0 | 0 | 0
2017-08-15 15:00 | 195.8909 | 0.58387 |  | 205.6981 | 0 | 0 | 0 | 0 | 211.4784 | 0 | 0 | 0 | 0 | 216.2078 | 0 | 0 | 0 | 0 | 216.3829 | 0 | 0 | 0 | 0 | 216.4997 | 0 | 0 | 0 | 0 | 216.6749 | 0 | 0 | 0 | 0 | 216.85 | 0 | 0 | 0 | 0 | 217.0252 | 0 | 0 | 0 | 0 | 217.2587 | 0 | 0 | 0 | 0 | 217.4339 | 0 | 0 | 0 | 0 | 217.5507 | 0 | 0 | 0 | 0 | 217.7258 | 0 | 0 | 0 | 0 | 217.8426 | 0 | 0 | 0 | 0 | 218.0178 | 0 | 0 | 0 | 0 | 218.1929 | 0 | 0 | 0 | 0 | 218.3097 | 0 | 0 | 0 | 0 | 218.4849 | 0 | 0 | 0 | 0 | 218.66 | 0 | 0 | 0 | 0 | 218.7184 | 0 | 0 | 0 | 0 | 218.8936 | 0 | 0 | 0 | 0 | 219.0687 | 0 | 0 | 0 | 0 | 219.1855 | 0 | 0 | 0 | 0 | 219.3607 | 0 | 0 | 0 | 0 | 219.4774 | 0 | 0 | 0 | 0 | 219.5942 | 0 | 0 | 0 | 0
2017-08-15 16:00 | 195.4856 | 0.58266 |  | 205.2725 | 0 | 0 | 0 | 0 | 211.0409 | 0 | 0 | 0 | 0 | 215.7605 | 0 | 0 | 0 | 0 | 215.9353 | 0 | 0 | 0 | 0 | 216.0518 | 0 | 0 | 0 | 0 | 216.2266 | 0 | 0 | 0 | 0 | 216.4014 | 0 | 0 | 0 | 0 | 216.5762 | 0 | 0 | 0 | 0 | 216.8093 | 0 | 0 | 0 | 0 | 216.9841 | 0 | 0 | 0 | 0 | 217.1006 | 0 | 0 | 0 | 0 | 217.2754 | 0 | 0 | 0 | 0 | 217.392 | 0 | 0 | 0 | 0 | 217.5668 | 0 | 0 | 0 | 0 | 217.7416 | 0 | 0 | 0 | 0 | 217.8581 | 0 | 0 | 0 | 0 | 218.0329 | 0 | 0 | 0 | 0 | 218.2077 | 0 | 0 | 0 | 0 | 218.266 | 0 | 0 | 0 | 0 | 218.4408 | 0 | 0 | 0 | 0 | 218.6156 | 0 | 0 | 0 | 0 | 218.7321 | 0 | 0 | 0 | 0 | 218.9069 | 0 | 0 | 0 | 0 | 219.0234 | 0 | 0 | 0 | 0 | 219.14 | 0 | 0 | 0 | 0
2017-08-15 17:00 | 200.6598 | 0.59809 |  | 210.7058 | 0 | 0 | 0 | 0 | 216.6269 | 0 | 0 | 0 | 0 | 221.4714 | 0 | 0 | 0 | 0 | 221.6508 | 0 | 0 | 0 | 0 | 221.7704 | 6.5956e-05 | 0 | 0 | 0.00013191 | 221.9498 | 0.00045513 | 0 | 0 | 0.00091026 | 222.1293 | 0.00084431 | 0 | 0 | 0.0016886 | 222.3087 | 0.0012335 | 0 | 0 | 0.002467 | 222.5479 | 0.0017524 | 0 | 0 | 0.0035048 | 222.7273 | 0.0021416 | 0 | 0 | 0.0042831 | 222.847 | 0.002401 | 0 | 0 | 0.004802 | 223.0264 | 0.0027902 | 0 | 0 | 0.0055804 | 223.146 | 0.0030496 | 0 | 0 | 0.0060993 | 223.3254 | 0.0034388 | 0 | 0 | 0.0068776 | 223.5049 | 0.003828 | 0 | 0 | 0.007656 | 223.6245 | 0.0040874 | 0 | 0 | 0.0081749 | 223.8039 | 0.0044766 | 0 | 0 | 0.0089532 | 223.9833 | 0.0048658 | 0 | 0 | 0.0097316 | 224.0431 | 0.0049955 | 0 | 0 | 0.009991 | 224.2226 | 0.0053847 | 0 | 0 | 0.010769 | 224.402 | 0.0057739 | 0 | 0 | 0.011548 | 224.5216 | 0.0060333 | 0 | 0 | 0.012067 | 224.701 | 0.0064225 | 0 | 0 | 0.012845 | 224.8206 | 0.0066819 | 0 | 0 | 0.013364 | 224.9403 | 0.0069414 | 0 | 0 | 0.013883
2017-08-15 18:00 | 196.608 | 0.58601 |  | 206.4511 | 0 | 0 | 0 | 0 | 212.2526 | 0 | 0 | 0 | 0 | 216.9992 | 0 | 0 | 0 | 0 | 217.175 | 0 | 0 | 0 | 0 | 217.2922 | 0 | 0 | 0 | 0 | 217.4681 | 0 | 0 | 0 | 0 | 217.6439 | 0 | 0 | 0 | 0 | 217.8197 | 0 | 0 | 0 | 0 | 218.0541 | 0 | 0 | 0 | 0 | 218.2299 | 0 | 0 | 0 | 0 | 218.3471 | 0 | 0 | 0 | 0 | 218.5229 | 0 | 0 | 0 | 0 | 218.6401 | 0 | 0 | 0 | 0 | 218.8159 | 0 | 0 | 0 | 0 | 218.9917 | 0 | 0 | 0 | 0 | 219.1089 | 0 | 0 | 0 | 0 | 219.2847 | 0 | 0 | 0 | 0 | 219.4605 | 0 | 0 | 0 | 0 | 219.5191 | 0 | 0 | 0 | 0 | 219.6949 | 0 | 0 | 0 | 0 | 219.8707 | 0 | 0 | 0 | 0 | 219.9879 | 0 | 0 | 0 | 0 | 220.1637 | 0 | 0 | 0 | 0 | 220.2809 | 0 | 0 | 0 | 0 | 220.3981 | 0 | 0 | 0 | 0
2017-08-15 19:00 | 199.1693 | 0.59364 |  | 209.1406 | 0 | 0 | 0 | 0 | 215.0177 | 0 | 0 | 0 | 0 | 219.8262 | 0 | 0 | 0 | 0 | 220.0043 | 0 | 0 | 0 | 0 | 220.123 | 0 | 0 | 0 | 0 | 220.3011 | 0 | 0 | 0 | 0 | 220.4792 | 0 | 0 | 0 | 0 | 220.6573 | 0 | 0 | 0 | 0 | 220.8948 | 0 | 0 | 0 | 0 | 221.0729 | 0 | 0 | 0 | 0 | 221.1916 | 0 | 0 | 0 | 0 | 221.3697 | 0 | 0 | 0 | 0 | 221.4884 | 0 | 0 | 0 | 0 | 221.6665 | 0 | 0 | 0 | 0 | 221.8446 | 0.00022691 | 0 | 0 | 0.00045381 | 221.9633 | 0.00048443 | 0 | 0 | 0.00096886 | 222.1414 | 0.00087071 | 0 | 0 | 0.0017414 | 222.3195 | 0.001257 | 0 | 0 | 0.002514 | 222.3789 | 0.0013858 | 0 | 0 | 0.0027715 | 222.557 | 0.001772 | 0 | 0 | 0.0035441 | 222.7351 | 0.0021583 | 0 | 0 | 0.0043167 | 222.8538 | 0.0024158 | 0 | 0 | 0.0048317 | 223.0319 | 0.0028021 | 0 | 0 | 0.0056043 | 223.1506 | 0.0030597 | 0 | 0 | 0.0061193 | 223.2694 | 0.0033172 | 0 | 0 | 0.0066344
2017-08-15 20:00 | 194.3574 | 0.5793 |  | 204.0878 | 0 | 0 | 0 | 0 | 209.8229 | 0 | 0 | 0 | 0 | 214.5152 | 0 | 0 | 0 | 0 | 214.689 | 0 | 0 | 0 | 0 | 214.8049 | 0 | 0 | 0 | 0 | 214.9787 | 0 | 0 | 0 | 0 | 215.1525 | 0 | 0 | 0 | 0 | 215.3262 | 0 | 0 | 0 | 0 | 215.558 | 0 | 0 | 0 | 0 | 215.7318 | 0 | 0 | 0 | 0 | 215.8476 | 0 | 0 | 0 | 0 | 216.0214 | 0 | 0 | 0 | 0 | 216.1373 | 0 | 0 | 0 | 0 | 216.3111 | 0 | 0 | 0 | 0 | 216.4848 | 0 | 0 | 0 | 0 | 216.6007 | 0 | 0 | 0 | 0 | 216.7745 | 0 | 0 | 0 | 0 | 216.9483 | 0 | 0 | 0 | 0 | 217.0062 | 0 | 0 | 0 | 0 | 217.18 | 0 | 0 | 0 | 0 | 217.3538 | 0 | 0 | 0 | 0 | 217.4697 | 0 | 0 | 0 | 0 | 217.6435 | 0 | 0 | 0 | 0 | 217.7593 | 0 | 0 | 0 | 0 | 217.8752 | 0 | 0 | 0 | 0
2017-08-15 21:00 | 183.708 | 0.54756 |  | 192.9053 | 0 | 0 | 0 | 0 | 198.3261 | 0 | 0 | 0 | 0 | 202.7614 | 0 | 0 | 0 | 0 | 202.9256 | 0 | 0 | 0 | 0 | 203.0351 | 0 | 0 | 0 | 0 | 203.1994 | 0 | 0 | 0 | 0 | 203.3637 | 0 | 0 | 0 | 0 | 203.528 | 0 | 0 | 0 | 0 | 203.747 | 0 | 0 | 0 | 0 | 203.9112 | 0 | 0 | 0 | 0 | 204.0208 | 0 | 0 | 0 | 0 | 204.185 | 0 | 0 | 0 | 0 | 204.2945 | 0 | 0 | 0 | 0 | 204.4588 | 0 | 0 | 0 | 0 | 204.6231 | 0 | 0 | 0 | 0 | 204.7326 | 0 | 0 | 0 | 0 | 204.8969 | 0 | 0 | 0 | 0 | 205.0611 | 0 | 0 | 0 | 0 | 205.1159 | 0 | 0 | 0 | 0 | 205.2801 | 0 | 0 | 0 | 0 | 205.4444 | 0 | 0 | 0 | 0 | 205.5539 | 0 | 0 | 0 | 0 | 205.7182 | 0 | 0 | 0 | 0 | 205.8277 | 0 | 0 | 0 | 0 | 205.9372 | 0 | 0 | 0 | 0
2017-08-15 22:00 | 181.9806 | 0.54241 |  | 191.0914 | 0 | 0 | 0 | 0 | 196.4613 | 0 | 0 | 0 | 0 | 200.8548 | 0 | 0 | 0 | 0 | 201.0176 | 0 | 0 | 0 | 0 | 201.126 | 0 | 0 | 0 | 0 | 201.2888 | 0 | 0 | 0 | 0 | 201.4515 | 0 | 0 | 0 | 0 | 201.6142 | 0 | 0 | 0 | 0 | 201.8312 | 0 | 0 | 0 | 0 | 201.9939 | 0 | 0 | 0 | 0 | 202.1024 | 0 | 0 | 0 | 0 | 202.2651 | 0 | 0 | 0 | 0 | 202.3736 | 0 | 0 | 0 | 0 | 202.5363 | 0 | 0 | 0 | 0 | 202.699 | 0 | 0 | 0 | 0 | 202.8075 | 0 | 0 | 0 | 0 | 202.9702 | 0 | 0 | 0 | 0 | 203.133 | 0 | 0 | 0 | 0 | 203.1872 | 0 | 0 | 0 | 0 | 203.3499 | 0 | 0 | 0 | 0 | 203.5126 | 0 | 0 | 0 | 0 | 203.6211 | 0 | 0 | 0 | 0 | 203.7839 | 0 | 0 | 0 | 0 | 203.8923 | 0 | 0 | 0 | 0 | 204.0008 | 0 | 0 | 0 | 0
2017-08-15 23:00 | 179.5296 | 0.53511 |  | 188.5177 | 0 | 0 | 0 | 0 | 193.8153 | 0 | 0 | 0 | 0 | 198.1496 | 0 | 0 | 0 | 0 | 198.3101 | 0 | 0 | 0 | 0 | 198.4172 | 0 | 0 | 0 | 0 | 198.5777 | 0 | 0 | 0 | 0 | 198.7382 | 0 | 0 | 0 | 0 | 198.8988 | 0 | 0 | 0 | 0 | 199.1128 | 0 | 0 | 0 | 0 | 199.2733 | 0 | 0 | 0 | 0 | 199.3804 | 0 | 0 | 0 | 0 | 199.5409 | 0 | 0 | 0 | 0 | 199.6479 | 0 | 0 | 0 | 0 | 199.8084 | 0 | 0 | 0 | 0 | 199.969 | 0 | 0 | 0 | 0 | 200.076 | 0 | 0 | 0 | 0 | 200.2365 | 0 | 0 | 0 | 0 | 200.3971 | 0 | 0 | 0 | 0 | 200.4506 | 0 | 0 | 0 | 0 | 200.6111 | 0 | 0 | 0 | 0 | 200.7716 | 0 | 0 | 0 | 0 | 200.8787 | 0 | 0 | 0 | 0 | 201.0392 | 0 | 0 | 0 | 0 | 201.1462 | 0 | 0 | 0 | 0 | 201.2532 | 0 | 0 | 0 | 0
2017-08-16 | 178.6533 | 0.53249 |  | 187.5976 | 0 | 0 | 0 | 0 | 192.8693 | 0 | 0 | 0 | 0 | 197.1825 | 0 | 0 | 0 | 0 | 197.3422 | 0 | 0 | 0 | 0 | 197.4487 | 0 | 0 | 0 | 0 | 197.6085 | 0 | 0 | 0 | 0 | 197.7682 | 0 | 0 | 0 | 0 | 197.928 | 0 | 0 | 0 | 0 | 198.141 | 0 | 0 | 0 | 0 | 198.3007 | 0 | 0 | 0 | 0 | 198.4072 | 0 | 0 | 0 | 0 | 198.5669 | 0 | 0 | 0 | 0 | 198.6734 | 0 | 0 | 0 | 0 | 198.8332 | 0 | 0 | 0 | 0 | 198.9929 | 0 | 0 | 0 | 0 | 199.0994 | 0 | 0 | 0 | 0 | 199.2592 | 0 | 0 | 0 | 0 | 199.4189 | 0 | 0 | 0 | 0 | 199.4722 | 0 | 0 | 0 | 0 | 199.6319 | 0 | 0 | 0 | 0 | 199.7917 | 0 | 0 | 0 | 0 | 199.8982 | 0 | 0 | 0 | 0 | 200.0579 | 0 | 0 | 0 | 0 | 200.1644 | 0 | 0 | 0 | 0 | 200.2709 | 0 | 0 | 0 | 0
2017-08-16 01:00 | 182.4615 | 0.54384 |  | 191.5964 | 0 | 0 | 0 | 0 | 196.9805 | 0 | 0 | 0 | 0 | 201.3856 | 0 | 0 | 0 | 0 | 201.5488 | 0 | 0 | 0 | 0 | 201.6575 | 0 | 0 | 0 | 0 | 201.8207 | 0 | 0 | 0 | 0 | 201.9838 | 0 | 0 | 0 | 0 | 202.147 | 0 | 0 | 0 | 0 | 202.3645 | 0 | 0 | 0 | 0 | 202.5277 | 0 | 0 | 0 | 0 | 202.6365 | 0 | 0 | 0 | 0 | 202.7996 | 0 | 0 | 0 | 0 | 202.9084 | 0 | 0 | 0 | 0 | 203.0715 | 0 | 0 | 0 | 0 | 203.2347 | 0 | 0 | 0 | 0 | 203.3435 | 0 | 0 | 0 | 0 | 203.5066 | 0 | 0 | 0 | 0 | 203.6698 | 0 | 0 | 0 | 0 | 203.7241 | 0 | 0 | 0 | 0 | 203.8873 | 0 | 0 | 0 | 0 | 204.0505 | 0 | 0 | 0 | 0 | 204.1592 | 0 | 0 | 0 | 0 | 204.3224 | 0 | 0 | 0 | 0 | 204.4311 | 0 | 0 | 0 | 0 | 204.5399 | 0 | 0 | 0 | 0
2017-08-16 02:00 | 182.5279 | 0.54404 |  | 191.6661 | 0 | 0 | 0 | 0 | 197.0521 | 0 | 0 | 0 | 0 | 201.4589 | 0 | 0 | 0 | 0 | 201.6221 | 0 | 0 | 0 | 0 | 201.7309 | 0 | 0 | 0 | 0 | 201.8941 | 0 | 0 | 0 | 0 | 202.0573 | 0 | 0 | 0 | 0 | 202.2205 | 0 | 0 | 0 | 0 | 202.4381 | 0 | 0 | 0 | 0 | 202.6013 | 0 | 0 | 0 | 0 | 202.7102 | 0 | 0 | 0 | 0 | 202.8734 | 0 | 0 | 0 | 0 | 202.9822 | 0 | 0 | 0 | 0 | 203.1454 | 0 | 0 | 0 | 0 | 203.3086 | 0 | 0 | 0 | 0 | 203.4174 | 0 | 0 | 0 | 0 | 203.5806 | 0 | 0 | 0 | 0 | 203.7438 | 0 | 0 | 0 | 0 | 203.7982 | 0 | 0 | 0 | 0 | 203.9614 | 0 | 0 | 0 | 0 | 204.1247 | 0 | 0 | 0 | 0 | 204.2335 | 0 | 0 | 0 | 0 | 204.3967 | 0 | 0 | 0 | 0 | 204.5055 | 0 | 0 | 0 | 0 | 204.6143 | 0 | 0 | 0 | 0
2017-08-16 03:00 | 182.0228 | 0.54254 |  | 191.1357 | 0 | 0 | 0 | 0 | 196.5069 | 0 | 0 | 0 | 0 | 200.9014 | 0 | 0 | 0 | 0 | 201.0642 | 0 | 0 | 0 | 0 | 201.1727 | 0 | 0 | 0 | 0 | 201.3354 | 0 | 0 | 0 | 0 | 201.4982 | 0 | 0 | 0 | 0 | 201.661 | 0 | 0 | 0 | 0 | 201.878 | 0 | 0 | 0 | 0 | 202.0407 | 0 | 0 | 0 | 0 | 202.1492 | 0 | 0 | 0 | 0 | 202.312 | 0 | 0 | 0 | 0 | 202.4205 | 0 | 0 | 0 | 0 | 202.5833 | 0 | 0 | 0 | 0 | 202.746 | 0 | 0 | 0 | 0 | 202.8545 | 0 | 0 | 0 | 0 | 203.0173 | 0 | 0 | 0 | 0 | 203.1801 | 0 | 0 | 0 | 0 | 203.2343 | 0 | 0 | 0 | 0 | 203.3971 | 0 | 0 | 0 | 0 | 203.5598 | 0 | 0 | 0 | 0 | 203.6683 | 0 | 0 | 0 | 0 | 203.8311 | 0 | 0 | 0 | 0 | 203.9396 | 0 | 0 | 0 | 0 | 204.0481 | 0 | 0 | 0 | 0
2017-08-16 04:00 | 176.0867 | 0.52484 |  | 184.9024 | 0 | 0 | 0 | 0 | 190.0984 | 0 | 0 | 0 | 0 | 194.3496 | 0 | 0 | 0 | 0 | 194.5071 | 0 | 0 | 0 | 0 | 194.612 | 0 | 0 | 0 | 0 | 194.7695 | 0 | 0 | 0 | 0 | 194.9269 | 0 | 0 | 0 | 0 | 195.0844 | 0 | 0 | 0 | 0 | 195.2943 | 0 | 0 | 0 | 0 | 195.4518 | 0 | 0 | 0 | 0 | 195.5568 | 0 | 0 | 0 | 0 | 195.7142 | 0 | 0 | 0 | 0 | 195.8192 | 0 | 0 | 0 | 0 | 195.9766 | 0 | 0 | 0 | 0 | 196.1341 | 0 | 0 | 0 | 0 | 196.239 | 0 | 0 | 0 | 0 | 196.3965 | 0 | 0 | 0 | 0 | 196.554 | 0 | 0 | 0 | 0 | 196.6064 | 0 | 0 | 0 | 0 | 196.7639 | 0 | 0 | 0 | 0 | 196.9213 | 0 | 0 | 0 | 0 | 197.0263 | 0 | 0 | 0 | 0 | 197.1838 | 0 | 0 | 0 | 0 | 197.2887 | 0 | 0 | 0 | 0 | 197.3937 | 0 | 0 | 0 | 0
2017-08-16 05:00 | 182.5477 | 0.5441 |  | 191.6869 | 0 | 0 | 0 | 0 | 197.0735 | 0 | 0 | 0 | 0 | 201.4807 | 0 | 0 | 0 | 0 | 201.6439 | 0 | 0 | 0 | 0 | 201.7527 | 0 | 0 | 0 | 0 | 201.916 | 0 | 0 | 0 | 0 | 202.0792 | 0 | 0 | 0 | 0 | 202.2424 | 0 | 0 | 0 | 0 | 202.4601 | 0 | 0 | 0 | 0 | 202.6233 | 0 | 0 | 0 | 0 | 202.7321 | 0 | 0 | 0 | 0 | 202.8953 | 0 | 0 | 0 | 0 | 203.0042 | 0 | 0 | 0 | 0 | 203.1674 | 0 | 0 | 0 | 0 | 203.3306 | 0 | 0 | 0 | 0 | 203.4394 | 0 | 0 | 0 | 0 | 203.6027 | 0 | 0 | 0 | 0 | 203.7659 | 0 | 0 | 0 | 0 | 203.8203 | 0 | 0 | 0 | 0 | 203.9835 | 0 | 0 | 0 | 0 | 204.1468 | 0 | 0 | 0 | 0 | 204.2556 | 0 | 0 | 0 | 0 | 204.4188 | 0 | 0 | 0 | 0 | 204.5276 | 0 | 0 | 0 | 0 | 204.6365 | 0 | 0 | 0 | 0
2017-08-16 06:00 | 192.0649 | 0.57247 |  | 201.6806 | 0 | 0 | 0 | 0 | 207.348 | 0 | 0 | 0 | 0 | 211.985 | 0 | 0 | 0 | 0 | 212.1568 | 0 | 0 | 0 | 0 | 212.2713 | 0 | 0 | 0 | 0 | 212.443 | 0 | 0 | 0 | 0 | 212.6147 | 0 | 0 | 0 | 0 | 212.7865 | 0 | 0 | 0 | 0 | 213.0155 | 0 | 0 | 0 | 0 | 213.1872 | 0 | 0 | 0 | 0 | 213.3017 | 0 | 0 | 0 | 0 | 213.4734 | 0 | 0 | 0 | 0 | 213.5879 | 0 | 0 | 0 | 0 | 213.7597 | 0 | 0 | 0 | 0 | 213.9314 | 0 | 0 | 0 | 0 | 214.0459 | 0 | 0 | 0 | 0 | 214.2177 | 0 | 0 | 0 | 0 | 214.3894 | 0 | 0 | 0 | 0 | 214.4466 | 0 | 0 | 0 | 0 | 214.6184 | 0 | 0 | 0 | 0 | 214.7901 | 0 | 0 | 0 | 0 | 214.9046 | 0 | 0 | 0 | 0 | 215.0764 | 0 | 0 | 0 | 0 | 215.1909 | 0 | 0 | 0 | 0 | 215.3053 | 0 | 0 | 0 | 0
2017-08-16 07:00 | 194.2612 | 0.57901 |  | 203.9868 | 0 | 0 | 0 | 0 | 209.7191 | 0 | 0 | 0 | 0 | 214.4091 | 0 | 0 | 0 | 0 | 214.5828 | 0 | 0 | 0 | 0 | 214.6986 | 0 | 0 | 0 | 0 | 214.8723 | 0 | 0 | 0 | 0 | 215.046 | 0 | 0 | 0 | 0 | 215.2197 | 0 | 0 | 0 | 0 | 215.4513 | 0 | 0 | 0 | 0 | 215.625 | 0 | 0 | 0 | 0 | 215.7408 | 0 | 0 | 0 | 0 | 215.9145 | 0 | 0 | 0 | 0 | 216.0303 | 0 | 0 | 0 | 0 | 216.204 | 0 | 0 | 0 | 0 | 216.3777 | 0 | 0 | 0 | 0 | 216.4935 | 0 | 0 | 0 | 0 | 216.6672 | 0 | 0 | 0 | 0 | 216.8409 | 0 | 0 | 0 | 0 | 216.8988 | 0 | 0 | 0 | 0 | 217.0725 | 0 | 0 | 0 | 0 | 217.2462 | 0 | 0 | 0 | 0 | 217.362 | 0 | 0 | 0 | 0 | 217.5357 | 0 | 0 | 0 | 0 | 217.6516 | 0 | 0 | 0 | 0 | 217.7674 | 0 | 0 | 0 | 0
2017-08-16 08:00 | 201.4412 | 0.60042 |  | 211.5263 | 0 | 0 | 0 | 0 | 217.4704 | 0 | 0 | 0 | 0 | 222.3338 | 0.0012879 | 0 | 0 | 0.0025759 | 222.5139 | 0.0016786 | 0 | 0 | 0.0033572 | 222.634 | 0.0019391 | 0 | 0 | 0.0038782 | 222.8141 | 0.0023298 | 0 | 0 | 0.0046595 | 222.9942 | 0.0027205 | 0 | 0 | 0.0054409 | 223.1744 | 0.0031112 | 0 | 0 | 0.0062223 | 223.4145 | 0.0036321 | 0 | 0 | 0.0072641 | 223.5947 | 0.0040228 | 0 | 0 | 0.0080455 | 223.7147 | 0.0042832 | 0 | 0 | 0.0085664 | 223.8949 | 0.0046739 | 0 | 0 | 0.0093478 | 224.015 | 0.0049344 | 0 | 0 | 0.0098687 | 224.1951 | 0.0053251 | 0 | 0 | 0.01065 | 224.3752 | 0.0057158 | 0 | 0 | 0.011432 | 224.4953 | 0.0059762 | 0 | 0 | 0.011952 | 224.6754 | 0.0063669 | 0 | 0 | 0.012734 | 224.8555 | 0.0067576 | 0 | 0 | 0.013515 | 224.9156 | 0.0068878 | 0 | 0 | 0.013776 | 225.0957 | 0.0072785 | 0 | 0 | 0.014557 | 225.2758 | 0.0076692 | 0 | 0 | 0.015338 | 225.3959 | 0.0079297 | 0 | 0 | 0.015859 | 225.576 | 0.0083204 | 0 | 0 | 0.016641 | 225.6961 | 0.0085808 | 0 | 0 | 0.017162 | 225.8162 | 0.0088413 | 0 | 0 | 0.017683
2017-08-16 09:00 | 202.0079 | 0.6021 |  | 212.1214 | 0 | 0 | 0 | 0 | 218.0822 | 0 | 0 | 0 | 0 | 222.9593 | 0.0026446 | 0 | 0 | 0.0052892 | 223.1399 | 0.0030364 | 0 | 0 | 0.0060728 | 223.2603 | 0.0032976 | 0 | 0 | 0.0065952 | 223.441 | 0.0036894 | 0 | 0 | 0.0073788 | 223.6216 | 0.0040812 | 0 | 0 | 0.0081623 | 223.8022 | 0.004473 | 0 | 0 | 0.0089459 | 224.0431 | 0.0049953 | 0 | 0 | 0.0099907 | 224.2237 | 0.0053871 | 0 | 0 | 0.010774 | 224.3441 | 0.0056483 | 0 | 0 | 0.011297 | 224.5247 | 0.0060401 | 0 | 0 | 0.01208 | 224.6452 | 0.0063013 | 0 | 0 | 0.012603 | 224.8258 | 0.0066931 | 0 | 0 | 0.013386 | 225.0064 | 0.0070849 | 0 | 0 | 0.01417 | 225.1269 | 0.0073461 | 0 | 0 | 0.014692 | 225.3075 | 0.0077379 | 0 | 0 | 0.015476 | 225.4881 | 0.0081297 | 0 | 0 | 0.016259 | 225.5483 | 0.0082603 | 0 | 0 | 0.016521 | 225.729 | 0.008652 | 0 | 0 | 0.017304 | 225.9096 | 0.0090438 | 0 | 0 | 0.018088 | 226.03 | 0.009305 | 0 | 0 | 0.01861 | 226.2106 | 0.0096968 | 0 | 0 | 0.019394 | 226.3311 | 0.009958 | 0 | 0 | 0.019916 | 226.4515 | 0.010219 | 0 | 0 | 0.020438
2017-08-16 10:00 | 200.9258 | 0.59888 |  | 210.9851 | 0 | 0 | 0 | 0 | 216.914 | 0 | 0 | 0 | 0 | 221.7649 | 5.403e-05 | 0 | 0 | 0.00010806 | 221.9446 | 0.00044372 | 0 | 0 | 0.00088744 | 222.0643 | 0.00070351 | 0 | 0 | 0.001407 | 222.244 | 0.0010932 | 0 | 0 | 0.0021864 | 222.4237 | 0.0014829 | 0 | 0 | 0.0029658 | 222.6033 | 0.0018726 | 0 | 0 | 0.0037452 | 222.8429 | 0.0023922 | 0 | 0 | 0.0047843 | 223.0226 | 0.0027819 | 0 | 0 | 0.0055637 | 223.1423 | 0.0030417 | 0 | 0 | 0.0060833 | 223.322 | 0.0034313 | 0 | 0 | 0.0068627 | 223.4418 | 0.0036911 | 0 | 0 | 0.0073823 | 223.6214 | 0.0040808 | 0 | 0 | 0.0081617 | 223.8011 | 0.0044705 | 0 | 0 | 0.008941 | 223.9209 | 0.0047303 | 0 | 0 | 0.0094606 | 224.1005 | 0.00512 | 0 | 0 | 0.01024 | 224.2802 | 0.0055097 | 0 | 0 | 0.011019 | 224.3401 | 0.0056396 | 0 | 0 | 0.011279 | 224.5198 | 0.0060293 | 0 | 0 | 0.012059 | 224.6994 | 0.006419 | 0 | 0 | 0.012838 | 224.8192 | 0.0066788 | 0 | 0 | 0.013358 | 224.9989 | 0.0070685 | 0 | 0 | 0.014137 | 225.1186 | 0.0073283 | 0 | 0 | 0.014657 | 225.2384 | 0.007588 | 0 | 0 | 0.015176
2017-08-16 11:00 | 197.3008 | 0.58807 |  | 207.1787 | 0 | 0 | 0 | 0 | 213.0006 | 0 | 0 | 0 | 0 | 217.764 | 0 | 0 | 0 | 0 | 217.9404 | 0 | 0 | 0 | 0 | 218.058 | 0 | 0 | 0 | 0 | 218.2345 | 0 | 0 | 0 | 0 | 218.4109 | 0 | 0 | 0 | 0 | 218.5873 | 0 | 0 | 0 | 0 | 218.8225 | 0 | 0 | 0 | 0 | 218.999 | 0 | 0 | 0 | 0 | 219.1166 | 0 | 0 | 0 | 0 | 219.293 | 0 | 0 | 0 | 0 | 219.4106 | 0 | 0 | 0 | 0 | 219.587 | 0 | 0 | 0 | 0 | 219.7635 | 0 | 0 | 0 | 0 | 219.8811 | 0 | 0 | 0 | 0 | 220.0575 | 0 | 0 | 0 | 0 | 220.2339 | 0 | 0 | 0 | 0 | 220.2927 | 0 | 0 | 0 | 0 | 220.4691 | 0 | 0 | 0 | 0 | 220.6456 | 0 | 0 | 0 | 0 | 220.7632 | 0 | 0 | 0 | 0 | 220.9396 | 0 | 0 | 0 | 0 | 221.0572 | 0 | 0 | 0 | 0 | 221.1748 | 0 | 0 | 0 | 0
2017-08-16 12:00 | 199.4205 | 0.59439 |  | 209.4044 | 0 | 0 | 0 | 0 | 215.2889 | 0 | 0 | 0 | 0 | 220.1035 | 0 | 0 | 0 | 0 | 220.2818 | 0 | 0 | 0 | 0 | 220.4007 | 0 | 0 | 0 | 0 | 220.579 | 0 | 0 | 0 | 0 | 220.7573 | 0 | 0 | 0 | 0 | 220.9356 | 0 | 0 | 0 | 0 | 221.1734 | 0 | 0 | 0 | 0 | 221.3517 | 0 | 0 | 0 | 0 | 221.4706 | 0 | 0 | 0 | 0 | 221.6489 | 0 | 0 | 0 | 0 | 221.7678 | 6.0289e-05 | 0 | 0 | 0.00012058 | 221.9461 | 0.00044706 | 0 | 0 | 0.00089412 | 222.1244 | 0.00083383 | 0 | 0 | 0.0016677 | 222.2433 | 0.0010917 | 0 | 0 | 0.0021834 | 222.4216 | 0.0014784 | 0 | 0 | 0.0029569 | 222.5999 | 0.0018652 | 0 | 0 | 0.0037304 | 222.6594 | 0.0019941 | 0 | 0 | 0.0039883 | 222.8377 | 0.0023809 | 0 | 0 | 0.0047618 | 223.016 | 0.0027677 | 0 | 0 | 0.0055354 | 223.1349 | 0.0030255 | 0 | 0 | 0.0060511 | 223.3132 | 0.0034123 | 0 | 0 | 0.0068246 | 223.4321 | 0.0036702 | 0 | 0 | 0.0073403 | 223.551 | 0.003928 | 0 | 0 | 0.007856
2017-08-16 13:00 | 203.338 | 0.60607 |  | 213.518 | 0 | 0 | 0 | 0 | 219.5181 | 0 | 0 | 0 | 0 | 224.4273 | 0.0058287 | 0 | 0 | 0.011657 | 224.6091 | 0.0062231 | 0 | 0 | 0.012446 | 224.7303 | 0.006486 | 0 | 0 | 0.012972 | 224.9121 | 0.0068803 | 0 | 0 | 0.013761 | 225.0939 | 0.0072747 | 0 | 0 | 0.014549 | 225.2758 | 0.0076691 | 0 | 0 | 0.015338 | 225.5182 | 0.0081949 | 0 | 0 | 0.01639 | 225.7 | 0.0085893 | 0 | 0 | 0.017179 | 225.8212 | 0.0088522 | 0 | 0 | 0.017704 | 226.0031 | 0.0092466 | 0 | 0 | 0.018493 | 226.1243 | 0.0095095 | 0 | 0 | 0.019019 | 226.3061 | 0.0099038 | 0 | 0 | 0.019808 | 226.4879 | 0.010298 | 0 | 0 | 0.020596 | 226.6091 | 0.010561 | 0 | 0 | 0.021122 | 226.7909 | 0.010955 | 0 | 0 | 0.021911 | 226.9728 | 0.01135 | 0 | 0 | 0.0227 | 227.0334 | 0.011481 | 0 | 0 | 0.022963 | 227.2152 | 0.011876 | 0 | 0 | 0.023751 | 227.397 | 0.01227 | 0 | 0 | 0.02454 | 227.5182 | 0.012533 | 0 | 0 | 0.025066 | 227.7 | 0.012927 | 0 | 0 | 0.025855 | 227.8213 | 0.01319 | 0 | 0 | 0.02638 | 227.9425 | 0.013453 | 0 | 0 | 0.026906
2017-08-16 14:00 | 201.0384 | 0.59921 |  | 211.1033 | 0 | 0 | 0 | 0 | 217.0355 | 0 | 0 | 0 | 0 | 221.8892 | 0.00032356 | 0 | 0 | 0.00064712 | 222.0689 | 0.00071347 | 0 | 0 | 0.0014269 | 222.1888 | 0.00097341 | 0 | 0 | 0.0019468 | 222.3685 | 0.0013633 | 0 | 0 | 0.0027266 | 222.5483 | 0.0017532 | 0 | 0 | 0.0035064 | 222.7281 | 0.0021431 | 0 | 0 | 0.0042863 | 222.9678 | 0.002663 | 0 | 0 | 0.005326 | 223.1475 | 0.0030529 | 0 | 0 | 0.0061058 | 223.2674 | 0.0033129 | 0 | 0 | 0.0066257 | 223.4471 | 0.0037028 | 0 | 0 | 0.0074055 | 223.567 | 0.0039627 | 0 | 0 | 0.0079254 | 223.7467 | 0.0043526 | 0 | 0 | 0.0087052 | 223.9265 | 0.0047425 | 0 | 0 | 0.0094851 | 224.0463 | 0.0050025 | 0 | 0 | 0.010005 | 224.2261 | 0.0053924 | 0 | 0 | 0.010785 | 224.4059 | 0.0057823 | 0 | 0 | 0.011565 | 224.4658 | 0.0059123 | 0 | 0 | 0.011825 | 224.6456 | 0.0063022 | 0 | 0 | 0.012604 | 224.8253 | 0.0066921 | 0 | 0 | 0.013384 | 224.9452 | 0.006952 | 0 | 0 | 0.013904 | 225.1249 | 0.0073419 | 0 | 0 | 0.014684 | 225.2448 | 0.0076019 | 0 | 0 | 0.015204 | 225.3646 | 0.0078618 | 0 | 0 | 0.015724
2017-08-16 15:00 | 200.6339 | 0.59801 |  | 210.6786 | 0 | 0 | 0 | 0 | 216.5988 | 0 | 0 | 0 | 0 | 221.4427 | 0 | 0 | 0 | 0 | 221.6221 | 0 | 0 | 0 | 0 | 221.7417 | 3.7452e-06 | 0 | 0 | 7.4905e-06 | 221.9211 | 0.00039287 | 0 | 0 | 0.00078574 | 222.1005 | 0.00078199 | 0 | 0 | 0.001564 | 222.2799 | 0.0011711 | 0 | 0 | 0.0023422 | 222.5191 | 0.00169 | 0 | 0 | 0.0033799 | 222.6985 | 0.0020791 | 0 | 0 | 0.0041582 | 222.8181 | 0.0023385 | 0 | 0 | 0.004677 | 222.9975 | 0.0027276 | 0 | 0 | 0.0054552 | 223.1171 | 0.002987 | 0 | 0 | 0.0059741 | 223.2966 | 0.0033762 | 0 | 0 | 0.0067523 | 223.476 | 0.0037653 | 0 | 0 | 0.0075306 | 223.5956 | 0.0040247 | 0 | 0 | 0.0080494 | 223.775 | 0.0044138 | 0 | 0 | 0.0088276 | 223.9544 | 0.0048029 | 0 | 0 | 0.0096059 | 224.0142 | 0.0049327 | 0 | 0 | 0.0098653 | 224.1936 | 0.0053218 | 0 | 0 | 0.010644 | 224.373 | 0.0057109 | 0 | 0 | 0.011422 | 224.4926 | 0.0059703 | 0 | 0 | 0.011941 | 224.672 | 0.0063594 | 0 | 0 | 0.012719 | 224.7916 | 0.0066189 | 0 | 0 | 0.013238 | 224.9112 | 0.0068783 | 0 | 0 | 0.013757
2017-08-16 16:00 | 204.0813 | 0.60828 |  | 214.2986 | 0 | 0 | 0 | 0 | 220.3206 | 0 | 0 | 0 | 0 | 225.2477 | 0.0076083 | 0 | 0 | 0.015217 | 225.4302 | 0.0080041 | 0 | 0 | 0.016008 | 225.5519 | 0.008268 | 0 | 0 | 0.016536 | 225.7344 | 0.0086638 | 0 | 0 | 0.017328 | 225.9169 | 0.0090596 | 0 | 0 | 0.018119 | 226.0993 | 0.0094554 | 0 | 0 | 0.018911 | 226.3426 | 0.0099831 | 0 | 0 | 0.019966 | 226.5251 | 0.010379 | 0 | 0 | 0.020758 | 226.6468 | 0.010643 | 0 | 0 | 0.021286 | 226.8293 | 0.011039 | 0 | 0 | 0.022077 | 226.9509 | 0.011303 | 0 | 0 | 0.022605 | 227.1334 | 0.011698 | 0 | 0 | 0.023397 | 227.3159 | 0.012094 | 0 | 0 | 0.024188 | 227.4376 | 0.012358 | 0 | 0 | 0.024716 | 227.62 | 0.012754 | 0 | 0 | 0.025508 | 227.8025 | 0.01315 | 0 | 0 | 0.026299 | 227.8634 | 0.013282 | 0 | 0 | 0.026563 | 228.0458 | 0.013677 | 0 | 0 | 0.027355 | 228.2283 | 0.014073 | 0 | 0 | 0.028146 | 228.35 | 0.014337 | 0 | 0 | 0.028674 | 228.5325 | 0.014733 | 0 | 0 | 0.029466 | 228.6541 | 0.014997 | 0 | 0 | 0.029993 | 228.7758 | 0.015261 | 0 | 0 | 0.030521
2017-08-16 17:00 | 208.4053 | 0.62117 |  | 218.8391 | 0 | 0 | 0 | 0 | 224.9887 | 0.0070464 | 0 | 0 | 0.014093 | 230.0202 | 0.01796 | 0 | 0 | 0.035919 | 230.2065 | 0.018364 | 0 | 0 | 0.036728 | 230.3308 | 0.018633 | 0 | 0 | 0.037267 | 230.5171 | 0.019038 | 0 | 0 | 0.038075 | 230.7035 | 0.019442 | 0 | 0 | 0.038884 | 230.8898 | 0.019846 | 0 | 0 | 0.039692 | 231.1383 | 0.020385 | 0 | 0 | 0.04077 | 231.3246 | 0.020789 | 0 | 0 | 0.041578 | 231.4489 | 0.021059 | 0 | 0 | 0.042117 | 231.6352 | 0.021463 | 0 | 0 | 0.042926 | 231.7595 | 0.021732 | 0 | 0 | 0.043464 | 231.9458 | 0.022136 | 0 | 0 | 0.044273 | 232.1322 | 0.022541 | 0 | 0 | 0.045081 | 232.2564 | 0.02281 | 0 | 0 | 0.04562 | 232.4428 | 0.023214 | 0 | 0 | 0.046429 | 232.6291 | 0.023618 | 0 | 0 | 0.047237 | 232.6912 | 0.023753 | 0 | 0 | 0.047506 | 232.8776 | 0.024157 | 0 | 0 | 0.048315 | 233.0639 | 0.024562 | 0 | 0 | 0.049123 | 233.1882 | 0.024831 | 0 | 0 | 0.049662 | 233.3745 | 0.025235 | 0 | 0 | 0.050471 | 233.4987 | 0.025505 | 0 | 0 | 0.051009 | 233.623 | 0.025774 | 0 | 0 | 0.051548
2017-08-16 18:00 | 212.3584 | 0.63296 |  | 222.9901 | 0.0027114 | 0 | 0 | 0.0054229 | 229.2563 | 0.016303 | 0 | 0 | 0.032606 | 234.3833 | 0.027423 | 0 | 0 | 0.054847 | 234.5732 | 0.027835 | 0 | 0 | 0.05567 | 234.6998 | 0.02811 | 0 | 0 | 0.056219 | 234.8896 | 0.028522 | 0 | 0 | 0.057043 | 235.0795 | 0.028933 | 0 | 0 | 0.057867 | 235.2694 | 0.029345 | 0 | 0 | 0.058691 | 235.5226 | 0.029894 | 0 | 0 | 0.059789 | 235.7125 | 0.030306 | 0 | 0 | 0.060613 | 235.8391 | 0.030581 | 0 | 0 | 0.061162 | 236.029 | 0.030993 | 0 | 0 | 0.061986 | 236.1556 | 0.031267 | 0 | 0 | 0.062535 | 236.3454 | 0.031679 | 0 | 0 | 0.063358 | 236.5353 | 0.032091 | 0 | 0 | 0.064182 | 236.6619 | 0.032366 | 0 | 0 | 0.064731 | 236.8518 | 0.032778 | 0 | 0 | 0.065555 | 237.0417 | 0.033189 | 0 | 0 | 0.066379 | 237.105 | 0.033327 | 0 | 0 | 0.066653 | 237.2949 | 0.033739 | 0 | 0 | 0.067477 | 237.4848 | 0.03415 | 0 | 0 | 0.068301 | 237.6114 | 0.034425 | 0 | 0 | 0.06885 | 237.8012 | 0.034837 | 0 | 0 | 0.069674 | 237.9278 | 0.035111 | 0 | 0 | 0.070223 | 238.0544 | 0.035386 | 0 | 0 | 0.070772
2017-08-16 19:00 | 213.411 | 0.63609 |  | 224.0954 | 0.0051088 | 0 | 0 | 0.010218 | 230.3927 | 0.018768 | 0 | 0 | 0.037535 | 235.545 | 0.029943 | 0 | 0 | 0.059886 | 235.7359 | 0.030357 | 0 | 0 | 0.060714 | 235.8631 | 0.030633 | 0 | 0 | 0.061266 | 236.0539 | 0.031047 | 0 | 0 | 0.062094 | 236.2447 | 0.031461 | 0 | 0 | 0.062922 | 236.4356 | 0.031875 | 0 | 0 | 0.063749 | 236.69 | 0.032427 | 0 | 0 | 0.064853 | 236.8808 | 0.03284 | 0 | 0 | 0.065681 | 237.008 | 0.033116 | 0 | 0 | 0.066233 | 237.1989 | 0.03353 | 0 | 0 | 0.067061 | 237.3261 | 0.033806 | 0 | 0 | 0.067612 | 237.5169 | 0.03422 | 0 | 0 | 0.06844 | 237.7077 | 0.034634 | 0 | 0 | 0.069268 | 237.835 | 0.03491 | 0 | 0 | 0.06982 | 238.0258 | 0.035324 | 0 | 0 | 0.070648 | 238.2166 | 0.035738 | 0 | 0 | 0.071476 | 238.2802 | 0.035876 | 0 | 0 | 0.071751 | 238.4711 | 0.03629 | 0 | 0 | 0.072579 | 238.6619 | 0.036704 | 0 | 0 | 0.073407 | 238.7891 | 0.036979 | 0 | 0 | 0.073959 | 238.9799 | 0.037393 | 0 | 0 | 0.074787 | 239.1071 | 0.037669 | 0 | 0 | 0.075339 | 239.2344 | 0.037945 | 0 | 0 | 0.075891
2017-08-16 20:00 | 210.9667 | 0.62881 |  | 221.5286 | 0 | 0 | 0 | 0 | 227.7538 | 0.013044 | 0 | 0 | 0.026088 | 232.8472 | 0.024091 | 0 | 0 | 0.048183 | 233.0358 | 0.024501 | 0 | 0 | 0.049001 | 233.1616 | 0.024773 | 0 | 0 | 0.049547 | 233.3502 | 0.025183 | 0 | 0 | 0.050365 | 233.5389 | 0.025592 | 0 | 0 | 0.051183 | 233.7275 | 0.026001 | 0 | 0 | 0.052002 | 233.979 | 0.026546 | 0 | 0 | 0.053093 | 234.1677 | 0.026956 | 0 | 0 | 0.053911 | 234.2934 | 0.027228 | 0 | 0 | 0.054457 | 234.4821 | 0.027638 | 0 | 0 | 0.055275 | 234.6078 | 0.02791 | 0 | 0 | 0.055821 | 234.7965 | 0.028319 | 0 | 0 | 0.056639 | 234.9851 | 0.028729 | 0 | 0 | 0.057457 | 235.1109 | 0.029001 | 0 | 0 | 0.058003 | 235.2995 | 0.029411 | 0 | 0 | 0.058821 | 235.4882 | 0.02982 | 0 | 0 | 0.059639 | 235.551 | 0.029956 | 0 | 0 | 0.059912 | 235.7397 | 0.030365 | 0 | 0 | 0.060731 | 235.9283 | 0.030774 | 0 | 0 | 0.061549 | 236.0541 | 0.031047 | 0 | 0 | 0.062094 | 236.2427 | 0.031456 | 0 | 0 | 0.062913 | 236.3685 | 0.031729 | 0 | 0 | 0.063458 | 236.4942 | 0.032002 | 0 | 0 | 0.064004
2017-08-16 21:00 | 217.9484 | 0.64962 |  | 228.8599 | 0.015443 | 0 | 0 | 0.030886 | 235.2911 | 0.029392 | 0 | 0 | 0.058785 | 240.553 | 0.040805 | 0 | 0 | 0.081611 | 240.7479 | 0.041228 | 0 | 0 | 0.082456 | 240.8778 | 0.04151 | 0 | 0 | 0.08302 | 241.0727 | 0.041933 | 0 | 0 | 0.083865 | 241.2676 | 0.042355 | 0 | 0 | 0.084711 | 241.4625 | 0.042778 | 0 | 0 | 0.085556 | 241.7223 | 0.043342 | 0 | 0 | 0.086683 | 241.9172 | 0.043764 | 0 | 0 | 0.087529 | 242.0472 | 0.044046 | 0 | 0 | 0.088092 | 242.242 | 0.044469 | 0 | 0 | 0.088938 | 242.372 | 0.044751 | 0 | 0 | 0.089501 | 242.5668 | 0.045173 | 0 | 0 | 0.090347 | 242.7617 | 0.045596 | 0 | 0 | 0.091192 | 242.8917 | 0.045878 | 0 | 0 | 0.091756 | 243.0865 | 0.046301 | 0 | 0 | 0.092601 | 243.2814 | 0.046723 | 0 | 0 | 0.093447 | 243.3464 | 0.046864 | 0 | 0 | 0.093729 | 243.5413 | 0.047287 | 0 | 0 | 0.094574 | 243.7362 | 0.04771 | 0 | 0 | 0.095419 | 243.8661 | 0.047991 | 0 | 0 | 0.095983 | 244.061 | 0.048414 | 0 | 0 | 0.096828 | 244.1909 | 0.048696 | 0 | 0 | 0.097392 | 244.3208 | 0.048978 | 0 | 0 | 0.097956
2017-08-16 22:00 | 219.9144 | 0.65548 |  | 230.9243 | 0.019921 | 0 | 0 | 0.039842 | 237.4135 | 0.033996 | 0 | 0 | 0.067992 | 242.7229 | 0.045512 | 0 | 0 | 0.091024 | 242.9195 | 0.045938 | 0 | 0 | 0.091877 | 243.0506 | 0.046223 | 0 | 0 | 0.092446 | 243.2473 | 0.046649 | 0 | 0 | 0.093299 | 243.4439 | 0.047076 | 0 | 0 | 0.094152 | 243.6406 | 0.047502 | 0 | 0 | 0.095005 | 243.9028 | 0.048071 | 0 | 0 | 0.096142 | 244.0994 | 0.048498 | 0 | 0 | 0.096995 | 244.2305 | 0.048782 | 0 | 0 | 0.097564 | 244.4271 | 0.049208 | 0 | 0 | 0.098417 | 244.5582 | 0.049493 | 0 | 0 | 0.098985 | 244.7549 | 0.049919 | 0 | 0 | 0.099839 | 244.9515 | 0.050346 | 0 | 0 | 0.10069 | 245.0826 | 0.05063 | 0 | 0 | 0.10126 | 245.2793 | 0.051057 | 0 | 0 | 0.10211 | 245.4759 | 0.051483 | 0 | 0 | 0.10297 | 245.5414 | 0.051625 | 0 | 0 | 0.10325 | 245.7381 | 0.052052 | 0 | 0 | 0.1041 | 245.9347 | 0.052478 | 0 | 0 | 0.10496 | 246.0658 | 0.052763 | 0 | 0 | 0.10553 | 246.2625 | 0.053189 | 0 | 0 | 0.10638 | 246.3936 | 0.053474 | 0 | 0 | 0.10695 | 246.5247 | 0.053758 | 0 | 0 | 0.10752
2017-08-16 23:00 | 209.3419 | 0.62396 |  | 219.8226 | 0 | 0 | 0 | 0 | 225.9998 | 0.0092396 | 0 | 0 | 0.018479 | 231.0539 | 0.020202 | 0 | 0 | 0.040404 | 231.2411 | 0.020608 | 0 | 0 | 0.041216 | 231.3659 | 0.020879 | 0 | 0 | 0.041757 | 231.5531 | 0.021285 | 0 | 0 | 0.042569 | 231.7403 | 0.021691 | 0 | 0 | 0.043381 | 231.9275 | 0.022097 | 0 | 0 | 0.044193 | 232.1771 | 0.022638 | 0 | 0 | 0.045276 | 232.3643 | 0.023044 | 0 | 0 | 0.046088 | 232.4891 | 0.023315 | 0 | 0 | 0.046629 | 232.6763 | 0.023721 | 0 | 0 | 0.047441 | 232.801 | 0.023991 | 0 | 0 | 0.047983 | 232.9882 | 0.024397 | 0 | 0 | 0.048795 | 233.1754 | 0.024803 | 0 | 0 | 0.049607 | 233.3002 | 0.025074 | 0 | 0 | 0.050148 | 233.4874 | 0.02548 | 0 | 0 | 0.05096 | 233.6746 | 0.025886 | 0 | 0 | 0.051772 | 233.737 | 0.026021 | 0 | 0 | 0.052043 | 233.9242 | 0.026427 | 0 | 0 | 0.052855 | 234.1114 | 0.026833 | 0 | 0 | 0.053667 | 234.2362 | 0.027104 | 0 | 0 | 0.054208 | 234.4234 | 0.02751 | 0 | 0 | 0.05502 | 234.5481 | 0.027781 | 0 | 0 | 0.055562 | 234.6729 | 0.028052 | 0 | 0 | 0.056103
2017-08-17 | 218.4403 | 0.65108 |  | 229.3765 | 0.016563 | 0 | 0 | 0.033127 | 235.8222 | 0.030544 | 0 | 0 | 0.061088 | 241.0959 | 0.041983 | 0 | 0 | 0.083966 | 241.2913 | 0.042407 | 0 | 0 | 0.084813 | 241.4215 | 0.042689 | 0 | 0 | 0.085378 | 241.6168 | 0.043113 | 0 | 0 | 0.086226 | 241.8121 | 0.043536 | 0 | 0 | 0.087073 | 242.0075 | 0.04396 | 0 | 0 | 0.08792 | 242.2679 | 0.044525 | 0 | 0 | 0.08905 | 242.4632 | 0.044949 | 0 | 0 | 0.089897 | 242.5934 | 0.045231 | 0 | 0 | 0.090462 | 242.7888 | 0.045655 | 0 | 0 | 0.09131 | 242.919 | 0.045937 | 0 | 0 | 0.091874 | 243.1143 | 0.046361 | 0 | 0 | 0.092722 | 243.3096 | 0.046785 | 0 | 0 | 0.093569 | 243.4398 | 0.047067 | 0 | 0 | 0.094134 | 243.6352 | 0.047491 | 0 | 0 | 0.094981 | 243.8305 | 0.047914 | 0 | 0 | 0.095829 | 243.8956 | 0.048055 | 0 | 0 | 0.096111 | 244.0909 | 0.048479 | 0 | 0 | 0.096958 | 244.2862 | 0.048903 | 0 | 0 | 0.097806 | 244.4165 | 0.049185 | 0 | 0 | 0.098371 | 244.6118 | 0.049609 | 0 | 0 | 0.099218 | 244.742 | 0.049891 | 0 | 0 | 0.099783 | 244.8722 | 0.050174 | 0 | 0 | 0.10035
2017-08-17 01:00 | 217.147 | 0.64723 |  | 228.0184 | 0.013618 | 0 | 0 | 0.027236 | 234.426 | 0.027516 | 0 | 0 | 0.055032 | 239.6685 | 0.038887 | 0 | 0 | 0.077774 | 239.8627 | 0.039308 | 0 | 0 | 0.078616 | 239.9921 | 0.039589 | 0 | 0 | 0.079178 | 240.1863 | 0.04001 | 0 | 0 | 0.08002 | 240.3805 | 0.040431 | 0 | 0 | 0.080862 | 240.5746 | 0.040852 | 0 | 0 | 0.081705 | 240.8335 | 0.041414 | 0 | 0 | 0.082828 | 241.0277 | 0.041835 | 0 | 0 | 0.08367 | 241.1571 | 0.042116 | 0 | 0 | 0.084232 | 241.3513 | 0.042537 | 0 | 0 | 0.085074 | 241.4808 | 0.042818 | 0 | 0 | 0.085635 | 241.6749 | 0.043239 | 0 | 0 | 0.086478 | 241.8691 | 0.04366 | 0 | 0 | 0.08732 | 241.9985 | 0.043941 | 0 | 0 | 0.087882 | 242.1927 | 0.044362 | 0 | 0 | 0.088724 | 242.3869 | 0.044783 | 0 | 0 | 0.089566 | 242.4516 | 0.044923 | 0 | 0 | 0.089847 | 242.6458 | 0.045345 | 0 | 0 | 0.090689 | 242.8399 | 0.045766 | 0 | 0 | 0.091532 | 242.9694 | 0.046047 | 0 | 0 | 0.092093 | 243.1636 | 0.046468 | 0 | 0 | 0.092935 | 243.293 | 0.046748 | 0 | 0 | 0.093497 | 243.4224 | 0.047029 | 0 | 0 | 0.094058
2017-08-17 02:00 | 223.6066 | 0.66648 |  | 234.8014 | 0.02833 | 0 | 0 | 0.05666 | 241.3996 | 0.042642 | 0 | 0 | 0.085283 | 246.7981 | 0.054351 | 0 | 0 | 0.1087 | 246.998 | 0.054785 | 0 | 0 | 0.10957 | 247.1313 | 0.055074 | 0 | 0 | 0.11015 | 247.3313 | 0.055507 | 0 | 0 | 0.11101 | 247.5312 | 0.055941 | 0 | 0 | 0.11188 | 247.7312 | 0.056375 | 0 | 0 | 0.11275 | 247.9977 | 0.056953 | 0 | 0 | 0.11391 | 248.1977 | 0.057387 | 0 | 0 | 0.11477 | 248.331 | 0.057676 | 0 | 0 | 0.11535 | 248.5309 | 0.05811 | 0 | 0 | 0.11622 | 248.6642 | 0.058399 | 0 | 0 | 0.1168 | 248.8642 | 0.058832 | 0 | 0 | 0.11766 | 249.0641 | 0.059266 | 0 | 0 | 0.11853 | 249.1974 | 0.059555 | 0 | 0 | 0.11911 | 249.3974 | 0.059989 | 0 | 0 | 0.11998 | 249.5973 | 0.060422 | 0 | 0 | 0.12084 | 249.664 | 0.060567 | 0 | 0 | 0.12113 | 249.8639 | 0.061001 | 0 | 0 | 0.122 | 250.0638 | 0.061434 | 0 | 0 | 0.12287 | 250.1971 | 0.061724 | 0 | 0 | 0.12345 | 250.3971 | 0.062157 | 0 | 0 | 0.12431 | 250.5304 | 0.062446 | 0 | 0 | 0.12489 | 250.6637 | 0.062735 | 0 | 0 | 0.12547
2017-08-17 03:00 | 228.3117 | 0.68051 |  | 239.742 | 0.039046 | 0 | 0 | 0.078093 | 246.479 | 0.053659 | 0 | 0 | 0.10732 | 251.9911 | 0.065615 | 0 | 0 | 0.13123 | 252.1953 | 0.066058 | 0 | 0 | 0.13212 | 252.3314 | 0.066353 | 0 | 0 | 0.13271 | 252.5355 | 0.066796 | 0 | 0 | 0.13359 | 252.7397 | 0.067238 | 0 | 0 | 0.13448 | 252.9438 | 0.067681 | 0 | 0 | 0.13536 | 253.216 | 0.068272 | 0 | 0 | 0.13654 | 253.4202 | 0.068714 | 0 | 0 | 0.13743 | 253.5563 | 0.06901 | 0 | 0 | 0.13802 | 253.7605 | 0.069452 | 0 | 0 | 0.1389 | 253.8966 | 0.069748 | 0 | 0 | 0.1395 | 254.1007 | 0.07019 | 0 | 0 | 0.14038 | 254.3049 | 0.070633 | 0 | 0 | 0.14127 | 254.441 | 0.070928 | 0 | 0 | 0.14186 | 254.6451 | 0.071371 | 0 | 0 | 0.14274 | 254.8493 | 0.071814 | 0 | 0 | 0.14363 | 254.9173 | 0.071962 | 0 | 0 | 0.14392 | 255.1215 | 0.072404 | 0 | 0 | 0.14481 | 255.3256 | 0.072847 | 0 | 0 | 0.14569 | 255.4617 | 0.073142 | 0 | 0 | 0.14628 | 255.6659 | 0.073585 | 0 | 0 | 0.14717 | 255.802 | 0.07388 | 0 | 0 | 0.14776 | 255.9381 | 0.074176 | 0 | 0 | 0.14835
2017-08-17 04:00 | 229.6874 | 0.68461 |  | 241.1866 | 0.04218 | 0 | 0 | 0.084359 | 247.9642 | 0.05688 | 0 | 0 | 0.11376 | 253.5095 | 0.068908 | 0 | 0 | 0.13782 | 253.7149 | 0.069354 | 0 | 0 | 0.13871 | 253.8518 | 0.069651 | 0 | 0 | 0.1393 | 254.0572 | 0.070096 | 0 | 0 | 0.14019 | 254.2626 | 0.070542 | 0 | 0 | 0.14108 | 254.468 | 0.070987 | 0 | 0 | 0.14197 | 254.7418 | 0.071581 | 0 | 0 | 0.14316 | 254.9472 | 0.072026 | 0 | 0 | 0.14405 | 255.0841 | 0.072323 | 0 | 0 | 0.14465 | 255.2895 | 0.072769 | 0 | 0 | 0.14554 | 255.4264 | 0.073066 | 0 | 0 | 0.14613 | 255.6318 | 0.073511 | 0 | 0 | 0.14702 | 255.8372 | 0.073957 | 0 | 0 | 0.14791 | 255.9741 | 0.074254 | 0 | 0 | 0.14851 | 256.1795 | 0.074699 | 0 | 0 | 0.1494 | 256.3849 | 0.075145 | 0 | 0 | 0.15029 | 256.4533 | 0.075293 | 0 | 0 | 0.15059 | 256.6587 | 0.075739 | 0 | 0 | 0.15148 | 256.8641 | 0.076184 | 0 | 0 | 0.15237 | 257.001 | 0.076481 | 0 | 0 | 0.15296 | 257.2064 | 0.076927 | 0 | 0 | 0.15385 | 257.3433 | 0.077224 | 0 | 0 | 0.15445 | 257.4802 | 0.077521 | 0 | 0 | 0.15504
2017-08-17 05:00 | 231.2289 | 0.6892 |  | 242.8053 | 0.045691 | 0 | 0 | 0.091381 | 249.6284 | 0.06049 | 0 | 0 | 0.12098 | 255.2109 | 0.072598 | 0 | 0 | 0.1452 | 255.4177 | 0.073047 | 0 | 0 | 0.14609 | 255.5555 | 0.073346 | 0 | 0 | 0.14669 | 255.7623 | 0.073794 | 0 | 0 | 0.14759 | 255.969 | 0.074243 | 0 | 0 | 0.14849 | 256.1758 | 0.074691 | 0 | 0 | 0.14938 | 256.4515 | 0.075289 | 0 | 0 | 0.15058 | 256.6582 | 0.075738 | 0 | 0 | 0.15148 | 256.7961 | 0.076037 | 0 | 0 | 0.15207 | 257.0028 | 0.076485 | 0 | 0 | 0.15297 | 257.1407 | 0.076784 | 0 | 0 | 0.15357 | 257.3474 | 0.077233 | 0 | 0 | 0.15447 | 257.5542 | 0.077681 | 0 | 0 | 0.15536 | 257.6921 | 0.07798 | 0 | 0 | 0.15596 | 257.8988 | 0.078428 | 0 | 0 | 0.15686 | 258.1056 | 0.078877 | 0 | 0 | 0.15775 | 258.1745 | 0.079026 | 0 | 0 | 0.15805 | 258.3813 | 0.079475 | 0 | 0 | 0.15895 | 258.588 | 0.079923 | 0 | 0 | 0.15985 | 258.7259 | 0.080222 | 0 | 0 | 0.16044 | 258.9326 | 0.080671 | 0 | 0 | 0.16134 | 259.0705 | 0.08097 | 0 | 0 | 0.16194 | 259.2083 | 0.081269 | 0 | 0 | 0.16254
2017-08-17 06:00 | 236.5658 | 0.70511 |  | 248.4094 | 0.057846 | 0 | 0 | 0.11569 | 255.3899 | 0.072987 | 0 | 0 | 0.14597 | 261.1013 | 0.085375 | 0 | 0 | 0.17075 | 261.3128 | 0.085833 | 0 | 0 | 0.17167 | 261.4539 | 0.086139 | 0 | 0 | 0.17228 | 261.6654 | 0.086598 | 0 | 0 | 0.1732 | 261.8769 | 0.087057 | 0 | 0 | 0.17411 | 262.0885 | 0.087516 | 0 | 0 | 0.17503 | 262.3705 | 0.088128 | 0 | 0 | 0.17626 | 262.582 | 0.088586 | 0 | 0 | 0.17717 | 262.723 | 0.088892 | 0 | 0 | 0.17778 | 262.9346 | 0.089351 | 0 | 0 | 0.1787 | 263.0756 | 0.089657 | 0 | 0 | 0.17931 | 263.2871 | 0.090116 | 0 | 0 | 0.18023 | 263.4987 | 0.090575 | 0 | 0 | 0.18115 | 263.6397 | 0.09088 | 0 | 0 | 0.18176 | 263.8512 | 0.091339 | 0 | 0 | 0.18268 | 264.0628 | 0.091798 | 0 | 0 | 0.1836 | 264.1333 | 0.091951 | 0 | 0 | 0.1839 | 264.3448 | 0.09241 | 0 | 0 | 0.18482 | 264.5563 | 0.092869 | 0 | 0 | 0.18574 | 264.6973 | 0.093174 | 0 | 0 | 0.18635 | 264.9089 | 0.093633 | 0 | 0 | 0.18727 | 265.0499 | 0.093939 | 0 | 0 | 0.18788 | 265.1909 | 0.094245 | 0 | 0 | 0.18849
2017-08-17 07:00 | 232.9685 | 0.69439 |  | 244.632 | 0.049653 | 0 | 0 | 0.099305 | 251.5064 | 0.064563 | 0 | 0 | 0.12913 | 257.1309 | 0.076763 | 0 | 0 | 0.15353 | 257.3392 | 0.077215 | 0 | 0 | 0.15443 | 257.4781 | 0.077516 | 0 | 0 | 0.15503 | 257.6864 | 0.077968 | 0 | 0 | 0.15594 | 257.8947 | 0.07842 | 0 | 0 | 0.15684 | 258.1031 | 0.078871 | 0 | 0 | 0.15774 | 258.3808 | 0.079474 | 0 | 0 | 0.15895 | 258.5891 | 0.079926 | 0 | 0 | 0.15985 | 258.728 | 0.080227 | 0 | 0 | 0.16045 | 258.9363 | 0.080679 | 0 | 0 | 0.16136 | 259.0752 | 0.08098 | 0 | 0 | 0.16196 | 259.2835 | 0.081432 | 0 | 0 | 0.16286 | 259.4918 | 0.081884 | 0 | 0 | 0.16377 | 259.6307 | 0.082185 | 0 | 0 | 0.16437 | 259.839 | 0.082637 | 0 | 0 | 0.16527 | 260.0473 | 0.083089 | 0 | 0 | 0.16618 | 260.1168 | 0.083239 | 0 | 0 | 0.16648 | 260.3251 | 0.083691 | 0 | 0 | 0.16738 | 260.5334 | 0.084143 | 0 | 0 | 0.16829 | 260.6723 | 0.084444 | 0 | 0 | 0.16889 | 260.8806 | 0.084896 | 0 | 0 | 0.16979 | 261.0195 | 0.085197 | 0 | 0 | 0.17039 | 261.1584 | 0.085498 | 0 | 0 | 0.171
2017-08-17 08:00 | 230.4976 | 0.68702 |  | 242.0374 | 0.044025 | 0 | 0 | 0.08805 | 248.8389 | 0.058777 | 0 | 0 | 0.11755 | 254.4038 | 0.070848 | 0 | 0 | 0.1417 | 254.6099 | 0.071295 | 0 | 0 | 0.14259 | 254.7473 | 0.071593 | 0 | 0 | 0.14319 | 254.9534 | 0.07204 | 0 | 0 | 0.14408 | 255.1595 | 0.072487 | 0 | 0 | 0.14497 | 255.3656 | 0.072934 | 0 | 0 | 0.14587 | 255.6404 | 0.07353 | 0 | 0 | 0.14706 | 255.8465 | 0.073977 | 0 | 0 | 0.14795 | 255.9839 | 0.074275 | 0 | 0 | 0.14855 | 256.19 | 0.074722 | 0 | 0 | 0.14944 | 256.3274 | 0.07502 | 0 | 0 | 0.15004 | 256.5335 | 0.075467 | 0 | 0 | 0.15093 | 256.7396 | 0.075914 | 0 | 0 | 0.15183 | 256.877 | 0.076212 | 0 | 0 | 0.15242 | 257.0831 | 0.076659 | 0 | 0 | 0.15332 | 257.2892 | 0.077106 | 0 | 0 | 0.15421 | 257.3579 | 0.077255 | 0 | 0 | 0.15451 | 257.5641 | 0.077702 | 0 | 0 | 0.1554 | 257.7702 | 0.078149 | 0 | 0 | 0.1563 | 257.9076 | 0.078447 | 0 | 0 | 0.15689 | 258.1137 | 0.078894 | 0 | 0 | 0.15779 | 258.2511 | 0.079193 | 0 | 0 | 0.15839 | 258.3885 | 0.079491 | 0 | 0 | 0.15898
2017-08-17 09:00 | 226.0648 | 0.67381 |  | 237.3827 | 0.033929 | 0 | 0 | 0.067858 | 244.0534 | 0.048398 | 0 | 0 | 0.096795 | 249.5112 | 0.060236 | 0 | 0 | 0.12047 | 249.7134 | 0.060674 | 0 | 0 | 0.12135 | 249.8481 | 0.060967 | 0 | 0 | 0.12193 | 250.0503 | 0.061405 | 0 | 0 | 0.12281 | 250.2524 | 0.061843 | 0 | 0 | 0.12369 | 250.4546 | 0.062282 | 0 | 0 | 0.12456 | 250.7241 | 0.062866 | 0 | 0 | 0.12573 | 250.9262 | 0.063305 | 0 | 0 | 0.12661 | 251.061 | 0.063597 | 0 | 0 | 0.12719 | 251.2631 | 0.064036 | 0 | 0 | 0.12807 | 251.3979 | 0.064328 | 0 | 0 | 0.12866 | 251.6 | 0.064766 | 0 | 0 | 0.12953 | 251.8022 | 0.065205 | 0 | 0 | 0.13041 | 251.9369 | 0.065497 | 0 | 0 | 0.13099 | 252.1391 | 0.065936 | 0 | 0 | 0.13187 | 252.3412 | 0.066374 | 0 | 0 | 0.13275 | 252.4086 | 0.06652 | 0 | 0 | 0.13304 | 252.6107 | 0.066959 | 0 | 0 | 0.13392 | 252.8129 | 0.067397 | 0 | 0 | 0.13479 | 252.9476 | 0.067689 | 0 | 0 | 0.13538 | 253.1498 | 0.068128 | 0 | 0 | 0.13626 | 253.2845 | 0.06842 | 0 | 0 | 0.13684 | 253.4193 | 0.068712 | 0 | 0 | 0.13742
2017-08-17 10:00 | 200.1808 | 0.59666 |  | 210.2028 | 0 | 0 | 0 | 0 | 216.1098 | 0 | 0 | 0 | 0 | 220.9427 | 0 | 0 | 0 | 0 | 221.1217 | 0 | 0 | 0 | 0 | 221.241 | 0 | 0 | 0 | 0 | 221.42 | 0 | 0 | 0 | 0 | 221.599 | 0 | 0 | 0 | 0 | 221.778 | 8.2456e-05 | 0 | 0 | 0.00016491 | 222.0167 | 0.00060012 | 0 | 0 | 0.0012002 | 222.1957 | 0.00098836 | 0 | 0 | 0.0019767 | 222.315 | 0.0012472 | 0 | 0 | 0.0024944 | 222.494 | 0.0016354 | 0 | 0 | 0.0032709 | 222.6133 | 0.0018943 | 0 | 0 | 0.0037885 | 222.7923 | 0.0022825 | 0 | 0 | 0.004565 | 222.9713 | 0.0026708 | 0 | 0 | 0.0053415 | 223.0907 | 0.0029296 | 0 | 0 | 0.0058592 | 223.2697 | 0.0033178 | 0 | 0 | 0.0066357 | 223.4487 | 0.0037061 | 0 | 0 | 0.0074122 | 223.5083 | 0.0038355 | 0 | 0 | 0.007671 | 223.6873 | 0.0042237 | 0 | 0 | 0.0084475 | 223.8663 | 0.004612 | 0 | 0 | 0.009224 | 223.9857 | 0.0048708 | 0 | 0 | 0.0097416 | 224.1647 | 0.0052591 | 0 | 0 | 0.010518 | 224.284 | 0.0055179 | 0 | 0 | 0.011036 | 224.4033 | 0.0057767 | 0 | 0 | 0.011553
2017-08-17 11:00 | 207.5969 | 0.61876 |  | 217.9901 | 0 | 0 | 0 | 0 | 224.1159 | 0.0051533 | 0 | 0 | 0.010307 | 229.1279 | 0.016024 | 0 | 0 | 0.032049 | 229.3135 | 0.016427 | 0 | 0 | 0.032854 | 229.4373 | 0.016695 | 0 | 0 | 0.033391 | 229.6229 | 0.017098 | 0 | 0 | 0.034196 | 229.8085 | 0.017501 | 0 | 0 | 0.035001 | 229.9941 | 0.017903 | 0 | 0 | 0.035806 | 230.2416 | 0.01844 | 0 | 0 | 0.03688 | 230.4273 | 0.018843 | 0 | 0 | 0.037685 | 230.551 | 0.019111 | 0 | 0 | 0.038222 | 230.7367 | 0.019514 | 0 | 0 | 0.039027 | 230.8604 | 0.019782 | 0 | 0 | 0.039564 | 231.046 | 0.020185 | 0 | 0 | 0.04037 | 231.2317 | 0.020587 | 0 | 0 | 0.041175 | 231.3554 | 0.020856 | 0 | 0 | 0.041712 | 231.541 | 0.021258 | 0 | 0 | 0.042517 | 231.7267 | 0.021661 | 0 | 0 | 0.043322 | 231.7885 | 0.021795 | 0 | 0 | 0.043591 | 231.9742 | 0.022198 | 0 | 0 | 0.044396 | 232.1598 | 0.022601 | 0 | 0 | 0.045201 | 232.2836 | 0.022869 | 0 | 0 | 0.045738 | 232.4692 | 0.023272 | 0 | 0 | 0.046543 | 232.5929 | 0.02354 | 0 | 0 | 0.04708 | 232.7167 | 0.023808 | 0 | 0 | 0.047617
2017-08-17 12:00 | 212.9021 | 0.63458 |  | 223.561 | 0.0039497 | 0 | 0 | 0.0078994 | 229.8433 | 0.017576 | 0 | 0 | 0.035152 | 234.9833 | 0.028725 | 0 | 0 | 0.05745 | 235.1737 | 0.029138 | 0 | 0 | 0.058275 | 235.3006 | 0.029413 | 0 | 0 | 0.058826 | 235.491 | 0.029826 | 0 | 0 | 0.059652 | 235.6814 | 0.030239 | 0 | 0 | 0.060478 | 235.8718 | 0.030652 | 0 | 0 | 0.061304 | 236.1256 | 0.031202 | 0 | 0 | 0.062405 | 236.316 | 0.031615 | 0 | 0 | 0.06323 | 236.4429 | 0.031891 | 0 | 0 | 0.063781 | 236.6332 | 0.032303 | 0 | 0 | 0.064607 | 236.7602 | 0.032579 | 0 | 0 | 0.065157 | 236.9505 | 0.032992 | 0 | 0 | 0.065983 | 237.1409 | 0.033405 | 0 | 0 | 0.066809 | 237.2678 | 0.03368 | 0 | 0 | 0.06736 | 237.4582 | 0.034093 | 0 | 0 | 0.068186 | 237.6486 | 0.034506 | 0 | 0 | 0.069011 | 237.712 | 0.034643 | 0 | 0 | 0.069287 | 237.9024 | 0.035056 | 0 | 0 | 0.070112 | 238.0928 | 0.035469 | 0 | 0 | 0.070938 | 238.2197 | 0.035744 | 0 | 0 | 0.071489 | 238.4101 | 0.036157 | 0 | 0 | 0.072315 | 238.537 | 0.036433 | 0 | 0 | 0.072865 | 238.6639 | 0.036708 | 0 | 0 | 0.073416
2017-08-17 13:00 | 211.3906 | 0.63007 |  | 221.9738 | 0.00050714 | 0 | 0 | 0.0010143 | 228.2115 | 0.014037 | 0 | 0 | 0.028073 | 233.3151 | 0.025106 | 0 | 0 | 0.050213 | 233.5041 | 0.025516 | 0 | 0 | 0.051033 | 233.6301 | 0.02579 | 0 | 0 | 0.051579 | 233.8191 | 0.0262 | 0 | 0 | 0.052399 | 234.0082 | 0.02661 | 0 | 0 | 0.053219 | 234.1972 | 0.02702 | 0 | 0 | 0.054039 | 234.4492 | 0.027566 | 0 | 0 | 0.055133 | 234.6382 | 0.027976 | 0 | 0 | 0.055953 | 234.7642 | 0.02825 | 0 | 0 | 0.056499 | 234.9533 | 0.02866 | 0 | 0 | 0.057319 | 235.0793 | 0.028933 | 0 | 0 | 0.057866 | 235.2683 | 0.029343 | 0 | 0 | 0.058686 | 235.4573 | 0.029753 | 0 | 0 | 0.059506 | 235.5833 | 0.030026 | 0 | 0 | 0.060052 | 235.7724 | 0.030436 | 0 | 0 | 0.060872 | 235.9614 | 0.030846 | 0 | 0 | 0.061692 | 236.0244 | 0.030983 | 0 | 0 | 0.061966 | 236.2134 | 0.031393 | 0 | 0 | 0.062786 | 236.4024 | 0.031803 | 0 | 0 | 0.063606 | 236.5284 | 0.032076 | 0 | 0 | 0.064152 | 236.7175 | 0.032486 | 0 | 0 | 0.064972 | 236.8435 | 0.032759 | 0 | 0 | 0.065519 | 236.9695 | 0.033033 | 0 | 0 | 0.066066
2017-08-17 14:00 | 205.0488 | 0.61117 |  | 215.3145 | 0 | 0 | 0 | 0 | 221.3651 | 0 | 0 | 0 | 0 | 226.3155 | 0.0099243 | 0 | 0 | 0.019849 | 226.4989 | 0.010322 | 0 | 0 | 0.020644 | 226.6211 | 0.010587 | 0 | 0 | 0.021174 | 226.8045 | 0.010985 | 0 | 0 | 0.02197 | 226.9878 | 0.011382 | 0 | 0 | 0.022765 | 227.1712 | 0.01178 | 0 | 0 | 0.02356 | 227.4156 | 0.01231 | 0 | 0 | 0.024621 | 227.599 | 0.012708 | 0 | 0 | 0.025416 | 227.7212 | 0.012973 | 0 | 0 | 0.025946 | 227.9046 | 0.013371 | 0 | 0 | 0.026742 | 228.0268 | 0.013636 | 0 | 0 | 0.027272 | 228.2101 | 0.014034 | 0 | 0 | 0.028067 | 228.3935 | 0.014431 | 0 | 0 | 0.028863 | 228.5157 | 0.014697 | 0 | 0 | 0.029393 | 228.6991 | 0.015094 | 0 | 0 | 0.030188 | 228.8824 | 0.015492 | 0 | 0 | 0.030984 | 228.9435 | 0.015624 | 0 | 0 | 0.031249 | 229.1269 | 0.016022 | 0 | 0 | 0.032044 | 229.3102 | 0.01642 | 0 | 0 | 0.03284 | 229.4325 | 0.016685 | 0 | 0 | 0.03337 | 229.6158 | 0.017083 | 0 | 0 | 0.034165 | 229.7381 | 0.017348 | 0 | 0 | 0.034696 | 229.8603 | 0.017613 | 0 | 0 | 0.035226
2017-08-17 15:00 | 206.205 | 0.61461 |  | 216.5286 | 0 | 0 | 0 | 0 | 222.6132 | 0.0018941 | 0 | 0 | 0.0037881 | 227.5916 | 0.012692 | 0 | 0 | 0.025384 | 227.776 | 0.013092 | 0 | 0 | 0.026184 | 227.8989 | 0.013359 | 0 | 0 | 0.026717 | 228.0833 | 0.013759 | 0 | 0 | 0.027517 | 228.2677 | 0.014159 | 0 | 0 | 0.028317 | 228.4521 | 0.014559 | 0 | 0 | 0.029117 | 228.6979 | 0.015092 | 0 | 0 | 0.030183 | 228.8823 | 0.015492 | 0 | 0 | 0.030983 | 229.0052 | 0.015758 | 0 | 0 | 0.031517 | 229.1896 | 0.016158 | 0 | 0 | 0.032316 | 229.3125 | 0.016425 | 0 | 0 | 0.03285 | 229.4969 | 0.016825 | 0 | 0 | 0.03365 | 229.6813 | 0.017225 | 0 | 0 | 0.034449 | 229.8042 | 0.017491 | 0 | 0 | 0.034983 | 229.9886 | 0.017891 | 0 | 0 | 0.035782 | 230.173 | 0.018291 | 0 | 0 | 0.036582 | 230.2345 | 0.018424 | 0 | 0 | 0.036849 | 230.4188 | 0.018824 | 0 | 0 | 0.037649 | 230.6032 | 0.019224 | 0 | 0 | 0.038449 | 230.7262 | 0.019491 | 0 | 0 | 0.038982 | 230.9105 | 0.019891 | 0 | 0 | 0.039782 | 231.0335 | 0.020158 | 0 | 0 | 0.040315 | 231.1564 | 0.020424 | 0 | 0 | 0.040848
2017-08-17 16:00 | 208.0357 | 0.62007 |  | 218.451 | 0 | 0 | 0 | 0 | 224.5897 | 0.006181 | 0 | 0 | 0.012362 | 229.6123 | 0.017075 | 0 | 0 | 0.03415 | 229.7983 | 0.017478 | 0 | 0 | 0.034957 | 229.9223 | 0.017747 | 0 | 0 | 0.035495 | 230.1083 | 0.018151 | 0 | 0 | 0.036302 | 230.2944 | 0.018554 | 0 | 0 | 0.037109 | 230.4804 | 0.018958 | 0 | 0 | 0.037916 | 230.7284 | 0.019496 | 0 | 0 | 0.038992 | 230.9144 | 0.019899 | 0 | 0 | 0.039799 | 231.0384 | 0.020168 | 0 | 0 | 0.040337 | 231.2245 | 0.020572 | 0 | 0 | 0.041144 | 231.3485 | 0.020841 | 0 | 0 | 0.041682 | 231.5345 | 0.021244 | 0 | 0 | 0.042489 | 231.7205 | 0.021648 | 0 | 0 | 0.043295 | 231.8445 | 0.021917 | 0 | 0 | 0.043833 | 232.0306 | 0.02232 | 0 | 0 | 0.04464 | 232.2166 | 0.022724 | 0 | 0 | 0.045447 | 232.2786 | 0.022858 | 0 | 0 | 0.045716 | 232.4646 | 0.023262 | 0 | 0 | 0.046523 | 232.6506 | 0.023665 | 0 | 0 | 0.04733 | 232.7746 | 0.023934 | 0 | 0 | 0.047868 | 232.9607 | 0.024338 | 0 | 0 | 0.048675 | 233.0847 | 0.024607 | 0 | 0 | 0.049213 | 233.2087 | 0.024876 | 0 | 0 | 0.049751
2017-08-17 17:00 | 197.2164 | 0.58782 |  | 207.09 | 0 | 0 | 0 | 0 | 212.9095 | 0 | 0 | 0 | 0 | 217.6708 | 0 | 0 | 0 | 0 | 217.8472 | 0 | 0 | 0 | 0 | 217.9647 | 0 | 0 | 0 | 0 | 218.1411 | 0 | 0 | 0 | 0 | 218.3174 | 0 | 0 | 0 | 0 | 218.4938 | 0 | 0 | 0 | 0 | 218.7289 | 0 | 0 | 0 | 0 | 218.9053 | 0 | 0 | 0 | 0 | 219.0228 | 0 | 0 | 0 | 0 | 219.1992 | 0 | 0 | 0 | 0 | 219.3167 | 0 | 0 | 0 | 0 | 219.4931 | 0 | 0 | 0 | 0 | 219.6694 | 0 | 0 | 0 | 0 | 219.787 | 0 | 0 | 0 | 0 | 219.9633 | 0 | 0 | 0 | 0 | 220.1397 | 0 | 0 | 0 | 0 | 220.1985 | 0 | 0 | 0 | 0 | 220.3748 | 0 | 0 | 0 | 0 | 220.5512 | 0 | 0 | 0 | 0 | 220.6687 | 0 | 0 | 0 | 0 | 220.8451 | 0 | 0 | 0 | 0 | 220.9626 | 0 | 0 | 0 | 0 | 221.0802 | 0 | 0 | 0 | 0
2017-08-17 18:00 | 212.3792 | 0.63302 |  | 223.0119 | 0.0027587 | 0 | 0 | 0.0055173 | 229.2787 | 0.016351 | 0 | 0 | 0.032703 | 234.4062 | 0.027473 | 0 | 0 | 0.054946 | 234.5961 | 0.027885 | 0 | 0 | 0.05577 | 234.7227 | 0.028159 | 0 | 0 | 0.056319 | 234.9126 | 0.028571 | 0 | 0 | 0.057143 | 235.1025 | 0.028983 | 0 | 0 | 0.057966 | 235.2924 | 0.029395 | 0 | 0 | 0.05879 | 235.5456 | 0.029944 | 0 | 0 | 0.059889 | 235.7355 | 0.030356 | 0 | 0 | 0.060712 | 235.8621 | 0.030631 | 0 | 0 | 0.061262 | 236.052 | 0.031043 | 0 | 0 | 0.062085 | 236.1786 | 0.031317 | 0 | 0 | 0.062635 | 236.3685 | 0.031729 | 0 | 0 | 0.063458 | 236.5584 | 0.032141 | 0 | 0 | 0.064282 | 236.685 | 0.032416 | 0 | 0 | 0.064831 | 236.8749 | 0.032828 | 0 | 0 | 0.065655 | 237.0648 | 0.03324 | 0 | 0 | 0.066479 | 237.1281 | 0.033377 | 0 | 0 | 0.066754 | 237.318 | 0.033789 | 0 | 0 | 0.067578 | 237.5079 | 0.034201 | 0 | 0 | 0.068401 | 237.6345 | 0.034475 | 0 | 0 | 0.068951 | 237.8244 | 0.034887 | 0 | 0 | 0.069774 | 237.9511 | 0.035162 | 0 | 0 | 0.070324 | 238.0777 | 0.035436 | 0 | 0 | 0.070873
2017-08-17 19:00 | 219.5484 | 0.65439 |  | 230.5401 | 0.019087 | 0 | 0 | 0.038175 | 237.0185 | 0.033139 | 0 | 0 | 0.066278 | 242.319 | 0.044636 | 0 | 0 | 0.089272 | 242.5153 | 0.045062 | 0 | 0 | 0.090123 | 242.6462 | 0.045346 | 0 | 0 | 0.090691 | 242.8425 | 0.045771 | 0 | 0 | 0.091543 | 243.0388 | 0.046197 | 0 | 0 | 0.092394 | 243.2352 | 0.046623 | 0 | 0 | 0.093246 | 243.4969 | 0.047191 | 0 | 0 | 0.094381 | 243.6932 | 0.047617 | 0 | 0 | 0.095233 | 243.8241 | 0.0479 | 0 | 0 | 0.095801 | 244.0204 | 0.048326 | 0 | 0 | 0.096652 | 244.1513 | 0.04861 | 0 | 0 | 0.09722 | 244.3476 | 0.049036 | 0 | 0 | 0.098072 | 244.5439 | 0.049462 | 0 | 0 | 0.098923 | 244.6748 | 0.049746 | 0 | 0 | 0.099491 | 244.8711 | 0.050171 | 0 | 0 | 0.10034 | 245.0674 | 0.050597 | 0 | 0 | 0.10119 | 245.1329 | 0.050739 | 0 | 0 | 0.10148 | 245.3292 | 0.051165 | 0 | 0 | 0.10233 | 245.5255 | 0.051591 | 0 | 0 | 0.10318 | 245.6564 | 0.051875 | 0 | 0 | 0.10375 | 245.8527 | 0.0523 | 0 | 0 | 0.1046 | 245.9836 | 0.052584 | 0 | 0 | 0.10517 | 246.1145 | 0.052868 | 0 | 0 | 0.10574
2017-08-17 20:00 | 217.1348 | 0.64719 |  | 228.0056 | 0.01359 | 0 | 0 | 0.02718 | 234.4128 | 0.027487 | 0 | 0 | 0.054975 | 239.655 | 0.038858 | 0 | 0 | 0.077715 | 239.8492 | 0.039279 | 0 | 0 | 0.078558 | 239.9786 | 0.03956 | 0 | 0 | 0.079119 | 240.1728 | 0.039981 | 0 | 0 | 0.079961 | 240.3669 | 0.040402 | 0 | 0 | 0.080804 | 240.5611 | 0.040823 | 0 | 0 | 0.081646 | 240.82 | 0.041384 | 0 | 0 | 0.082769 | 241.0141 | 0.041806 | 0 | 0 | 0.083611 | 241.1436 | 0.042086 | 0 | 0 | 0.084173 | 241.3377 | 0.042507 | 0 | 0 | 0.085015 | 241.4672 | 0.042788 | 0 | 0 | 0.085576 | 241.6613 | 0.043209 | 0 | 0 | 0.086419 | 241.8555 | 0.04363 | 0 | 0 | 0.087261 | 241.9849 | 0.043911 | 0 | 0 | 0.087822 | 242.1791 | 0.044332 | 0 | 0 | 0.088665 | 242.3732 | 0.044753 | 0 | 0 | 0.089507 | 242.438 | 0.044894 | 0 | 0 | 0.089788 | 242.6321 | 0.045315 | 0 | 0 | 0.09063 | 242.8263 | 0.045736 | 0 | 0 | 0.091472 | 242.9557 | 0.046017 | 0 | 0 | 0.092034 | 243.1499 | 0.046438 | 0 | 0 | 0.092876 | 243.2793 | 0.046719 | 0 | 0 | 0.093438 | 243.4087 | 0.047 | 0 | 0 | 0.093999
2017-08-17 21:00 | 227.0881 | 0.67686 |  | 238.4572 | 0.03626 | 0 | 0 | 0.072519 | 245.1581 | 0.050794 | 0 | 0 | 0.10159 | 250.6406 | 0.062685 | 0 | 0 | 0.12537 | 250.8437 | 0.063126 | 0 | 0 | 0.12625 | 250.979 | 0.063419 | 0 | 0 | 0.12684 | 251.1821 | 0.06386 | 0 | 0 | 0.12772 | 251.3852 | 0.0643 | 0 | 0 | 0.1286 | 251.5882 | 0.064741 | 0 | 0 | 0.12948 | 251.859 | 0.065328 | 0 | 0 | 0.13066 | 252.062 | 0.065768 | 0 | 0 | 0.13154 | 252.1974 | 0.066062 | 0 | 0 | 0.13212 | 252.4004 | 0.066503 | 0 | 0 | 0.13301 | 252.5358 | 0.066796 | 0 | 0 | 0.13359 | 252.7389 | 0.067237 | 0 | 0 | 0.13447 | 252.9419 | 0.067677 | 0 | 0 | 0.13535 | 253.0773 | 0.067971 | 0 | 0 | 0.13594 | 253.2804 | 0.068411 | 0 | 0 | 0.13682 | 253.4834 | 0.068851 | 0 | 0 | 0.1377 | 253.5511 | 0.068998 | 0 | 0 | 0.138 | 253.7542 | 0.069439 | 0 | 0 | 0.13888 | 253.9572 | 0.069879 | 0 | 0 | 0.13976 | 254.0926 | 0.070173 | 0 | 0 | 0.14035 | 254.2957 | 0.070613 | 0 | 0 | 0.14123 | 254.431 | 0.070907 | 0 | 0 | 0.14181 | 254.5664 | 0.0712 | 0 | 0 | 0.1424
2017-08-17 22:00 | 223.0335 | 0.66477 |  | 234.1996 | 0.027025 | 0 | 0 | 0.05405 | 240.7809 | 0.0413 | 0 | 0 | 0.082599 | 246.1655 | 0.052979 | 0 | 0 | 0.10596 | 246.365 | 0.053412 | 0 | 0 | 0.10682 | 246.4979 | 0.0537 | 0 | 0 | 0.1074 | 246.6974 | 0.054132 | 0 | 0 | 0.10826 | 246.8968 | 0.054565 | 0 | 0 | 0.10913 | 247.0962 | 0.054998 | 0 | 0 | 0.11 | 247.3621 | 0.055574 | 0 | 0 | 0.11115 | 247.5616 | 0.056007 | 0 | 0 | 0.11201 | 247.6945 | 0.056295 | 0 | 0 | 0.11259 | 247.8939 | 0.056728 | 0 | 0 | 0.11346 | 248.0269 | 0.057016 | 0 | 0 | 0.11403 | 248.2263 | 0.057449 | 0 | 0 | 0.1149 | 248.4258 | 0.057881 | 0 | 0 | 0.11576 | 248.5587 | 0.05817 | 0 | 0 | 0.11634 | 248.7581 | 0.058602 | 0 | 0 | 0.1172 | 248.9576 | 0.059035 | 0 | 0 | 0.11807 | 249.0241 | 0.059179 | 0 | 0 | 0.11836 | 249.2235 | 0.059612 | 0 | 0 | 0.11922 | 249.4229 | 0.060044 | 0 | 0 | 0.12009 | 249.5559 | 0.060333 | 0 | 0 | 0.12067 | 249.7553 | 0.060765 | 0 | 0 | 0.12153 | 249.8883 | 0.061054 | 0 | 0 | 0.12211 | 250.0212 | 0.061342 | 0 | 0 | 0.12268
2017-08-17 23:00 | 228.0404 | 0.6797 |  | 239.4571 | 0.038428 | 0 | 0 | 0.076857 | 246.1861 | 0.053024 | 0 | 0 | 0.10605 | 251.6917 | 0.064965 | 0 | 0 | 0.12993 | 251.8956 | 0.065407 | 0 | 0 | 0.13081 | 252.0315 | 0.065702 | 0 | 0 | 0.1314 | 252.2354 | 0.066145 | 0 | 0 | 0.13229 | 252.4393 | 0.066587 | 0 | 0 | 0.13317 | 252.6433 | 0.067029 | 0 | 0 | 0.13406 | 252.9151 | 0.067619 | 0 | 0 | 0.13524 | 253.119 | 0.068061 | 0 | 0 | 0.13612 | 253.255 | 0.068356 | 0 | 0 | 0.13671 | 253.4589 | 0.068798 | 0 | 0 | 0.1376 | 253.5948 | 0.069093 | 0 | 0 | 0.13819 | 253.7987 | 0.069535 | 0 | 0 | 0.13907 | 254.0027 | 0.069978 | 0 | 0 | 0.13996 | 254.1386 | 0.070273 | 0 | 0 | 0.14055 | 254.3425 | 0.070715 | 0 | 0 | 0.14143 | 254.5464 | 0.071157 | 0 | 0 | 0.14231 | 254.6144 | 0.071305 | 0 | 0 | 0.14261 | 254.8183 | 0.071747 | 0 | 0 | 0.14349 | 255.0222 | 0.072189 | 0 | 0 | 0.14438 | 255.1581 | 0.072484 | 0 | 0 | 0.14497 | 255.362 | 0.072926 | 0 | 0 | 0.14585 | 255.498 | 0.073221 | 0 | 0 | 0.14644 | 255.6339 | 0.073516 | 0 | 0 | 0.14703
2017-08-18 | 229.6286 | 0.68443 |  | 241.1249 | 0.042046 | 0 | 0 | 0.084092 | 247.9007 | 0.056743 | 0 | 0 | 0.11349 | 253.4446 | 0.068767 | 0 | 0 | 0.13753 | 253.6499 | 0.069213 | 0 | 0 | 0.13843 | 253.7868 | 0.06951 | 0 | 0 | 0.13902 | 253.9922 | 0.069955 | 0 | 0 | 0.13991 | 254.1975 | 0.0704 | 0 | 0 | 0.1408 | 254.4028 | 0.070846 | 0 | 0 | 0.14169 | 254.6766 | 0.071439 | 0 | 0 | 0.14288 | 254.8819 | 0.071885 | 0 | 0 | 0.14377 | 255.0188 | 0.072182 | 0 | 0 | 0.14436 | 255.2241 | 0.072627 | 0 | 0 | 0.14525 | 255.361 | 0.072924 | 0 | 0 | 0.14585 | 255.5663 | 0.073369 | 0 | 0 | 0.14674 | 255.7717 | 0.073815 | 0 | 0 | 0.14763 | 255.9086 | 0.074112 | 0 | 0 | 0.14822 | 256.1139 | 0.074557 | 0 | 0 | 0.14911 | 256.3192 | 0.075002 | 0 | 0 | 0.15 | 256.3877 | 0.075151 | 0 | 0 | 0.1503 | 256.593 | 0.075596 | 0 | 0 | 0.15119 | 256.7983 | 0.076041 | 0 | 0 | 0.15208 | 256.9352 | 0.076338 | 0 | 0 | 0.15268 | 257.1405 | 0.076784 | 0 | 0 | 0.15357 | 257.2774 | 0.077081 | 0 | 0 | 0.15416 | 257.4143 | 0.077378 | 0 | 0 | 0.15476
2017-08-18 01:00 | 224.8514 | 0.67019 |  | 236.1086 | 0.031165 | 0 | 0 | 0.062331 | 242.7435 | 0.045557 | 0 | 0 | 0.091113 | 248.172 | 0.057331 | 0 | 0 | 0.11466 | 248.3731 | 0.057767 | 0 | 0 | 0.11553 | 248.5071 | 0.058058 | 0 | 0 | 0.11612 | 248.7082 | 0.058494 | 0 | 0 | 0.11699 | 248.9092 | 0.05893 | 0 | 0 | 0.11786 | 249.1103 | 0.059366 | 0 | 0 | 0.11873 | 249.3784 | 0.059948 | 0 | 0 | 0.1199 | 249.5794 | 0.060384 | 0 | 0 | 0.12077 | 249.7135 | 0.060674 | 0 | 0 | 0.12135 | 249.9145 | 0.061111 | 0 | 0 | 0.12222 | 250.0486 | 0.061401 | 0 | 0 | 0.1228 | 250.2496 | 0.061837 | 0 | 0 | 0.12367 | 250.4507 | 0.062273 | 0 | 0 | 0.12455 | 250.5847 | 0.062564 | 0 | 0 | 0.12513 | 250.7858 | 0.063 | 0 | 0 | 0.126 | 250.9868 | 0.063436 | 0 | 0 | 0.12687 | 251.0538 | 0.063582 | 0 | 0 | 0.12716 | 251.2549 | 0.064018 | 0 | 0 | 0.12804 | 251.456 | 0.064454 | 0 | 0 | 0.12891 | 251.59 | 0.064745 | 0 | 0 | 0.12949 | 251.7911 | 0.065181 | 0 | 0 | 0.13036 | 251.9251 | 0.065471 | 0 | 0 | 0.13094 | 252.0591 | 0.065762 | 0 | 0 | 0.13152
2017-08-18 02:00 | 224.1204 | 0.66801 |  | 235.341 | 0.029501 | 0 | 0 | 0.059001 | 241.9543 | 0.043845 | 0 | 0 | 0.08769 | 247.3652 | 0.055581 | 0 | 0 | 0.11116 | 247.5656 | 0.056016 | 0 | 0 | 0.11203 | 247.6992 | 0.056306 | 0 | 0 | 0.11261 | 247.8996 | 0.05674 | 0 | 0 | 0.11348 | 248.1 | 0.057175 | 0 | 0 | 0.11435 | 248.3004 | 0.05761 | 0 | 0 | 0.11522 | 248.5676 | 0.058189 | 0 | 0 | 0.11638 | 248.768 | 0.058624 | 0 | 0 | 0.11725 | 248.9016 | 0.058914 | 0 | 0 | 0.11783 | 249.102 | 0.059348 | 0 | 0 | 0.1187 | 249.2356 | 0.059638 | 0 | 0 | 0.11928 | 249.436 | 0.060073 | 0 | 0 | 0.12015 | 249.6364 | 0.060507 | 0 | 0 | 0.12101 | 249.77 | 0.060797 | 0 | 0 | 0.12159 | 249.9705 | 0.061232 | 0 | 0 | 0.12246 | 250.1709 | 0.061667 | 0 | 0 | 0.12333 | 250.2377 | 0.061811 | 0 | 0 | 0.12362 | 250.4381 | 0.062246 | 0 | 0 | 0.12449 | 250.6385 | 0.062681 | 0 | 0 | 0.12536 | 250.7721 | 0.062971 | 0 | 0 | 0.12594 | 250.9725 | 0.063405 | 0 | 0 | 0.12681 | 251.1061 | 0.063695 | 0 | 0 | 0.12739 | 251.2397 | 0.063985 | 0 | 0 | 0.12797
2017-08-18 03:00 | 225.7246 | 0.67279 |  | 237.0254 | 0.033154 | 0 | 0 | 0.066308 | 243.6861 | 0.047601 | 0 | 0 | 0.095202 | 249.1357 | 0.059421 | 0 | 0 | 0.11884 | 249.3376 | 0.059859 | 0 | 0 | 0.11972 | 249.4721 | 0.060151 | 0 | 0 | 0.1203 | 249.674 | 0.060589 | 0 | 0 | 0.12118 | 249.8758 | 0.061027 | 0 | 0 | 0.12205 | 250.0777 | 0.061464 | 0 | 0 | 0.12293 | 250.3468 | 0.062048 | 0 | 0 | 0.1241 | 250.5486 | 0.062486 | 0 | 0 | 0.12497 | 250.6832 | 0.062778 | 0 | 0 | 0.12556 | 250.885 | 0.063216 | 0 | 0 | 0.12643 | 251.0196 | 0.063507 | 0 | 0 | 0.12701 | 251.2214 | 0.063945 | 0 | 0 | 0.12789 | 251.4232 | 0.064383 | 0 | 0 | 0.12877 | 251.5578 | 0.064675 | 0 | 0 | 0.12935 | 251.7596 | 0.065113 | 0 | 0 | 0.13023 | 251.9615 | 0.06555 | 0 | 0 | 0.1311 | 252.0288 | 0.065696 | 0 | 0 | 0.13139 | 252.2306 | 0.066134 | 0 | 0 | 0.13227 | 252.4324 | 0.066572 | 0 | 0 | 0.13314 | 252.567 | 0.066864 | 0 | 0 | 0.13373 | 252.7688 | 0.067302 | 0 | 0 | 0.1346 | 252.9034 | 0.067593 | 0 | 0 | 0.13519 | 253.038 | 0.067885 | 0 | 0 | 0.13577
2017-08-18 04:00 | 217.0859 | 0.64705 |  | 227.9542 | 0.013479 | 0 | 0 | 0.026957 | 234.36 | 0.027373 | 0 | 0 | 0.054745 | 239.6011 | 0.038741 | 0 | 0 | 0.077481 | 239.7952 | 0.039162 | 0 | 0 | 0.078323 | 239.9246 | 0.039442 | 0 | 0 | 0.078885 | 240.1187 | 0.039863 | 0 | 0 | 0.079727 | 240.3128 | 0.040284 | 0 | 0 | 0.080569 | 240.5069 | 0.040705 | 0 | 0 | 0.081411 | 240.7657 | 0.041267 | 0 | 0 | 0.082534 | 240.9598 | 0.041688 | 0 | 0 | 0.083376 | 241.0893 | 0.041969 | 0 | 0 | 0.083937 | 241.2834 | 0.04239 | 0 | 0 | 0.084779 | 241.4128 | 0.04267 | 0 | 0 | 0.085341 | 241.6069 | 0.043091 | 0 | 0 | 0.086183 | 241.801 | 0.043512 | 0 | 0 | 0.087025 | 241.9304 | 0.043793 | 0 | 0 | 0.087586 | 242.1245 | 0.044214 | 0 | 0 | 0.088428 | 242.3186 | 0.044635 | 0 | 0 | 0.08927 | 242.3834 | 0.044775 | 0 | 0 | 0.089551 | 242.5775 | 0.045196 | 0 | 0 | 0.090393 | 242.7716 | 0.045617 | 0 | 0 | 0.091235 | 242.901 | 0.045898 | 0 | 0 | 0.091796 | 243.0951 | 0.046319 | 0 | 0 | 0.092638 | 243.2245 | 0.0466 | 0 | 0 | 0.0932 | 243.3539 | 0.046881 | 0 | 0 | 0.093761
2017-08-18 05:00 | 217.8418 | 0.6493 |  | 228.748 | 0.0152 | 0 | 0 | 0.030401 | 235.176 | 0.029143 | 0 | 0 | 0.058286 | 240.4354 | 0.04055 | 0 | 0 | 0.0811 | 240.6302 | 0.040973 | 0 | 0 | 0.081945 | 240.76 | 0.041254 | 0 | 0 | 0.082509 | 240.9548 | 0.041677 | 0 | 0 | 0.083354 | 241.1496 | 0.042099 | 0 | 0 | 0.084199 | 241.3444 | 0.042522 | 0 | 0 | 0.085044 | 241.6041 | 0.043085 | 0 | 0 | 0.08617 | 241.7989 | 0.043508 | 0 | 0 | 0.087015 | 241.9287 | 0.043789 | 0 | 0 | 0.087579 | 242.1235 | 0.044212 | 0 | 0 | 0.088424 | 242.2534 | 0.044494 | 0 | 0 | 0.088987 | 242.4482 | 0.044916 | 0 | 0 | 0.089832 | 242.643 | 0.045339 | 0 | 0 | 0.090677 | 242.7728 | 0.04562 | 0 | 0 | 0.09124 | 242.9676 | 0.046043 | 0 | 0 | 0.092085 | 243.1624 | 0.046465 | 0 | 0 | 0.09293 | 243.2273 | 0.046606 | 0 | 0 | 0.093212 | 243.4221 | 0.047029 | 0 | 0 | 0.094057 | 243.6169 | 0.047451 | 0 | 0 | 0.094902 | 243.7468 | 0.047733 | 0 | 0 | 0.095465 | 243.9416 | 0.048155 | 0 | 0 | 0.09631 | 244.0714 | 0.048437 | 0 | 0 | 0.096874 | 244.2013 | 0.048719 | 0 | 0 | 0.097437
2017-08-18 06:00 | 221.8138 | 0.66114 |  | 232.9189 | 0.024247 | 0 | 0 | 0.048494 | 239.4641 | 0.038444 | 0 | 0 | 0.076887 | 244.8193 | 0.050059 | 0 | 0 | 0.10012 | 245.0177 | 0.050489 | 0 | 0 | 0.10098 | 245.1499 | 0.050776 | 0 | 0 | 0.10155 | 245.3483 | 0.051206 | 0 | 0 | 0.10241 | 245.5466 | 0.051637 | 0 | 0 | 0.10327 | 245.7449 | 0.052067 | 0 | 0 | 0.10413 | 246.0094 | 0.05264 | 0 | 0 | 0.10528 | 246.2077 | 0.053071 | 0 | 0 | 0.10614 | 246.34 | 0.053357 | 0 | 0 | 0.10671 | 246.5383 | 0.053788 | 0 | 0 | 0.10758 | 246.6705 | 0.054074 | 0 | 0 | 0.10815 | 246.8689 | 0.054505 | 0 | 0 | 0.10901 | 247.0672 | 0.054935 | 0 | 0 | 0.10987 | 247.1994 | 0.055222 | 0 | 0 | 0.11044 | 247.3978 | 0.055652 | 0 | 0 | 0.1113 | 247.5961 | 0.056082 | 0 | 0 | 0.11216 | 247.6622 | 0.056225 | 0 | 0 | 0.11245 | 247.8606 | 0.056656 | 0 | 0 | 0.11331 | 248.0589 | 0.057086 | 0 | 0 | 0.11417 | 248.1912 | 0.057373 | 0 | 0 | 0.11475 | 248.3895 | 0.057803 | 0 | 0 | 0.11561 | 248.5217 | 0.05809 | 0 | 0 | 0.11618 | 248.6539 | 0.058376 | 0 | 0 | 0.11675
2017-08-18 07:00 | 226.1367 | 0.67402 |  | 237.4582 | 0.034093 | 0 | 0 | 0.068186 | 244.131 | 0.048566 | 0 | 0 | 0.097132 | 249.5906 | 0.060408 | 0 | 0 | 0.12082 | 249.7928 | 0.060847 | 0 | 0 | 0.12169 | 249.9276 | 0.061139 | 0 | 0 | 0.12228 | 250.1298 | 0.061578 | 0 | 0 | 0.12316 | 250.332 | 0.062016 | 0 | 0 | 0.12403 | 250.5342 | 0.062455 | 0 | 0 | 0.12491 | 250.8038 | 0.063039 | 0 | 0 | 0.12608 | 251.0061 | 0.063478 | 0 | 0 | 0.12696 | 251.1409 | 0.06377 | 0 | 0 | 0.12754 | 251.3431 | 0.064209 | 0 | 0 | 0.12842 | 251.4779 | 0.064501 | 0 | 0 | 0.129 | 251.6801 | 0.06494 | 0 | 0 | 0.12988 | 251.8823 | 0.065379 | 0 | 0 | 0.13076 | 252.0171 | 0.065671 | 0 | 0 | 0.13134 | 252.2193 | 0.06611 | 0 | 0 | 0.13222 | 252.4215 | 0.066548 | 0 | 0 | 0.1331 | 252.4889 | 0.066694 | 0 | 0 | 0.13339 | 252.6911 | 0.067133 | 0 | 0 | 0.13427 | 252.8933 | 0.067572 | 0 | 0 | 0.13514 | 253.0281 | 0.067864 | 0 | 0 | 0.13573 | 253.2303 | 0.068303 | 0 | 0 | 0.13661 | 253.3651 | 0.068595 | 0 | 0 | 0.13719 | 253.4999 | 0.068887 | 0 | 0 | 0.13777
2017-08-18 08:00 | 222.2199 | 0.66235 |  | 233.3453 | 0.025172 | 0 | 0 | 0.050344 | 239.9025 | 0.039395 | 0 | 0 | 0.078789 | 245.2676 | 0.051031 | 0 | 0 | 0.10206 | 245.4663 | 0.051462 | 0 | 0 | 0.10292 | 245.5987 | 0.05175 | 0 | 0 | 0.1035 | 245.7974 | 0.052181 | 0 | 0 | 0.10436 | 245.9961 | 0.052612 | 0 | 0 | 0.10522 | 246.1948 | 0.053043 | 0 | 0 | 0.10609 | 246.4598 | 0.053617 | 0 | 0 | 0.10723 | 246.6585 | 0.054048 | 0 | 0 | 0.1081 | 246.791 | 0.054336 | 0 | 0 | 0.10867 | 246.9897 | 0.054767 | 0 | 0 | 0.10953 | 247.1221 | 0.055054 | 0 | 0 | 0.11011 | 247.3208 | 0.055485 | 0 | 0 | 0.11097 | 247.5195 | 0.055916 | 0 | 0 | 0.11183 | 247.652 | 0.056203 | 0 | 0 | 0.11241 | 247.8507 | 0.056634 | 0 | 0 | 0.11327 | 248.0494 | 0.057065 | 0 | 0 | 0.11413 | 248.1157 | 0.057209 | 0 | 0 | 0.11442 | 248.3144 | 0.05764 | 0 | 0 | 0.11528 | 248.5131 | 0.058071 | 0 | 0 | 0.11614 | 248.6455 | 0.058358 | 0 | 0 | 0.11672 | 248.8442 | 0.058789 | 0 | 0 | 0.11758 | 248.9767 | 0.059076 | 0 | 0 | 0.11815 | 249.1092 | 0.059364 | 0 | 0 | 0.11873
2017-08-18 09:00 | 221.0786 | 0.65895 |  | 232.1468 | 0.022572 | 0 | 0 | 0.045145 | 238.6704 | 0.036722 | 0 | 0 | 0.073444 | 244.0079 | 0.048299 | 0 | 0 | 0.096598 | 244.2055 | 0.048728 | 0 | 0 | 0.097456 | 244.3373 | 0.049014 | 0 | 0 | 0.098027 | 244.535 | 0.049442 | 0 | 0 | 0.098885 | 244.7327 | 0.049871 | 0 | 0 | 0.099742 | 244.9304 | 0.0503 | 0 | 0 | 0.1006 | 245.194 | 0.050872 | 0 | 0 | 0.10174 | 245.3916 | 0.0513 | 0 | 0 | 0.1026 | 245.5234 | 0.051586 | 0 | 0 | 0.10317 | 245.7211 | 0.052015 | 0 | 0 | 0.10403 | 245.8529 | 0.052301 | 0 | 0 | 0.1046 | 246.0506 | 0.05273 | 0 | 0 | 0.10546 | 246.2483 | 0.053158 | 0 | 0 | 0.10632 | 246.3801 | 0.053444 | 0 | 0 | 0.10689 | 246.5777 | 0.053873 | 0 | 0 | 0.10775 | 246.7754 | 0.054302 | 0 | 0 | 0.1086 | 246.8413 | 0.054445 | 0 | 0 | 0.10889 | 247.039 | 0.054874 | 0 | 0 | 0.10975 | 247.2367 | 0.055302 | 0 | 0 | 0.1106 | 247.3685 | 0.055588 | 0 | 0 | 0.11118 | 247.5662 | 0.056017 | 0 | 0 | 0.11203 | 247.698 | 0.056303 | 0 | 0 | 0.11261 | 247.8297 | 0.056589 | 0 | 0 | 0.11318
2017-08-18 10:00 | 216.4048 | 0.64502 |  | 227.239 | 0.011927 | 0 | 0 | 0.023855 | 233.6247 | 0.025778 | 0 | 0 | 0.051556 | 238.8493 | 0.03711 | 0 | 0 | 0.07422 | 239.0428 | 0.03753 | 0 | 0 | 0.07506 | 239.1718 | 0.03781 | 0 | 0 | 0.075619 | 239.3653 | 0.038229 | 0 | 0 | 0.076459 | 239.5588 | 0.038649 | 0 | 0 | 0.077298 | 239.7523 | 0.039069 | 0 | 0 | 0.078137 | 240.0103 | 0.039628 | 0 | 0 | 0.079257 | 240.2038 | 0.040048 | 0 | 0 | 0.080096 | 240.3328 | 0.040328 | 0 | 0 | 0.080656 | 240.5264 | 0.040748 | 0 | 0 | 0.081495 | 240.6554 | 0.041027 | 0 | 0 | 0.082055 | 240.8489 | 0.041447 | 0 | 0 | 0.082894 | 241.0424 | 0.041867 | 0 | 0 | 0.083734 | 241.1714 | 0.042147 | 0 | 0 | 0.084293 | 241.3649 | 0.042566 | 0 | 0 | 0.085133 | 241.5584 | 0.042986 | 0 | 0 | 0.085972 | 241.6229 | 0.043126 | 0 | 0 | 0.086252 | 241.8164 | 0.043546 | 0 | 0 | 0.087091 | 242.0099 | 0.043965 | 0 | 0 | 0.087931 | 242.1389 | 0.044245 | 0 | 0 | 0.08849 | 242.3324 | 0.044665 | 0 | 0 | 0.08933 | 242.4614 | 0.044945 | 0 | 0 | 0.089889 | 242.5904 | 0.045225 | 0 | 0 | 0.090449
2017-08-18 11:00 | 220.6169 | 0.65757 |  | 231.662 | 0.021521 | 0 | 0 | 0.043042 | 238.1719 | 0.035641 | 0 | 0 | 0.071282 | 243.4982 | 0.047194 | 0 | 0 | 0.094387 | 243.6955 | 0.047621 | 0 | 0 | 0.095243 | 243.827 | 0.047907 | 0 | 0 | 0.095814 | 244.0243 | 0.048335 | 0 | 0 | 0.096669 | 244.2216 | 0.048763 | 0 | 0 | 0.097525 | 244.4188 | 0.04919 | 0 | 0 | 0.098381 | 244.6819 | 0.049761 | 0 | 0 | 0.099522 | 244.8791 | 0.050189 | 0 | 0 | 0.10038 | 245.0106 | 0.050474 | 0 | 0 | 0.10095 | 245.2079 | 0.050902 | 0 | 0 | 0.1018 | 245.3394 | 0.051187 | 0 | 0 | 0.10237 | 245.5367 | 0.051615 | 0 | 0 | 0.10323 | 245.734 | 0.052043 | 0 | 0 | 0.10409 | 245.8655 | 0.052328 | 0 | 0 | 0.10466 | 246.0628 | 0.052756 | 0 | 0 | 0.10551 | 246.26 | 0.053184 | 0 | 0 | 0.10637 | 246.3258 | 0.053327 | 0 | 0 | 0.10665 | 246.5231 | 0.053754 | 0 | 0 | 0.10751 | 246.7203 | 0.054182 | 0 | 0 | 0.10836 | 246.8518 | 0.054468 | 0 | 0 | 0.10894 | 247.0491 | 0.054895 | 0 | 0 | 0.10979 | 247.1806 | 0.055181 | 0 | 0 | 0.11036 | 247.3121 | 0.055466 | 0 | 0 | 0.11093
2017-08-18 12:00 | 219.2035 | 0.65336 |  | 230.1779 | 0.018302 | 0 | 0 | 0.036604 | 236.6461 | 0.032331 | 0 | 0 | 0.064663 | 241.9383 | 0.04381 | 0 | 0 | 0.08762 | 242.1343 | 0.044235 | 0 | 0 | 0.088471 | 242.265 | 0.044519 | 0 | 0 | 0.089037 | 242.461 | 0.044944 | 0 | 0 | 0.089888 | 242.657 | 0.045369 | 0 | 0 | 0.090738 | 242.853 | 0.045794 | 0 | 0 | 0.091588 | 243.1144 | 0.046361 | 0 | 0 | 0.092722 | 243.3104 | 0.046786 | 0 | 0 | 0.093572 | 243.441 | 0.04707 | 0 | 0 | 0.094139 | 243.6371 | 0.047495 | 0 | 0 | 0.094989 | 243.7677 | 0.047778 | 0 | 0 | 0.095556 | 243.9637 | 0.048203 | 0 | 0 | 0.096407 | 244.1597 | 0.048628 | 0 | 0 | 0.097257 | 244.2904 | 0.048912 | 0 | 0 | 0.097824 | 244.4864 | 0.049337 | 0 | 0 | 0.098674 | 244.6824 | 0.049762 | 0 | 0 | 0.099524 | 244.7478 | 0.049904 | 0 | 0 | 0.099808 | 244.9438 | 0.050329 | 0 | 0 | 0.10066 | 245.1398 | 0.050754 | 0 | 0 | 0.10151 | 245.2705 | 0.051038 | 0 | 0 | 0.10208 | 245.4665 | 0.051463 | 0 | 0 | 0.10293 | 245.5971 | 0.051746 | 0 | 0 | 0.10349 | 245.7278 | 0.05203 | 0 | 0 | 0.10406
2017-08-18 13:00 | 221.7282 | 0.66088 |  | 232.829 | 0.024052 | 0 | 0 | 0.048104 | 239.3717 | 0.038243 | 0 | 0 | 0.076486 | 244.7249 | 0.049854 | 0 | 0 | 0.099708 | 244.9231 | 0.050284 | 0 | 0 | 0.10057 | 245.0553 | 0.050571 | 0 | 0 | 0.10114 | 245.2536 | 0.051001 | 0 | 0 | 0.102 | 245.4518 | 0.051431 | 0 | 0 | 0.10286 | 245.6501 | 0.051861 | 0 | 0 | 0.10372 | 245.9144 | 0.052434 | 0 | 0 | 0.10487 | 246.1127 | 0.052864 | 0 | 0 | 0.10573 | 246.2449 | 0.053151 | 0 | 0 | 0.1063 | 246.4432 | 0.053581 | 0 | 0 | 0.10716 | 246.5753 | 0.053868 | 0 | 0 | 0.10774 | 246.7736 | 0.054298 | 0 | 0 | 0.1086 | 246.9719 | 0.054728 | 0 | 0 | 0.10946 | 247.104 | 0.055015 | 0 | 0 | 0.11003 | 247.3023 | 0.055445 | 0 | 0 | 0.11089 | 247.5006 | 0.055875 | 0 | 0 | 0.11175 | 247.5667 | 0.056018 | 0 | 0 | 0.11204 | 247.7649 | 0.056448 | 0 | 0 | 0.1129 | 247.9632 | 0.056878 | 0 | 0 | 0.11376 | 248.0954 | 0.057165 | 0 | 0 | 0.11433 | 248.2936 | 0.057595 | 0 | 0 | 0.11519 | 248.4258 | 0.057881 | 0 | 0 | 0.11576 | 248.558 | 0.058168 | 0 | 0 | 0.11634
2017-08-18 14:00 | 226.7118 | 0.67574 |  | 238.0621 | 0.035403 | 0 | 0 | 0.070805 | 244.7519 | 0.049913 | 0 | 0 | 0.099825 | 250.2253 | 0.061785 | 0 | 0 | 0.12357 | 250.4281 | 0.062224 | 0 | 0 | 0.12445 | 250.5632 | 0.062518 | 0 | 0 | 0.12504 | 250.7659 | 0.062957 | 0 | 0 | 0.12591 | 250.9686 | 0.063397 | 0 | 0 | 0.12679 | 251.1714 | 0.063837 | 0 | 0 | 0.12767 | 251.4417 | 0.064423 | 0 | 0 | 0.12885 | 251.6444 | 0.064863 | 0 | 0 | 0.12973 | 251.7795 | 0.065156 | 0 | 0 | 0.13031 | 251.9822 | 0.065595 | 0 | 0 | 0.13119 | 252.1174 | 0.065889 | 0 | 0 | 0.13178 | 252.3201 | 0.066328 | 0 | 0 | 0.13266 | 252.5228 | 0.066768 | 0 | 0 | 0.13354 | 252.658 | 0.067061 | 0 | 0 | 0.13412 | 252.8607 | 0.067501 | 0 | 0 | 0.135 | 253.0634 | 0.067941 | 0 | 0 | 0.13588 | 253.131 | 0.068087 | 0 | 0 | 0.13617 | 253.3337 | 0.068527 | 0 | 0 | 0.13705 | 253.5364 | 0.068966 | 0 | 0 | 0.13793 | 253.6716 | 0.06926 | 0 | 0 | 0.13852 | 253.8743 | 0.069699 | 0 | 0 | 0.1394 | 254.0095 | 0.069992 | 0 | 0 | 0.13998 | 254.1446 | 0.070286 | 0 | 0 | 0.14057
2017-08-18 15:00 | 219.7242 | 0.65491 |  | 230.7246 | 0.019488 | 0 | 0 | 0.038975 | 237.2082 | 0.033551 | 0 | 0 | 0.067101 | 242.513 | 0.045057 | 0 | 0 | 0.090113 | 242.7095 | 0.045483 | 0 | 0 | 0.090966 | 242.8405 | 0.045767 | 0 | 0 | 0.091534 | 243.0369 | 0.046193 | 0 | 0 | 0.092386 | 243.2334 | 0.046619 | 0 | 0 | 0.093238 | 243.4299 | 0.047045 | 0 | 0 | 0.094091 | 243.6918 | 0.047614 | 0 | 0 | 0.095227 | 243.8883 | 0.04804 | 0 | 0 | 0.096079 | 244.0193 | 0.048324 | 0 | 0 | 0.096648 | 244.2158 | 0.04875 | 0 | 0 | 0.0975 | 244.3467 | 0.049034 | 0 | 0 | 0.098068 | 244.5432 | 0.04946 | 0 | 0 | 0.09892 | 244.7397 | 0.049886 | 0 | 0 | 0.099773 | 244.8707 | 0.05017 | 0 | 0 | 0.10034 | 245.0671 | 0.050597 | 0 | 0 | 0.10119 | 245.2636 | 0.051023 | 0 | 0 | 0.10205 | 245.3291 | 0.051165 | 0 | 0 | 0.10233 | 245.5256 | 0.051591 | 0 | 0 | 0.10318 | 245.7221 | 0.052017 | 0 | 0 | 0.10403 | 245.853 | 0.052301 | 0 | 0 | 0.1046 | 246.0495 | 0.052727 | 0 | 0 | 0.10545 | 246.1805 | 0.053011 | 0 | 0 | 0.10602 | 246.3115 | 0.053296 | 0 | 0 | 0.10659
2017-08-18 16:00 | 217.4096 | 0.64801 |  | 228.2941 | 0.014216 | 0 | 0 | 0.028432 | 234.7094 | 0.028131 | 0 | 0 | 0.056261 | 239.9583 | 0.039516 | 0 | 0 | 0.079031 | 240.1527 | 0.039937 | 0 | 0 | 0.079874 | 240.2823 | 0.040218 | 0 | 0 | 0.080437 | 240.4767 | 0.04064 | 0 | 0 | 0.08128 | 240.6711 | 0.041062 | 0 | 0 | 0.082123 | 240.8655 | 0.041483 | 0 | 0 | 0.082967 | 241.1247 | 0.042045 | 0 | 0 | 0.084091 | 241.3191 | 0.042467 | 0 | 0 | 0.084934 | 241.4487 | 0.042748 | 0 | 0 | 0.085496 | 241.6431 | 0.04317 | 0 | 0 | 0.08634 | 241.7727 | 0.043451 | 0 | 0 | 0.086902 | 241.9671 | 0.043873 | 0 | 0 | 0.087745 | 242.1615 | 0.044294 | 0 | 0 | 0.088589 | 242.2911 | 0.044575 | 0 | 0 | 0.089151 | 242.4856 | 0.044997 | 0 | 0 | 0.089994 | 242.68 | 0.045419 | 0 | 0 | 0.090838 | 242.7448 | 0.045559 | 0 | 0 | 0.091119 | 242.9392 | 0.045981 | 0 | 0 | 0.091962 | 243.1336 | 0.046403 | 0 | 0 | 0.092805 | 243.2632 | 0.046684 | 0 | 0 | 0.093367 | 243.4576 | 0.047105 | 0 | 0 | 0.094211 | 243.5872 | 0.047387 | 0 | 0 | 0.094773 | 243.7168 | 0.047668 | 0 | 0 | 0.095335
2017-08-18 17:00 | 224.706 | 0.66976 |  | 235.9559 | 0.030834 | 0 | 0 | 0.061668 | 242.5865 | 0.045216 | 0 | 0 | 0.090432 | 248.0115 | 0.056983 | 0 | 0 | 0.11397 | 248.2125 | 0.057419 | 0 | 0 | 0.11484 | 248.3464 | 0.057709 | 0 | 0 | 0.11542 | 248.5473 | 0.058145 | 0 | 0 | 0.11629 | 248.7483 | 0.058581 | 0 | 0 | 0.11716 | 248.9492 | 0.059017 | 0 | 0 | 0.11803 | 249.2171 | 0.059598 | 0 | 0 | 0.1192 | 249.418 | 0.060034 | 0 | 0 | 0.12007 | 249.552 | 0.060324 | 0 | 0 | 0.12065 | 249.7529 | 0.06076 | 0 | 0 | 0.12152 | 249.8869 | 0.061051 | 0 | 0 | 0.1221 | 250.0878 | 0.061486 | 0 | 0 | 0.12297 | 250.2887 | 0.061922 | 0 | 0 | 0.12384 | 250.4227 | 0.062213 | 0 | 0 | 0.12443 | 250.6236 | 0.062648 | 0 | 0 | 0.1253 | 250.8245 | 0.063084 | 0 | 0 | 0.12617 | 250.8915 | 0.06323 | 0 | 0 | 0.12646 | 251.0924 | 0.063665 | 0 | 0 | 0.12733 | 251.2933 | 0.064101 | 0 | 0 | 0.1282 | 251.4273 | 0.064392 | 0 | 0 | 0.12878 | 251.6282 | 0.064828 | 0 | 0 | 0.12966 | 251.7622 | 0.065118 | 0 | 0 | 0.13024 | 251.8961 | 0.065409 | 0 | 0 | 0.13082
2017-08-18 18:00 | 219.6365 | 0.65465 |  | 230.6325 | 0.019288 | 0 | 0 | 0.038576 | 237.1135 | 0.033345 | 0 | 0 | 0.06669 | 242.4162 | 0.044847 | 0 | 0 | 0.089693 | 242.6126 | 0.045273 | 0 | 0 | 0.090545 | 242.7435 | 0.045557 | 0 | 0 | 0.091113 | 242.9399 | 0.045983 | 0 | 0 | 0.091965 | 243.1363 | 0.046409 | 0 | 0 | 0.092817 | 243.3327 | 0.046835 | 0 | 0 | 0.093669 | 243.5945 | 0.047403 | 0 | 0 | 0.094805 | 243.7909 | 0.047828 | 0 | 0 | 0.095657 | 243.9219 | 0.048112 | 0 | 0 | 0.096225 | 244.1183 | 0.048538 | 0 | 0 | 0.097077 | 244.2492 | 0.048822 | 0 | 0 | 0.097645 | 244.4456 | 0.049248 | 0 | 0 | 0.098497 | 244.642 | 0.049674 | 0 | 0 | 0.099349 | 244.7729 | 0.049958 | 0 | 0 | 0.099917 | 244.9693 | 0.050384 | 0 | 0 | 0.10077 | 245.1657 | 0.05081 | 0 | 0 | 0.10162 | 245.2312 | 0.050952 | 0 | 0 | 0.1019 | 245.4276 | 0.051378 | 0 | 0 | 0.10276 | 245.624 | 0.051804 | 0 | 0 | 0.10361 | 245.7549 | 0.052088 | 0 | 0 | 0.10418 | 245.9513 | 0.052514 | 0 | 0 | 0.10503 | 246.0822 | 0.052798 | 0 | 0 | 0.1056 | 246.2131 | 0.053082 | 0 | 0 | 0.10616
2017-08-18 19:00 | 217.2949 | 0.64767 |  | 228.1737 | 0.013955 | 0 | 0 | 0.027909 | 234.5856 | 0.027862 | 0 | 0 | 0.055724 | 239.8318 | 0.039241 | 0 | 0 | 0.078482 | 240.0261 | 0.039662 | 0 | 0 | 0.079325 | 240.1556 | 0.039943 | 0 | 0 | 0.079887 | 240.3499 | 0.040365 | 0 | 0 | 0.08073 | 240.5442 | 0.040786 | 0 | 0 | 0.081573 | 240.7385 | 0.041208 | 0 | 0 | 0.082415 | 240.9976 | 0.04177 | 0 | 0 | 0.083539 | 241.1919 | 0.042191 | 0 | 0 | 0.084382 | 241.3214 | 0.042472 | 0 | 0 | 0.084944 | 241.5157 | 0.042893 | 0 | 0 | 0.085787 | 241.6452 | 0.043174 | 0 | 0 | 0.086349 | 241.8395 | 0.043596 | 0 | 0 | 0.087192 | 242.0338 | 0.044017 | 0 | 0 | 0.088035 | 242.1634 | 0.044298 | 0 | 0 | 0.088597 | 242.3577 | 0.04472 | 0 | 0 | 0.089439 | 242.552 | 0.045141 | 0 | 0 | 0.090282 | 242.6167 | 0.045282 | 0 | 0 | 0.090563 | 242.811 | 0.045703 | 0 | 0 | 0.091406 | 243.0053 | 0.046124 | 0 | 0 | 0.092249 | 243.1349 | 0.046405 | 0 | 0 | 0.092811 | 243.3292 | 0.046827 | 0 | 0 | 0.093654 | 243.4587 | 0.047108 | 0 | 0 | 0.094216 | 243.5882 | 0.047389 | 0 | 0 | 0.094778
2017-08-18 20:00 | 212.97 | 0.63478 |  | 223.6322 | 0.0041043 | 0 | 0 | 0.0082085 | 229.9165 | 0.017735 | 0 | 0 | 0.03547 | 235.0582 | 0.028887 | 0 | 0 | 0.057775 | 235.2487 | 0.0293 | 0 | 0 | 0.058601 | 235.3756 | 0.029576 | 0 | 0 | 0.059151 | 235.5661 | 0.029989 | 0 | 0 | 0.059977 | 235.7565 | 0.030402 | 0 | 0 | 0.060804 | 235.9469 | 0.030815 | 0 | 0 | 0.06163 | 236.2008 | 0.031366 | 0 | 0 | 0.062731 | 236.3913 | 0.031779 | 0 | 0 | 0.063557 | 236.5182 | 0.032054 | 0 | 0 | 0.064108 | 236.7087 | 0.032467 | 0 | 0 | 0.064934 | 236.8356 | 0.032742 | 0 | 0 | 0.065485 | 237.026 | 0.033155 | 0 | 0 | 0.066311 | 237.2165 | 0.033568 | 0 | 0 | 0.067137 | 237.3434 | 0.033844 | 0 | 0 | 0.067688 | 237.5339 | 0.034257 | 0 | 0 | 0.068514 | 237.7243 | 0.03467 | 0 | 0 | 0.06934 | 237.7878 | 0.034808 | 0 | 0 | 0.069615 | 237.9782 | 0.035221 | 0 | 0 | 0.070441 | 238.1686 | 0.035634 | 0 | 0 | 0.071267 | 238.2956 | 0.035909 | 0 | 0 | 0.071818 | 238.486 | 0.036322 | 0 | 0 | 0.072644 | 238.613 | 0.036598 | 0 | 0 | 0.073195 | 238.7399 | 0.036873 | 0 | 0 | 0.073746
2017-08-18 21:00 | 216.2029 | 0.64441 |  | 227.027 | 0.011468 | 0 | 0 | 0.022935 | 233.4067 | 0.025305 | 0 | 0 | 0.05061 | 238.6265 | 0.036627 | 0 | 0 | 0.073253 | 238.8198 | 0.037046 | 0 | 0 | 0.074092 | 238.9487 | 0.037326 | 0 | 0 | 0.074651 | 239.142 | 0.037745 | 0 | 0 | 0.07549 | 239.3353 | 0.038164 | 0 | 0 | 0.076328 | 239.5286 | 0.038584 | 0 | 0 | 0.077167 | 239.7864 | 0.039143 | 0 | 0 | 0.078285 | 239.9797 | 0.039562 | 0 | 0 | 0.079124 | 240.1086 | 0.039842 | 0 | 0 | 0.079683 | 240.3019 | 0.040261 | 0 | 0 | 0.080522 | 240.4308 | 0.04054 | 0 | 0 | 0.081081 | 240.6241 | 0.04096 | 0 | 0 | 0.081919 | 240.8175 | 0.041379 | 0 | 0 | 0.082758 | 240.9463 | 0.041659 | 0 | 0 | 0.083317 | 241.1397 | 0.042078 | 0 | 0 | 0.084156 | 241.333 | 0.042497 | 0 | 0 | 0.084994 | 241.3974 | 0.042637 | 0 | 0 | 0.085274 | 241.5908 | 0.043056 | 0 | 0 | 0.086113 | 241.7841 | 0.043476 | 0 | 0 | 0.086951 | 241.913 | 0.043755 | 0 | 0 | 0.08751 | 242.1063 | 0.044174 | 0 | 0 | 0.088349 | 242.2352 | 0.044454 | 0 | 0 | 0.088908 | 242.3641 | 0.044734 | 0 | 0 | 0.089467
2017-08-18 22:00 | 217.1929 | 0.64736 |  | 228.0666 | 0.013722 | 0 | 0 | 0.027445 | 234.4755 | 0.027623 | 0 | 0 | 0.055247 | 239.7192 | 0.038997 | 0 | 0 | 0.077994 | 239.9134 | 0.039418 | 0 | 0 | 0.078836 | 240.0429 | 0.039699 | 0 | 0 | 0.079398 | 240.2371 | 0.04012 | 0 | 0 | 0.08024 | 240.4313 | 0.040541 | 0 | 0 | 0.081083 | 240.6255 | 0.040963 | 0 | 0 | 0.081925 | 240.8844 | 0.041524 | 0 | 0 | 0.083049 | 241.0786 | 0.041946 | 0 | 0 | 0.083891 | 241.2081 | 0.042226 | 0 | 0 | 0.084453 | 241.4023 | 0.042648 | 0 | 0 | 0.085295 | 241.5318 | 0.042928 | 0 | 0 | 0.085857 | 241.726 | 0.04335 | 0 | 0 | 0.086699 | 241.9202 | 0.043771 | 0 | 0 | 0.087542 | 242.0497 | 0.044052 | 0 | 0 | 0.088103 | 242.2439 | 0.044473 | 0 | 0 | 0.088946 | 242.4381 | 0.044894 | 0 | 0 | 0.089788 | 242.5028 | 0.045035 | 0 | 0 | 0.090069 | 242.6971 | 0.045456 | 0 | 0 | 0.090912 | 242.8913 | 0.045877 | 0 | 0 | 0.091754 | 243.0207 | 0.046158 | 0 | 0 | 0.092316 | 243.2149 | 0.046579 | 0 | 0 | 0.093158 | 243.3444 | 0.04686 | 0 | 0 | 0.09372 | 243.4739 | 0.047141 | 0 | 0 | 0.094282
2017-08-18 23:00 | 214.0461 | 0.63799 |  | 224.7622 | 0.0065553 | 0 | 0 | 0.013111 | 231.0783 | 0.020255 | 0 | 0 | 0.04051 | 236.246 | 0.031463 | 0 | 0 | 0.062927 | 236.4374 | 0.031879 | 0 | 0 | 0.063757 | 236.565 | 0.032155 | 0 | 0 | 0.064311 | 236.7564 | 0.032571 | 0 | 0 | 0.065141 | 236.9478 | 0.032986 | 0 | 0 | 0.065971 | 237.1392 | 0.033401 | 0 | 0 | 0.066802 | 237.3944 | 0.033954 | 0 | 0 | 0.067909 | 237.5858 | 0.034369 | 0 | 0 | 0.068739 | 237.7134 | 0.034646 | 0 | 0 | 0.069292 | 237.9047 | 0.035061 | 0 | 0 | 0.070123 | 238.0323 | 0.035338 | 0 | 0 | 0.070676 | 238.2237 | 0.035753 | 0 | 0 | 0.071506 | 238.4151 | 0.036168 | 0 | 0 | 0.072337 | 238.5427 | 0.036445 | 0 | 0 | 0.07289 | 238.7341 | 0.03686 | 0 | 0 | 0.073721 | 238.9255 | 0.037275 | 0 | 0 | 0.074551 | 238.9893 | 0.037414 | 0 | 0 | 0.074828 | 239.1807 | 0.037829 | 0 | 0 | 0.075658 | 239.3721 | 0.038244 | 0 | 0 | 0.076488 | 239.4997 | 0.038521 | 0 | 0 | 0.077042 | 239.6911 | 0.038936 | 0 | 0 | 0.077872 | 239.8187 | 0.039213 | 0 | 0 | 0.078425 | 239.9463 | 0.039489 | 0 | 0 | 0.078979
2017-08-19 | 213.3813 | 0.636 |  | 224.0641 | 0.005041 | 0 | 0 | 0.010082 | 230.3606 | 0.018698 | 0 | 0 | 0.037396 | 235.5122 | 0.029872 | 0 | 0 | 0.059744 | 235.703 | 0.030286 | 0 | 0 | 0.060571 | 235.8302 | 0.030562 | 0 | 0 | 0.061123 | 236.021 | 0.030975 | 0 | 0 | 0.061951 | 236.2118 | 0.031389 | 0 | 0 | 0.062779 | 236.4026 | 0.031803 | 0 | 0 | 0.063606 | 236.657 | 0.032355 | 0 | 0 | 0.06471 | 236.8478 | 0.032769 | 0 | 0 | 0.065538 | 236.975 | 0.033045 | 0 | 0 | 0.066089 | 237.1658 | 0.033459 | 0 | 0 | 0.066917 | 237.293 | 0.033734 | 0 | 0 | 0.067469 | 237.4838 | 0.034148 | 0 | 0 | 0.068297 | 237.6746 | 0.034562 | 0 | 0 | 0.069124 | 237.8018 | 0.034838 | 0 | 0 | 0.069676 | 237.9926 | 0.035252 | 0 | 0 | 0.070504 | 238.1834 | 0.035666 | 0 | 0 | 0.071332 | 238.247 | 0.035804 | 0 | 0 | 0.071607 | 238.4378 | 0.036218 | 0 | 0 | 0.072435 | 238.6286 | 0.036631 | 0 | 0 | 0.073263 | 238.7558 | 0.036907 | 0 | 0 | 0.073815 | 238.9466 | 0.037321 | 0 | 0 | 0.074642 | 239.0738 | 0.037597 | 0 | 0 | 0.075194 | 239.201 | 0.037873 | 0 | 0 | 0.075746
2017-08-19 01:00 | 210.4724 | 0.62733 |  | 221.0097 | 0 | 0 | 0 | 0 | 227.2203 | 0.011887 | 0 | 0 | 0.023774 | 232.3017 | 0.022908 | 0 | 0 | 0.045817 | 232.4899 | 0.023317 | 0 | 0 | 0.046633 | 232.6154 | 0.023589 | 0 | 0 | 0.047177 | 232.8036 | 0.023997 | 0 | 0 | 0.047994 | 232.9918 | 0.024405 | 0 | 0 | 0.04881 | 233.18 | 0.024813 | 0 | 0 | 0.049627 | 233.4309 | 0.025358 | 0 | 0 | 0.050715 | 233.6191 | 0.025766 | 0 | 0 | 0.051532 | 233.7446 | 0.026038 | 0 | 0 | 0.052076 | 233.9328 | 0.026446 | 0 | 0 | 0.052892 | 234.0582 | 0.026718 | 0 | 0 | 0.053437 | 234.2464 | 0.027126 | 0 | 0 | 0.054253 | 234.4346 | 0.027535 | 0 | 0 | 0.055069 | 234.5601 | 0.027807 | 0 | 0 | 0.055614 | 234.7483 | 0.028215 | 0 | 0 | 0.05643 | 234.9365 | 0.028623 | 0 | 0 | 0.057246 | 234.9992 | 0.028759 | 0 | 0 | 0.057519 | 235.1874 | 0.029167 | 0 | 0 | 0.058335 | 235.3756 | 0.029576 | 0 | 0 | 0.059151 | 235.5011 | 0.029848 | 0 | 0 | 0.059696 | 235.6893 | 0.030256 | 0 | 0 | 0.060512 | 235.8148 | 0.030528 | 0 | 0 | 0.061056 | 235.9402 | 0.0308 | 0 | 0 | 0.061601
2017-08-19 02:00 | 214.801 | 0.64024 |  | 225.5549 | 0.0082746 | 0 | 0 | 0.016549 | 231.8933 | 0.022022 | 0 | 0 | 0.044045 | 237.0792 | 0.033271 | 0 | 0 | 0.066541 | 237.2712 | 0.033687 | 0 | 0 | 0.067374 | 237.3993 | 0.033965 | 0 | 0 | 0.06793 | 237.5913 | 0.034382 | 0 | 0 | 0.068763 | 237.7834 | 0.034798 | 0 | 0 | 0.069596 | 237.9755 | 0.035215 | 0 | 0 | 0.07043 | 238.2316 | 0.03577 | 0 | 0 | 0.07154 | 238.4237 | 0.036187 | 0 | 0 | 0.072374 | 238.5517 | 0.036465 | 0 | 0 | 0.072929 | 238.7438 | 0.036881 | 0 | 0 | 0.073762 | 238.8718 | 0.037159 | 0 | 0 | 0.074318 | 239.0639 | 0.037576 | 0 | 0 | 0.075151 | 239.256 | 0.037992 | 0 | 0 | 0.075984 | 239.384 | 0.03827 | 0 | 0 | 0.07654 | 239.5761 | 0.038686 | 0 | 0 | 0.077373 | 239.7681 | 0.039103 | 0 | 0 | 0.078206 | 239.8322 | 0.039242 | 0 | 0 | 0.078484 | 240.0242 | 0.039659 | 0 | 0 | 0.079317 | 240.2163 | 0.040075 | 0 | 0 | 0.08015 | 240.3444 | 0.040353 | 0 | 0 | 0.080706 | 240.5364 | 0.040769 | 0 | 0 | 0.081539 | 240.6645 | 0.041047 | 0 | 0 | 0.082094 | 240.7925 | 0.041325 | 0 | 0 | 0.08265
2017-08-19 03:00 | 217.9278 | 0.64956 |  | 228.8383 | 0.015396 | 0 | 0 | 0.030792 | 235.2689 | 0.029344 | 0 | 0 | 0.058688 | 240.5303 | 0.040756 | 0 | 0 | 0.081512 | 240.7251 | 0.041179 | 0 | 0 | 0.082357 | 240.855 | 0.041461 | 0 | 0 | 0.082921 | 241.0499 | 0.041883 | 0 | 0 | 0.083766 | 241.2448 | 0.042306 | 0 | 0 | 0.084612 | 241.4396 | 0.042729 | 0 | 0 | 0.085457 | 241.6995 | 0.043292 | 0 | 0 | 0.086584 | 241.8943 | 0.043715 | 0 | 0 | 0.087429 | 242.0242 | 0.043997 | 0 | 0 | 0.087993 | 242.2191 | 0.044419 | 0 | 0 | 0.088838 | 242.349 | 0.044701 | 0 | 0 | 0.089402 | 242.5439 | 0.045124 | 0 | 0 | 0.090247 | 242.7387 | 0.045546 | 0 | 0 | 0.091093 | 242.8687 | 0.045828 | 0 | 0 | 0.091656 | 243.0635 | 0.046251 | 0 | 0 | 0.092501 | 243.2584 | 0.046673 | 0 | 0 | 0.093347 | 243.3233 | 0.046814 | 0 | 0 | 0.093629 | 243.5182 | 0.047237 | 0 | 0 | 0.094474 | 243.7131 | 0.04766 | 0 | 0 | 0.095319 | 243.843 | 0.047941 | 0 | 0 | 0.095883 | 244.0379 | 0.048364 | 0 | 0 | 0.096728 | 244.1678 | 0.048646 | 0 | 0 | 0.097292 | 244.2977 | 0.048928 | 0 | 0 | 0.097855
2017-08-19 04:00 | 216.3256 | 0.64478 |  | 227.1559 | 0.011747 | 0 | 0 | 0.023494 | 233.5392 | 0.025593 | 0 | 0 | 0.051185 | 238.7619 | 0.036921 | 0 | 0 | 0.073841 | 238.9554 | 0.03734 | 0 | 0 | 0.07468 | 239.0843 | 0.03762 | 0 | 0 | 0.07524 | 239.2778 | 0.038039 | 0 | 0 | 0.076079 | 239.4712 | 0.038459 | 0 | 0 | 0.076918 | 239.6646 | 0.038879 | 0 | 0 | 0.077757 | 239.9226 | 0.039438 | 0 | 0 | 0.078876 | 240.116 | 0.039858 | 0 | 0 | 0.079715 | 240.2449 | 0.040137 | 0 | 0 | 0.080274 | 240.4384 | 0.040557 | 0 | 0 | 0.081114 | 240.5673 | 0.040836 | 0 | 0 | 0.081673 | 240.7608 | 0.041256 | 0 | 0 | 0.082512 | 240.9542 | 0.041676 | 0 | 0 | 0.083351 | 241.0832 | 0.041955 | 0 | 0 | 0.083911 | 241.2766 | 0.042375 | 0 | 0 | 0.08475 | 241.47 | 0.042794 | 0 | 0 | 0.085589 | 241.5345 | 0.042934 | 0 | 0 | 0.085869 | 241.7279 | 0.043354 | 0 | 0 | 0.086708 | 241.9214 | 0.043773 | 0 | 0 | 0.087547 | 242.0503 | 0.044053 | 0 | 0 | 0.088106 | 242.2438 | 0.044473 | 0 | 0 | 0.088945 | 242.3727 | 0.044752 | 0 | 0 | 0.089505 | 242.5017 | 0.045032 | 0 | 0 | 0.090064
2017-08-19 05:00 | 215.8523 | 0.64337 |  | 226.6589 | 0.010669 | 0 | 0 | 0.021338 | 233.0283 | 0.024484 | 0 | 0 | 0.048968 | 238.2395 | 0.035788 | 0 | 0 | 0.071575 | 238.4326 | 0.036206 | 0 | 0 | 0.072412 | 238.5612 | 0.036485 | 0 | 0 | 0.07297 | 238.7542 | 0.036904 | 0 | 0 | 0.073808 | 238.9472 | 0.037323 | 0 | 0 | 0.074645 | 239.1403 | 0.037741 | 0 | 0 | 0.075482 | 239.3976 | 0.038299 | 0 | 0 | 0.076599 | 239.5906 | 0.038718 | 0 | 0 | 0.077436 | 239.7193 | 0.038997 | 0 | 0 | 0.077994 | 239.9123 | 0.039416 | 0 | 0 | 0.078831 | 240.041 | 0.039695 | 0 | 0 | 0.07939 | 240.234 | 0.040113 | 0 | 0 | 0.080227 | 240.427 | 0.040532 | 0 | 0 | 0.081064 | 240.5557 | 0.040811 | 0 | 0 | 0.081622 | 240.7487 | 0.04123 | 0 | 0 | 0.08246 | 240.9417 | 0.041648 | 0 | 0 | 0.083297 | 241.006 | 0.041788 | 0 | 0 | 0.083576 | 241.199 | 0.042207 | 0 | 0 | 0.084413 | 241.3921 | 0.042625 | 0 | 0 | 0.085251 | 241.5207 | 0.042904 | 0 | 0 | 0.085809 | 241.7137 | 0.043323 | 0 | 0 | 0.086646 | 241.8424 | 0.043602 | 0 | 0 | 0.087204 | 241.9711 | 0.043881 | 0 | 0 | 0.087762
2017-08-19 06:00 | 219.4864 | 0.6542 |  | 230.475 | 0.018946 | 0 | 0 | 0.037892 | 236.9516 | 0.032994 | 0 | 0 | 0.065988 | 242.2506 | 0.044487 | 0 | 0 | 0.088975 | 242.4469 | 0.044913 | 0 | 0 | 0.089826 | 242.5777 | 0.045197 | 0 | 0 | 0.090394 | 242.774 | 0.045623 | 0 | 0 | 0.091245 | 242.9702 | 0.046048 | 0 | 0 | 0.092097 | 243.1665 | 0.046474 | 0 | 0 | 0.092948 | 243.4282 | 0.047042 | 0 | 0 | 0.094083 | 243.6244 | 0.047467 | 0 | 0 | 0.094935 | 243.7553 | 0.047751 | 0 | 0 | 0.095502 | 243.9515 | 0.048177 | 0 | 0 | 0.096354 | 244.0824 | 0.048461 | 0 | 0 | 0.096921 | 244.2786 | 0.048886 | 0 | 0 | 0.097773 | 244.4749 | 0.049312 | 0 | 0 | 0.098624 | 244.6057 | 0.049596 | 0 | 0 | 0.099191 | 244.802 | 0.050021 | 0 | 0 | 0.10004 | 244.9982 | 0.050447 | 0 | 0 | 0.10089 | 245.0637 | 0.050589 | 0 | 0 | 0.10118 | 245.2599 | 0.051015 | 0 | 0 | 0.10203 | 245.4562 | 0.05144 | 0 | 0 | 0.10288 | 245.587 | 0.051724 | 0 | 0 | 0.10345 | 245.7833 | 0.05215 | 0 | 0 | 0.1043 | 245.9141 | 0.052434 | 0 | 0 | 0.10487 | 246.045 | 0.052717 | 0 | 0 | 0.10543
2017-08-19 07:00 | 223.6066 | 0.66648 |  | 234.8014 | 0.02833 | 0 | 0 | 0.05666 | 241.3995 | 0.042642 | 0 | 0 | 0.085283 | 246.798 | 0.054351 | 0 | 0 | 0.1087 | 246.998 | 0.054785 | 0 | 0 | 0.10957 | 247.1313 | 0.055074 | 0 | 0 | 0.11015 | 247.3312 | 0.055507 | 0 | 0 | 0.11101 | 247.5312 | 0.055941 | 0 | 0 | 0.11188 | 247.7311 | 0.056375 | 0 | 0 | 0.11275 | 247.9977 | 0.056953 | 0 | 0 | 0.11391 | 248.1976 | 0.057387 | 0 | 0 | 0.11477 | 248.3309 | 0.057676 | 0 | 0 | 0.11535 | 248.5309 | 0.058109 | 0 | 0 | 0.11622 | 248.6642 | 0.058399 | 0 | 0 | 0.1168 | 248.8641 | 0.058832 | 0 | 0 | 0.11766 | 249.0641 | 0.059266 | 0 | 0 | 0.11853 | 249.1974 | 0.059555 | 0 | 0 | 0.11911 | 249.3973 | 0.059989 | 0 | 0 | 0.11998 | 249.5972 | 0.060422 | 0 | 0 | 0.12084 | 249.6639 | 0.060567 | 0 | 0 | 0.12113 | 249.8638 | 0.061001 | 0 | 0 | 0.122 | 250.0638 | 0.061434 | 0 | 0 | 0.12287 | 250.1971 | 0.061723 | 0 | 0 | 0.12345 | 250.397 | 0.062157 | 0 | 0 | 0.12431 | 250.5303 | 0.062446 | 0 | 0 | 0.12489 | 250.6636 | 0.062735 | 0 | 0 | 0.12547
2017-08-19 08:00 | 215.6589 | 0.64279 |  | 226.4558 | 0.010229 | 0 | 0 | 0.020457 | 232.8194 | 0.024031 | 0 | 0 | 0.048063 | 238.0261 | 0.035324 | 0 | 0 | 0.070649 | 238.2189 | 0.035743 | 0 | 0 | 0.071485 | 238.3474 | 0.036022 | 0 | 0 | 0.072043 | 238.5403 | 0.03644 | 0 | 0 | 0.07288 | 238.7331 | 0.036858 | 0 | 0 | 0.073716 | 238.926 | 0.037276 | 0 | 0 | 0.074553 | 239.1831 | 0.037834 | 0 | 0 | 0.075668 | 239.3759 | 0.038252 | 0 | 0 | 0.076505 | 239.5045 | 0.038531 | 0 | 0 | 0.077062 | 239.6973 | 0.038949 | 0 | 0 | 0.077899 | 239.8259 | 0.039228 | 0 | 0 | 0.078457 | 240.0187 | 0.039647 | 0 | 0 | 0.079293 | 240.2115 | 0.040065 | 0 | 0 | 0.08013 | 240.3401 | 0.040344 | 0 | 0 | 0.080687 | 240.5329 | 0.040762 | 0 | 0 | 0.081524 | 240.7258 | 0.04118 | 0 | 0 | 0.08236 | 240.7901 | 0.04132 | 0 | 0 | 0.082639 | 240.9829 | 0.041738 | 0 | 0 | 0.083476 | 241.1757 | 0.042156 | 0 | 0 | 0.084312 | 241.3043 | 0.042435 | 0 | 0 | 0.08487 | 241.4971 | 0.042853 | 0 | 0 | 0.085706 | 241.6257 | 0.043132 | 0 | 0 | 0.086264 | 241.7542 | 0.043411 | 0 | 0 | 0.086822
2017-08-19 09:00 | 214.1816 | 0.63839 |  | 224.9045 | 0.0068638 | 0 | 0 | 0.013728 | 231.2245 | 0.020572 | 0 | 0 | 0.041144 | 236.3955 | 0.031788 | 0 | 0 | 0.063576 | 236.587 | 0.032203 | 0 | 0 | 0.064406 | 236.7147 | 0.03248 | 0 | 0 | 0.06496 | 236.9062 | 0.032896 | 0 | 0 | 0.065791 | 237.0977 | 0.033311 | 0 | 0 | 0.066622 | 237.2892 | 0.033726 | 0 | 0 | 0.067453 | 237.5446 | 0.03428 | 0 | 0 | 0.06856 | 237.7361 | 0.034696 | 0 | 0 | 0.069391 | 237.8638 | 0.034973 | 0 | 0 | 0.069945 | 238.0553 | 0.035388 | 0 | 0 | 0.070776 | 238.183 | 0.035665 | 0 | 0 | 0.07133 | 238.3745 | 0.03608 | 0 | 0 | 0.07216 | 238.566 | 0.036496 | 0 | 0 | 0.072991 | 238.6937 | 0.036773 | 0 | 0 | 0.073545 | 238.8852 | 0.037188 | 0 | 0 | 0.074376 | 239.0767 | 0.037603 | 0 | 0 | 0.075207 | 239.1406 | 0.037742 | 0 | 0 | 0.075484 | 239.3321 | 0.038157 | 0 | 0 | 0.076314 | 239.5236 | 0.038573 | 0 | 0 | 0.077145 | 239.6513 | 0.03885 | 0 | 0 | 0.077699 | 239.8428 | 0.039265 | 0 | 0 | 0.07853 | 239.9705 | 0.039542 | 0 | 0 | 0.079084 | 240.0982 | 0.039819 | 0 | 0 | 0.079638
2017-08-19 10:00 | 215.4047 | 0.64203 |  | 226.1889 | 0.0096496 | 0 | 0 | 0.019299 | 232.545 | 0.023436 | 0 | 0 | 0.046872 | 237.7455 | 0.034716 | 0 | 0 | 0.069432 | 237.9381 | 0.035134 | 0 | 0 | 0.070267 | 238.0665 | 0.035412 | 0 | 0 | 0.070824 | 238.2591 | 0.03583 | 0 | 0 | 0.07166 | 238.4517 | 0.036248 | 0 | 0 | 0.072495 | 238.6443 | 0.036666 | 0 | 0 | 0.073331 | 238.9012 | 0.037223 | 0 | 0 | 0.074445 | 239.0938 | 0.03764 | 0 | 0 | 0.075281 | 239.2222 | 0.037919 | 0 | 0 | 0.075838 | 239.4148 | 0.038337 | 0 | 0 | 0.076673 | 239.5432 | 0.038615 | 0 | 0 | 0.07723 | 239.7358 | 0.039033 | 0 | 0 | 0.078066 | 239.9284 | 0.039451 | 0 | 0 | 0.078901 | 240.0568 | 0.039729 | 0 | 0 | 0.079458 | 240.2494 | 0.040147 | 0 | 0 | 0.080294 | 240.442 | 0.040565 | 0 | 0 | 0.081129 | 240.5062 | 0.040704 | 0 | 0 | 0.081408 | 240.6989 | 0.041122 | 0 | 0 | 0.082244 | 240.8915 | 0.04154 | 0 | 0 | 0.083079 | 241.0199 | 0.041818 | 0 | 0 | 0.083636 | 241.2125 | 0.042236 | 0 | 0 | 0.084472 | 241.3409 | 0.042514 | 0 | 0 | 0.085029 | 241.4693 | 0.042793 | 0 | 0 | 0.085586
2017-08-19 11:00 | 215.5839 | 0.64257 |  | 226.3771 | 0.010058 | 0 | 0 | 0.020116 | 232.7385 | 0.023856 | 0 | 0 | 0.047712 | 237.9433 | 0.035145 | 0 | 0 | 0.07029 | 238.1361 | 0.035563 | 0 | 0 | 0.071126 | 238.2646 | 0.035842 | 0 | 0 | 0.071684 | 238.4574 | 0.03626 | 0 | 0 | 0.07252 | 238.6502 | 0.036678 | 0 | 0 | 0.073356 | 238.8429 | 0.037096 | 0 | 0 | 0.074192 | 239.1 | 0.037654 | 0 | 0 | 0.075307 | 239.2927 | 0.038072 | 0 | 0 | 0.076144 | 239.4212 | 0.038351 | 0 | 0 | 0.076701 | 239.614 | 0.038769 | 0 | 0 | 0.077537 | 239.7425 | 0.039047 | 0 | 0 | 0.078095 | 239.9353 | 0.039466 | 0 | 0 | 0.078931 | 240.1281 | 0.039884 | 0 | 0 | 0.079767 | 240.2566 | 0.040162 | 0 | 0 | 0.080325 | 240.4493 | 0.040581 | 0 | 0 | 0.081161 | 240.6421 | 0.040999 | 0 | 0 | 0.081997 | 240.7064 | 0.041138 | 0 | 0 | 0.082276 | 240.8991 | 0.041556 | 0 | 0 | 0.083112 | 241.0919 | 0.041974 | 0 | 0 | 0.083949 | 241.2204 | 0.042253 | 0 | 0 | 0.084506 | 241.4132 | 0.042671 | 0 | 0 | 0.085342 | 241.5417 | 0.04295 | 0 | 0 | 0.0859 | 241.6702 | 0.043229 | 0 | 0 | 0.086457
2017-08-19 12:00 | 215.6572 | 0.64279 |  | 226.454 | 0.010225 | 0 | 0 | 0.02045 | 232.8176 | 0.024027 | 0 | 0 | 0.048055 | 238.0242 | 0.03532 | 0 | 0 | 0.070641 | 238.2171 | 0.035739 | 0 | 0 | 0.071477 | 238.3456 | 0.036018 | 0 | 0 | 0.072035 | 238.5385 | 0.036436 | 0 | 0 | 0.072872 | 238.7313 | 0.036854 | 0 | 0 | 0.073708 | 238.9241 | 0.037272 | 0 | 0 | 0.074545 | 239.1812 | 0.03783 | 0 | 0 | 0.07566 | 239.3741 | 0.038248 | 0 | 0 | 0.076497 | 239.5026 | 0.038527 | 0 | 0 | 0.077054 | 239.6955 | 0.038945 | 0 | 0 | 0.077891 | 239.824 | 0.039224 | 0 | 0 | 0.078449 | 240.0169 | 0.039643 | 0 | 0 | 0.079285 | 240.2097 | 0.040061 | 0 | 0 | 0.080122 | 240.3383 | 0.04034 | 0 | 0 | 0.080679 | 240.5311 | 0.040758 | 0 | 0 | 0.081516 | 240.7239 | 0.041176 | 0 | 0 | 0.082352 | 240.7882 | 0.041316 | 0 | 0 | 0.082631 | 240.981 | 0.041734 | 0 | 0 | 0.083468 | 241.1739 | 0.042152 | 0 | 0 | 0.084304 | 241.3024 | 0.042431 | 0 | 0 | 0.084862 | 241.4953 | 0.042849 | 0 | 0 | 0.085698 | 241.6238 | 0.043128 | 0 | 0 | 0.086256 | 241.7524 | 0.043407 | 0 | 0 | 0.086814
2017-08-19 13:00 | 216.357 | 0.64487 |  | 227.1889 | 0.011819 | 0 | 0 | 0.023637 | 233.5731 | 0.025666 | 0 | 0 | 0.051332 | 238.7966 | 0.036996 | 0 | 0 | 0.073992 | 238.9901 | 0.037415 | 0 | 0 | 0.074831 | 239.119 | 0.037695 | 0 | 0 | 0.07539 | 239.3125 | 0.038115 | 0 | 0 | 0.07623 | 239.506 | 0.038534 | 0 | 0 | 0.077069 | 239.6994 | 0.038954 | 0 | 0 | 0.077908 | 239.9574 | 0.039513 | 0 | 0 | 0.079027 | 240.1508 | 0.039933 | 0 | 0 | 0.079866 | 240.2798 | 0.040213 | 0 | 0 | 0.080426 | 240.4733 | 0.040632 | 0 | 0 | 0.081265 | 240.6022 | 0.040912 | 0 | 0 | 0.081824 | 240.7957 | 0.041332 | 0 | 0 | 0.082664 | 240.9892 | 0.041751 | 0 | 0 | 0.083503 | 241.1181 | 0.042031 | 0 | 0 | 0.084062 | 241.3116 | 0.042451 | 0 | 0 | 0.084902 | 241.5051 | 0.04287 | 0 | 0 | 0.085741 | 241.5696 | 0.04301 | 0 | 0 | 0.086021 | 241.763 | 0.04343 | 0 | 0 | 0.08686 | 241.9565 | 0.04385 | 0 | 0 | 0.087699 | 242.0855 | 0.044129 | 0 | 0 | 0.088259 | 242.2789 | 0.044549 | 0 | 0 | 0.089098 | 242.4079 | 0.044829 | 0 | 0 | 0.089657 | 242.5369 | 0.045108 | 0 | 0 | 0.090217
2017-08-19 14:00 | 215.3155 | 0.64177 |  | 226.0952 | 0.0094465 | 0 | 0 | 0.018893 | 232.4488 | 0.023227 | 0 | 0 | 0.046455 | 237.6471 | 0.034502 | 0 | 0 | 0.069005 | 237.8396 | 0.03492 | 0 | 0 | 0.06984 | 237.968 | 0.035198 | 0 | 0 | 0.070397 | 238.1605 | 0.035616 | 0 | 0 | 0.071232 | 238.353 | 0.036034 | 0 | 0 | 0.072067 | 238.5456 | 0.036451 | 0 | 0 | 0.072903 | 238.8023 | 0.037008 | 0 | 0 | 0.074016 | 238.9948 | 0.037426 | 0 | 0 | 0.074851 | 239.1232 | 0.037704 | 0 | 0 | 0.075408 | 239.3157 | 0.038122 | 0 | 0 | 0.076243 | 239.444 | 0.0384 | 0 | 0 | 0.0768 | 239.6366 | 0.038818 | 0 | 0 | 0.077635 | 239.8291 | 0.039235 | 0 | 0 | 0.078471 | 239.9575 | 0.039514 | 0 | 0 | 0.079027 | 240.15 | 0.039931 | 0 | 0 | 0.079863 | 240.3425 | 0.040349 | 0 | 0 | 0.080698 | 240.4067 | 0.040488 | 0 | 0 | 0.080976 | 240.5992 | 0.040906 | 0 | 0 | 0.081811 | 240.7918 | 0.041323 | 0 | 0 | 0.082647 | 240.9201 | 0.041602 | 0 | 0 | 0.083203 | 241.1126 | 0.042019 | 0 | 0 | 0.084039 | 241.241 | 0.042298 | 0 | 0 | 0.084595 | 241.3693 | 0.042576 | 0 | 0 | 0.085152
2017-08-19 15:00 | 217.3569 | 0.64785 |  | 228.2388 | 0.014096 | 0 | 0 | 0.028192 | 234.6525 | 0.028007 | 0 | 0 | 0.056015 | 239.9001 | 0.039389 | 0 | 0 | 0.078779 | 240.0945 | 0.039811 | 0 | 0 | 0.079622 | 240.2241 | 0.040092 | 0 | 0 | 0.080184 | 240.4184 | 0.040514 | 0 | 0 | 0.081027 | 240.6128 | 0.040935 | 0 | 0 | 0.08187 | 240.8071 | 0.041357 | 0 | 0 | 0.082713 | 241.0663 | 0.041919 | 0 | 0 | 0.083837 | 241.2606 | 0.04234 | 0 | 0 | 0.084681 | 241.3902 | 0.042621 | 0 | 0 | 0.085243 | 241.5846 | 0.043043 | 0 | 0 | 0.086086 | 241.7141 | 0.043324 | 0 | 0 | 0.086648 | 241.9085 | 0.043745 | 0 | 0 | 0.087491 | 242.1028 | 0.044167 | 0 | 0 | 0.088334 | 242.2324 | 0.044448 | 0 | 0 | 0.088896 | 242.4268 | 0.04487 | 0 | 0 | 0.089739 | 242.6211 | 0.045291 | 0 | 0 | 0.090582 | 242.6859 | 0.045432 | 0 | 0 | 0.090863 | 242.8803 | 0.045853 | 0 | 0 | 0.091706 | 243.0746 | 0.046275 | 0 | 0 | 0.09255 | 243.2042 | 0.046556 | 0 | 0 | 0.093112 | 243.3986 | 0.046977 | 0 | 0 | 0.093955 | 243.5281 | 0.047258 | 0 | 0 | 0.094517 | 243.6577 | 0.047539 | 0 | 0 | 0.095079
2017-08-19 16:00 | 215.6551 | 0.64278 |  | 226.4518 | 0.01022 | 0 | 0 | 0.02044 | 232.8153 | 0.024022 | 0 | 0 | 0.048045 | 238.0218 | 0.035315 | 0 | 0 | 0.070631 | 238.2147 | 0.035734 | 0 | 0 | 0.071467 | 238.3432 | 0.036012 | 0 | 0 | 0.072025 | 238.536 | 0.036431 | 0 | 0 | 0.072861 | 238.7289 | 0.036849 | 0 | 0 | 0.073698 | 238.9217 | 0.037267 | 0 | 0 | 0.074534 | 239.1788 | 0.037825 | 0 | 0 | 0.07565 | 239.3717 | 0.038243 | 0 | 0 | 0.076486 | 239.5002 | 0.038522 | 0 | 0 | 0.077044 | 239.6931 | 0.03894 | 0 | 0 | 0.07788 | 239.8216 | 0.039219 | 0 | 0 | 0.078438 | 240.0144 | 0.039637 | 0 | 0 | 0.079275 | 240.2073 | 0.040056 | 0 | 0 | 0.080111 | 240.3358 | 0.040334 | 0 | 0 | 0.080669 | 240.5287 | 0.040753 | 0 | 0 | 0.081505 | 240.7215 | 0.041171 | 0 | 0 | 0.082342 | 240.7858 | 0.04131 | 0 | 0 | 0.082621 | 240.9786 | 0.041729 | 0 | 0 | 0.083457 | 241.1714 | 0.042147 | 0 | 0 | 0.084294 | 241.3 | 0.042426 | 0 | 0 | 0.084851 | 241.4928 | 0.042844 | 0 | 0 | 0.085688 | 241.6214 | 0.043123 | 0 | 0 | 0.086245 | 241.75 | 0.043402 | 0 | 0 | 0.086803
2017-08-19 17:00 | 226.1887 | 0.67418 |  | 237.5127 | 0.034211 | 0 | 0 | 0.068422 | 244.1871 | 0.048688 | 0 | 0 | 0.097376 | 249.6479 | 0.060532 | 0 | 0 | 0.12106 | 249.8502 | 0.060971 | 0 | 0 | 0.12194 | 249.985 | 0.061263 | 0 | 0 | 0.12253 | 250.1873 | 0.061702 | 0 | 0 | 0.1234 | 250.3895 | 0.062141 | 0 | 0 | 0.12428 | 250.5918 | 0.06258 | 0 | 0 | 0.12516 | 250.8615 | 0.063164 | 0 | 0 | 0.12633 | 251.0637 | 0.063603 | 0 | 0 | 0.12721 | 251.1985 | 0.063896 | 0 | 0 | 0.12779 | 251.4008 | 0.064334 | 0 | 0 | 0.12867 | 251.5356 | 0.064627 | 0 | 0 | 0.12925 | 251.7379 | 0.065065 | 0 | 0 | 0.13013 | 251.9401 | 0.065504 | 0 | 0 | 0.13101 | 252.075 | 0.065797 | 0 | 0 | 0.13159 | 252.2772 | 0.066235 | 0 | 0 | 0.13247 | 252.4795 | 0.066674 | 0 | 0 | 0.13335 | 252.5469 | 0.06682 | 0 | 0 | 0.13364 | 252.7492 | 0.067259 | 0 | 0 | 0.13452 | 252.9514 | 0.067698 | 0 | 0 | 0.1354 | 253.0862 | 0.06799 | 0 | 0 | 0.13598 | 253.2885 | 0.068429 | 0 | 0 | 0.13686 | 253.4233 | 0.068721 | 0 | 0 | 0.13744 | 253.5582 | 0.069014 | 0 | 0 | 0.13803
2017-08-19 18:00 | 224.9999 | 0.67063 |  | 236.2644 | 0.031503 | 0 | 0 | 0.063007 | 242.9037 | 0.045904 | 0 | 0 | 0.091808 | 248.3358 | 0.057686 | 0 | 0 | 0.11537 | 248.537 | 0.058123 | 0 | 0 | 0.11625 | 248.6712 | 0.058414 | 0 | 0 | 0.11683 | 248.8723 | 0.05885 | 0 | 0 | 0.1177 | 249.0735 | 0.059286 | 0 | 0 | 0.11857 | 249.2747 | 0.059723 | 0 | 0 | 0.11945 | 249.543 | 0.060305 | 0 | 0 | 0.12061 | 249.7442 | 0.060741 | 0 | 0 | 0.12148 | 249.8783 | 0.061032 | 0 | 0 | 0.12206 | 250.0795 | 0.061468 | 0 | 0 | 0.12294 | 250.2136 | 0.061759 | 0 | 0 | 0.12352 | 250.4148 | 0.062196 | 0 | 0 | 0.12439 | 250.616 | 0.062632 | 0 | 0 | 0.12526 | 250.7501 | 0.062923 | 0 | 0 | 0.12585 | 250.9513 | 0.063359 | 0 | 0 | 0.12672 | 251.1525 | 0.063796 | 0 | 0 | 0.12759 | 251.2196 | 0.063941 | 0 | 0 | 0.12788 | 251.4208 | 0.064378 | 0 | 0 | 0.12876 | 251.622 | 0.064814 | 0 | 0 | 0.12963 | 251.7561 | 0.065105 | 0 | 0 | 0.13021 | 251.9573 | 0.065541 | 0 | 0 | 0.13108 | 252.0914 | 0.065832 | 0 | 0 | 0.13166 | 252.2255 | 0.066123 | 0 | 0 | 0.13225
2017-08-19 19:00 | 223.4995 | 0.66616 |  | 234.689 | 0.028086 | 0 | 0 | 0.056173 | 241.284 | 0.042391 | 0 | 0 | 0.084782 | 246.6799 | 0.054095 | 0 | 0 | 0.10819 | 246.8797 | 0.054528 | 0 | 0 | 0.10906 | 247.013 | 0.054817 | 0 | 0 | 0.10963 | 247.2128 | 0.055251 | 0 | 0 | 0.1105 | 247.4127 | 0.055684 | 0 | 0 | 0.11137 | 247.6125 | 0.056117 | 0 | 0 | 0.11223 | 247.879 | 0.056695 | 0 | 0 | 0.11339 | 248.0788 | 0.057129 | 0 | 0 | 0.11426 | 248.2121 | 0.057418 | 0 | 0 | 0.11484 | 248.4119 | 0.057851 | 0 | 0 | 0.1157 | 248.5451 | 0.05814 | 0 | 0 | 0.11628 | 248.745 | 0.058574 | 0 | 0 | 0.11715 | 248.9448 | 0.059007 | 0 | 0 | 0.11801 | 249.0781 | 0.059296 | 0 | 0 | 0.11859 | 249.2779 | 0.05973 | 0 | 0 | 0.11946 | 249.4778 | 0.060163 | 0 | 0 | 0.12033 | 249.5444 | 0.060308 | 0 | 0 | 0.12062 | 249.7442 | 0.060741 | 0 | 0 | 0.12148 | 249.9441 | 0.061175 | 0 | 0 | 0.12235 | 250.0773 | 0.061464 | 0 | 0 | 0.12293 | 250.2772 | 0.061897 | 0 | 0 | 0.12379 | 250.4104 | 0.062186 | 0 | 0 | 0.12437 | 250.5436 | 0.062475 | 0 | 0 | 0.12495
2017-08-19 20:00 | 212.1554 | 0.63235 |  | 222.7769 | 0.002249 | 0 | 0 | 0.0044979 | 229.0371 | 0.015827 | 0 | 0 | 0.031655 | 234.1592 | 0.026937 | 0 | 0 | 0.053874 | 234.3489 | 0.027349 | 0 | 0 | 0.054697 | 234.4753 | 0.027623 | 0 | 0 | 0.055246 | 234.665 | 0.028034 | 0 | 0 | 0.056069 | 234.8547 | 0.028446 | 0 | 0 | 0.056892 | 235.0444 | 0.028857 | 0 | 0 | 0.057715 | 235.2974 | 0.029406 | 0 | 0 | 0.058812 | 235.4871 | 0.029817 | 0 | 0 | 0.059635 | 235.6136 | 0.030092 | 0 | 0 | 0.060184 | 235.8033 | 0.030503 | 0 | 0 | 0.061006 | 235.9297 | 0.030778 | 0 | 0 | 0.061555 | 236.1194 | 0.031189 | 0 | 0 | 0.062378 | 236.3091 | 0.0316 | 0 | 0 | 0.063201 | 236.4356 | 0.031875 | 0 | 0 | 0.06375 | 236.6253 | 0.032286 | 0 | 0 | 0.064573 | 236.815 | 0.032698 | 0 | 0 | 0.065395 | 236.8783 | 0.032835 | 0 | 0 | 0.06567 | 237.068 | 0.033246 | 0 | 0 | 0.066493 | 237.2577 | 0.033658 | 0 | 0 | 0.067316 | 237.3841 | 0.033932 | 0 | 0 | 0.067864 | 237.5738 | 0.034344 | 0 | 0 | 0.068687 | 237.7003 | 0.034618 | 0 | 0 | 0.069236 | 237.8268 | 0.034892 | 0 | 0 | 0.069784
2017-08-19 21:00 | 211.4803 | 0.63034 |  | 222.068 | 0.00071133 | 0 | 0 | 0.0014227 | 228.3083 | 0.014247 | 0 | 0 | 0.028493 | 233.414 | 0.025321 | 0 | 0 | 0.050642 | 233.6031 | 0.025731 | 0 | 0 | 0.051462 | 233.7292 | 0.026005 | 0 | 0 | 0.052009 | 233.9183 | 0.026415 | 0 | 0 | 0.052829 | 234.1074 | 0.026825 | 0 | 0 | 0.05365 | 234.2965 | 0.027235 | 0 | 0 | 0.05447 | 234.5486 | 0.027782 | 0 | 0 | 0.055564 | 234.7377 | 0.028192 | 0 | 0 | 0.056384 | 234.8638 | 0.028466 | 0 | 0 | 0.056931 | 235.0529 | 0.028876 | 0 | 0 | 0.057751 | 235.179 | 0.029149 | 0 | 0 | 0.058298 | 235.3681 | 0.029559 | 0 | 0 | 0.059119 | 235.5572 | 0.029969 | 0 | 0 | 0.059939 | 235.6832 | 0.030243 | 0 | 0 | 0.060486 | 235.8723 | 0.030653 | 0 | 0 | 0.061306 | 236.0614 | 0.031063 | 0 | 0 | 0.062126 | 236.1245 | 0.0312 | 0 | 0 | 0.0624 | 236.3136 | 0.03161 | 0 | 0 | 0.06322 | 236.5027 | 0.03202 | 0 | 0 | 0.064041 | 236.6288 | 0.032294 | 0 | 0 | 0.064587 | 236.8179 | 0.032704 | 0 | 0 | 0.065408 | 236.9439 | 0.032977 | 0 | 0 | 0.065955 | 237.07 | 0.033251 | 0 | 0 | 0.066501
2017-08-19 22:00 | 216.5371 | 0.64541 |  | 227.378 | 0.012229 | 0 | 0 | 0.024457 | 233.7675 | 0.026088 | 0 | 0 | 0.052175 | 238.9953 | 0.037427 | 0 | 0 | 0.074854 | 239.189 | 0.037847 | 0 | 0 | 0.075694 | 239.318 | 0.038127 | 0 | 0 | 0.076254 | 239.5117 | 0.038547 | 0 | 0 | 0.077094 | 239.7053 | 0.038967 | 0 | 0 | 0.077933 | 239.8989 | 0.039387 | 0 | 0 | 0.078773 | 240.1571 | 0.039947 | 0 | 0 | 0.079893 | 240.3507 | 0.040367 | 0 | 0 | 0.080733 | 240.4798 | 0.040647 | 0 | 0 | 0.081293 | 240.6734 | 0.041067 | 0 | 0 | 0.082133 | 240.8025 | 0.041347 | 0 | 0 | 0.082693 | 240.9961 | 0.041767 | 0 | 0 | 0.083533 | 241.1897 | 0.042186 | 0 | 0 | 0.084373 | 241.3188 | 0.042466 | 0 | 0 | 0.084933 | 241.5124 | 0.042886 | 0 | 0 | 0.085773 | 241.7061 | 0.043306 | 0 | 0 | 0.086613 | 241.7706 | 0.043446 | 0 | 0 | 0.086893 | 241.9642 | 0.043866 | 0 | 0 | 0.087733 | 242.1579 | 0.044286 | 0 | 0 | 0.088573 | 242.2869 | 0.044566 | 0 | 0 | 0.089133 | 242.4806 | 0.044986 | 0 | 0 | 0.089973 | 242.6096 | 0.045266 | 0 | 0 | 0.090532 | 242.7387 | 0.045546 | 0 | 0 | 0.091092
2017-08-19 23:00 | 216.082 | 0.64405 |  | 226.9001 | 0.011192 | 0 | 0 | 0.022385 | 233.2762 | 0.025022 | 0 | 0 | 0.050044 | 238.4931 | 0.036337 | 0 | 0 | 0.072675 | 238.6863 | 0.036756 | 0 | 0 | 0.073513 | 238.8151 | 0.037036 | 0 | 0 | 0.074072 | 239.0083 | 0.037455 | 0 | 0 | 0.07491 | 239.2015 | 0.037874 | 0 | 0 | 0.075748 | 239.3947 | 0.038293 | 0 | 0 | 0.076586 | 239.6524 | 0.038852 | 0 | 0 | 0.077704 | 239.8456 | 0.039271 | 0 | 0 | 0.078542 | 239.9744 | 0.03955 | 0 | 0 | 0.079101 | 240.1676 | 0.039969 | 0 | 0 | 0.079939 | 240.2964 | 0.040249 | 0 | 0 | 0.080498 | 240.4896 | 0.040668 | 0 | 0 | 0.081336 | 240.6828 | 0.041087 | 0 | 0 | 0.082174 | 240.8117 | 0.041366 | 0 | 0 | 0.082733 | 241.0049 | 0.041786 | 0 | 0 | 0.083571 | 241.1981 | 0.042205 | 0 | 0 | 0.084409 | 241.2625 | 0.042344 | 0 | 0 | 0.084689 | 241.4557 | 0.042763 | 0 | 0 | 0.085527 | 241.6489 | 0.043182 | 0 | 0 | 0.086365 | 241.7777 | 0.043462 | 0 | 0 | 0.086924 | 241.971 | 0.043881 | 0 | 0 | 0.087762 | 242.0998 | 0.04416 | 0 | 0 | 0.088321 | 242.2286 | 0.04444 | 0 | 0 | 0.088879
2017-08-20 | 208.6219 | 0.62182 |  | 219.0665 | 0 | 0 | 0 | 0 | 225.2225 | 0.0075536 | 0 | 0 | 0.015107 | 230.2593 | 0.018478 | 0 | 0 | 0.036957 | 230.4458 | 0.018883 | 0 | 0 | 0.037766 | 230.5702 | 0.019153 | 0 | 0 | 0.038305 | 230.7567 | 0.019557 | 0 | 0 | 0.039115 | 230.9433 | 0.019962 | 0 | 0 | 0.039924 | 231.1298 | 0.020366 | 0 | 0 | 0.040733 | 231.3785 | 0.020906 | 0 | 0 | 0.041812 | 231.5651 | 0.021311 | 0 | 0 | 0.042621 | 231.6894 | 0.02158 | 0 | 0 | 0.043161 | 231.876 | 0.021985 | 0 | 0 | 0.04397 | 232.0004 | 0.022255 | 0 | 0 | 0.044509 | 232.1869 | 0.022659 | 0 | 0 | 0.045319 | 232.3734 | 0.023064 | 0 | 0 | 0.046128 | 232.4978 | 0.023334 | 0 | 0 | 0.046667 | 232.6844 | 0.023738 | 0 | 0 | 0.047477 | 232.8709 | 0.024143 | 0 | 0 | 0.048286 | 232.9331 | 0.024278 | 0 | 0 | 0.048556 | 233.1196 | 0.024682 | 0 | 0 | 0.049365 | 233.3062 | 0.025087 | 0 | 0 | 0.050174 | 233.4305 | 0.025357 | 0 | 0 | 0.050714 | 233.6171 | 0.025761 | 0 | 0 | 0.051523 | 233.7414 | 0.026031 | 0 | 0 | 0.052062 | 233.8658 | 0.026301 | 0 | 0 | 0.052602
2017-08-20 01:00 | 213.167 | 0.63537 |  | 223.8391 | 0.004553 | 0 | 0 | 0.0091059 | 230.1292 | 0.018196 | 0 | 0 | 0.036392 | 235.2757 | 0.029359 | 0 | 0 | 0.058718 | 235.4663 | 0.029772 | 0 | 0 | 0.059545 | 235.5934 | 0.030048 | 0 | 0 | 0.060096 | 235.784 | 0.030461 | 0 | 0 | 0.060923 | 235.9746 | 0.030875 | 0 | 0 | 0.06175 | 236.1652 | 0.031288 | 0 | 0 | 0.062576 | 236.4193 | 0.031839 | 0 | 0 | 0.063679 | 236.6099 | 0.032253 | 0 | 0 | 0.064506 | 236.737 | 0.032529 | 0 | 0 | 0.065057 | 236.9276 | 0.032942 | 0 | 0 | 0.065884 | 237.0547 | 0.033218 | 0 | 0 | 0.066435 | 237.2453 | 0.033631 | 0 | 0 | 0.067262 | 237.4359 | 0.034044 | 0 | 0 | 0.068089 | 237.563 | 0.03432 | 0 | 0 | 0.06864 | 237.7536 | 0.034734 | 0 | 0 | 0.069467 | 237.9442 | 0.035147 | 0 | 0 | 0.070294 | 238.0077 | 0.035285 | 0 | 0 | 0.070569 | 238.1984 | 0.035698 | 0 | 0 | 0.071396 | 238.389 | 0.036112 | 0 | 0 | 0.072223 | 238.516 | 0.036387 | 0 | 0 | 0.072774 | 238.7066 | 0.036801 | 0 | 0 | 0.073601 | 238.8337 | 0.037076 | 0 | 0 | 0.074153 | 238.9608 | 0.037352 | 0 | 0 | 0.074704
2017-08-20 02:00 | 216.1695 | 0.64431 |  | 226.992 | 0.011392 | 0 | 0 | 0.022783 | 233.3707 | 0.025227 | 0 | 0 | 0.050454 | 238.5897 | 0.036547 | 0 | 0 | 0.073094 | 238.783 | 0.036966 | 0 | 0 | 0.073932 | 238.9118 | 0.037246 | 0 | 0 | 0.074491 | 239.1051 | 0.037665 | 0 | 0 | 0.07533 | 239.2984 | 0.038084 | 0 | 0 | 0.076168 | 239.4917 | 0.038503 | 0 | 0 | 0.077007 | 239.7494 | 0.039062 | 0 | 0 | 0.078125 | 239.9427 | 0.039482 | 0 | 0 | 0.078963 | 240.0716 | 0.039761 | 0 | 0 | 0.079522 | 240.2649 | 0.04018 | 0 | 0 | 0.080361 | 240.3938 | 0.04046 | 0 | 0 | 0.08092 | 240.587 | 0.040879 | 0 | 0 | 0.081759 | 240.7803 | 0.041299 | 0 | 0 | 0.082597 | 240.9092 | 0.041578 | 0 | 0 | 0.083156 | 241.1025 | 0.041997 | 0 | 0 | 0.083995 | 241.2958 | 0.042417 | 0 | 0 | 0.084833 | 241.3602 | 0.042556 | 0 | 0 | 0.085113 | 241.5535 | 0.042976 | 0 | 0 | 0.085951 | 241.7468 | 0.043395 | 0 | 0 | 0.08679 | 241.8757 | 0.043674 | 0 | 0 | 0.087349 | 242.069 | 0.044094 | 0 | 0 | 0.088187 | 242.1978 | 0.044373 | 0 | 0 | 0.088746 | 242.3267 | 0.044653 | 0 | 0 | 0.089305
2017-08-20 03:00 | 218.4798 | 0.6512 |  | 229.4179 | 0.016653 | 0 | 0 | 0.033307 | 235.8648 | 0.030637 | 0 | 0 | 0.061273 | 241.1395 | 0.042078 | 0 | 0 | 0.084155 | 241.3349 | 0.042501 | 0 | 0 | 0.085003 | 241.4651 | 0.042784 | 0 | 0 | 0.085568 | 241.6605 | 0.043207 | 0 | 0 | 0.086415 | 241.8558 | 0.043631 | 0 | 0 | 0.087262 | 242.0512 | 0.044055 | 0 | 0 | 0.08811 | 242.3117 | 0.04462 | 0 | 0 | 0.08924 | 242.507 | 0.045044 | 0 | 0 | 0.090087 | 242.6373 | 0.045326 | 0 | 0 | 0.090652 | 242.8326 | 0.04575 | 0 | 0 | 0.0915 | 242.9629 | 0.046032 | 0 | 0 | 0.092065 | 243.1582 | 0.046456 | 0 | 0 | 0.092912 | 243.3536 | 0.04688 | 0 | 0 | 0.09376 | 243.4838 | 0.047162 | 0 | 0 | 0.094325 | 243.6792 | 0.047586 | 0 | 0 | 0.095172 | 243.8745 | 0.04801 | 0 | 0 | 0.09602 | 243.9397 | 0.048151 | 0 | 0 | 0.096302 | 244.135 | 0.048575 | 0 | 0 | 0.09715 | 244.3304 | 0.048999 | 0 | 0 | 0.097997 | 244.4606 | 0.049281 | 0 | 0 | 0.098562 | 244.656 | 0.049705 | 0 | 0 | 0.09941 | 244.7862 | 0.049987 | 0 | 0 | 0.099975 | 244.9165 | 0.05027 | 0 | 0 | 0.10054
2017-08-20 04:00 | 219.26 | 0.65353 |  | 230.2372 | 0.01843 | 0 | 0 | 0.036861 | 236.7071 | 0.032464 | 0 | 0 | 0.064927 | 242.0007 | 0.043945 | 0 | 0 | 0.087891 | 242.1967 | 0.044371 | 0 | 0 | 0.088741 | 242.3274 | 0.044654 | 0 | 0 | 0.089308 | 242.5235 | 0.045079 | 0 | 0 | 0.090159 | 242.7195 | 0.045505 | 0 | 0 | 0.091009 | 242.9156 | 0.04593 | 0 | 0 | 0.09186 | 243.177 | 0.046497 | 0 | 0 | 0.092994 | 243.3731 | 0.046922 | 0 | 0 | 0.093844 | 243.5038 | 0.047206 | 0 | 0 | 0.094411 | 243.6998 | 0.047631 | 0 | 0 | 0.095262 | 243.8305 | 0.047914 | 0 | 0 | 0.095829 | 244.0266 | 0.04834 | 0 | 0 | 0.096679 | 244.2226 | 0.048765 | 0 | 0 | 0.09753 | 244.3534 | 0.049048 | 0 | 0 | 0.098097 | 244.5494 | 0.049474 | 0 | 0 | 0.098947 | 244.7455 | 0.049899 | 0 | 0 | 0.099798 | 244.8108 | 0.050041 | 0 | 0 | 0.10008 | 245.0069 | 0.050466 | 0 | 0 | 0.10093 | 245.2029 | 0.050891 | 0 | 0 | 0.10178 | 245.3336 | 0.051175 | 0 | 0 | 0.10235 | 245.5297 | 0.0516 | 0 | 0 | 0.1032 | 245.6604 | 0.051883 | 0 | 0 | 0.10377 | 245.7911 | 0.052167 | 0 | 0 | 0.10433
2017-08-20 05:00 | 227.0869 | 0.67685 |  | 238.4559 | 0.036257 | 0 | 0 | 0.072514 | 245.1568 | 0.050791 | 0 | 0 | 0.10158 | 250.6393 | 0.062683 | 0 | 0 | 0.12537 | 250.8424 | 0.063123 | 0 | 0 | 0.12625 | 250.9777 | 0.063417 | 0 | 0 | 0.12683 | 251.1808 | 0.063857 | 0 | 0 | 0.12771 | 251.3839 | 0.064298 | 0 | 0 | 0.1286 | 251.5869 | 0.064738 | 0 | 0 | 0.12948 | 251.8577 | 0.065325 | 0 | 0 | 0.13065 | 252.0607 | 0.065766 | 0 | 0 | 0.13153 | 252.1961 | 0.066059 | 0 | 0 | 0.13212 | 252.3991 | 0.0665 | 0 | 0 | 0.133 | 252.5345 | 0.066793 | 0 | 0 | 0.13359 | 252.7376 | 0.067234 | 0 | 0 | 0.13447 | 252.9406 | 0.067674 | 0 | 0 | 0.13535 | 253.076 | 0.067968 | 0 | 0 | 0.13594 | 253.2791 | 0.068408 | 0 | 0 | 0.13682 | 253.4821 | 0.068849 | 0 | 0 | 0.1377 | 253.5498 | 0.068995 | 0 | 0 | 0.13799 | 253.7529 | 0.069436 | 0 | 0 | 0.13887 | 253.9559 | 0.069876 | 0 | 0 | 0.13975 | 254.0913 | 0.07017 | 0 | 0 | 0.14034 | 254.2943 | 0.07061 | 0 | 0 | 0.14122 | 254.4297 | 0.070904 | 0 | 0 | 0.14181 | 254.5651 | 0.071198 | 0 | 0 | 0.1424
2017-08-20 06:00 | 224.5201 | 0.6692 |  | 235.7607 | 0.030411 | 0 | 0 | 0.060822 | 242.3858 | 0.044781 | 0 | 0 | 0.089562 | 247.8064 | 0.056538 | 0 | 0 | 0.11308 | 248.0071 | 0.056973 | 0 | 0 | 0.11395 | 248.141 | 0.057264 | 0 | 0 | 0.11453 | 248.3417 | 0.057699 | 0 | 0 | 0.1154 | 248.5425 | 0.058135 | 0 | 0 | 0.11627 | 248.7432 | 0.05857 | 0 | 0 | 0.11714 | 249.0109 | 0.059151 | 0 | 0 | 0.1183 | 249.2117 | 0.059586 | 0 | 0 | 0.11917 | 249.3455 | 0.059876 | 0 | 0 | 0.11975 | 249.5463 | 0.060312 | 0 | 0 | 0.12062 | 249.6801 | 0.060602 | 0 | 0 | 0.1212 | 249.8809 | 0.061038 | 0 | 0 | 0.12208 | 250.0817 | 0.061473 | 0 | 0 | 0.12295 | 250.2155 | 0.061763 | 0 | 0 | 0.12353 | 250.4163 | 0.062199 | 0 | 0 | 0.1244 | 250.617 | 0.062634 | 0 | 0 | 0.12527 | 250.6839 | 0.062779 | 0 | 0 | 0.12556 | 250.8847 | 0.063215 | 0 | 0 | 0.12643 | 251.0855 | 0.06365 | 0 | 0 | 0.1273 | 251.2193 | 0.063941 | 0 | 0 | 0.12788 | 251.4201 | 0.064376 | 0 | 0 | 0.12875 | 251.5539 | 0.064666 | 0 | 0 | 0.12933 | 251.6877 | 0.064957 | 0 | 0 | 0.12991
2017-08-20 07:00 | 223.6076 | 0.66648 |  | 234.8025 | 0.028333 | 0 | 0 | 0.056665 | 241.4007 | 0.042644 | 0 | 0 | 0.085288 | 246.7992 | 0.054353 | 0 | 0 | 0.10871 | 246.9991 | 0.054787 | 0 | 0 | 0.10957 | 247.1324 | 0.055076 | 0 | 0 | 0.11015 | 247.3324 | 0.05551 | 0 | 0 | 0.11102 | 247.5323 | 0.055944 | 0 | 0 | 0.11189 | 247.7323 | 0.056377 | 0 | 0 | 0.11275 | 247.9989 | 0.056955 | 0 | 0 | 0.11391 | 248.1988 | 0.057389 | 0 | 0 | 0.11478 | 248.3321 | 0.057678 | 0 | 0 | 0.11536 | 248.5321 | 0.058112 | 0 | 0 | 0.11622 | 248.6654 | 0.058401 | 0 | 0 | 0.1168 | 248.8653 | 0.058835 | 0 | 0 | 0.11767 | 249.0652 | 0.059268 | 0 | 0 | 0.11854 | 249.1985 | 0.059558 | 0 | 0 | 0.11912 | 249.3985 | 0.059991 | 0 | 0 | 0.11998 | 249.5984 | 0.060425 | 0 | 0 | 0.12085 | 249.6651 | 0.06057 | 0 | 0 | 0.12114 | 249.865 | 0.061003 | 0 | 0 | 0.12201 | 250.065 | 0.061437 | 0 | 0 | 0.12287 | 250.1983 | 0.061726 | 0 | 0 | 0.12345 | 250.3982 | 0.06216 | 0 | 0 | 0.12432 | 250.5315 | 0.062449 | 0 | 0 | 0.1249 | 250.6648 | 0.062738 | 0 | 0 | 0.12548
2017-08-20 08:00 | 217.2976 | 0.64768 |  | 228.1766 | 0.013961 | 0 | 0 | 0.027922 | 234.5886 | 0.027869 | 0 | 0 | 0.055737 | 239.8348 | 0.039248 | 0 | 0 | 0.078495 | 240.0291 | 0.039669 | 0 | 0 | 0.079338 | 240.1586 | 0.03995 | 0 | 0 | 0.0799 | 240.3529 | 0.040371 | 0 | 0 | 0.080743 | 240.5472 | 0.040793 | 0 | 0 | 0.081586 | 240.7415 | 0.041214 | 0 | 0 | 0.082429 | 241.0006 | 0.041776 | 0 | 0 | 0.083552 | 241.1949 | 0.042198 | 0 | 0 | 0.084395 | 241.3244 | 0.042479 | 0 | 0 | 0.084957 | 241.5187 | 0.0429 | 0 | 0 | 0.0858 | 241.6483 | 0.043181 | 0 | 0 | 0.086362 | 241.8426 | 0.043602 | 0 | 0 | 0.087205 | 242.0369 | 0.044024 | 0 | 0 | 0.088048 | 242.1664 | 0.044305 | 0 | 0 | 0.08861 | 242.3607 | 0.044726 | 0 | 0 | 0.089453 | 242.555 | 0.045148 | 0 | 0 | 0.090296 | 242.6198 | 0.045288 | 0 | 0 | 0.090577 | 242.8141 | 0.04571 | 0 | 0 | 0.091419 | 243.0084 | 0.046131 | 0 | 0 | 0.092262 | 243.1379 | 0.046412 | 0 | 0 | 0.092824 | 243.3322 | 0.046834 | 0 | 0 | 0.093667 | 243.4618 | 0.047115 | 0 | 0 | 0.094229 | 243.5913 | 0.047395 | 0 | 0 | 0.094791
2017-08-20 09:00 | 216.7039 | 0.64591 |  | 227.5532 | 0.012609 | 0 | 0 | 0.025217 | 233.9476 | 0.026478 | 0 | 0 | 0.052957 | 239.1795 | 0.037826 | 0 | 0 | 0.075653 | 239.3733 | 0.038247 | 0 | 0 | 0.076493 | 239.5024 | 0.038527 | 0 | 0 | 0.077053 | 239.6962 | 0.038947 | 0 | 0 | 0.077894 | 239.89 | 0.039367 | 0 | 0 | 0.078735 | 240.0838 | 0.039788 | 0 | 0 | 0.079575 | 240.3421 | 0.040348 | 0 | 0 | 0.080696 | 240.5359 | 0.040768 | 0 | 0 | 0.081537 | 240.6651 | 0.041048 | 0 | 0 | 0.082097 | 240.8589 | 0.041469 | 0 | 0 | 0.082938 | 240.988 | 0.041749 | 0 | 0 | 0.083498 | 241.1818 | 0.042169 | 0 | 0 | 0.084339 | 241.3756 | 0.04259 | 0 | 0 | 0.085179 | 241.5048 | 0.04287 | 0 | 0 | 0.08574 | 241.6985 | 0.04329 | 0 | 0 | 0.08658 | 241.8923 | 0.04371 | 0 | 0 | 0.087421 | 241.9569 | 0.04385 | 0 | 0 | 0.087701 | 242.1507 | 0.044271 | 0 | 0 | 0.088541 | 242.3444 | 0.044691 | 0 | 0 | 0.089382 | 242.4736 | 0.044971 | 0 | 0 | 0.089942 | 242.6674 | 0.045392 | 0 | 0 | 0.090783 | 242.7966 | 0.045672 | 0 | 0 | 0.091343 | 242.9258 | 0.045952 | 0 | 0 | 0.091904
2017-08-20 10:00 | 214.5143 | 0.63938 |  | 225.2539 | 0.0076217 | 0 | 0 | 0.015243 | 231.5838 | 0.021351 | 0 | 0 | 0.042702 | 236.7628 | 0.032584 | 0 | 0 | 0.065169 | 236.9546 | 0.033 | 0 | 0 | 0.066001 | 237.0825 | 0.033278 | 0 | 0 | 0.066556 | 237.2743 | 0.033694 | 0 | 0 | 0.067388 | 237.4661 | 0.03411 | 0 | 0 | 0.06822 | 237.6579 | 0.034526 | 0 | 0 | 0.069052 | 237.9137 | 0.035081 | 0 | 0 | 0.070161 | 238.1055 | 0.035497 | 0 | 0 | 0.070993 | 238.2334 | 0.035774 | 0 | 0 | 0.071548 | 238.4252 | 0.03619 | 0 | 0 | 0.07238 | 238.553 | 0.036467 | 0 | 0 | 0.072935 | 238.7449 | 0.036884 | 0 | 0 | 0.073767 | 238.9367 | 0.0373 | 0 | 0 | 0.074599 | 239.0645 | 0.037577 | 0 | 0 | 0.075154 | 239.2564 | 0.037993 | 0 | 0 | 0.075986 | 239.4482 | 0.038409 | 0 | 0 | 0.076818 | 239.5121 | 0.038548 | 0 | 0 | 0.077095 | 239.7039 | 0.038964 | 0 | 0 | 0.077928 | 239.8957 | 0.03938 | 0 | 0 | 0.07876 | 240.0236 | 0.039657 | 0 | 0 | 0.079314 | 240.2154 | 0.040073 | 0 | 0 | 0.080146 | 240.3433 | 0.040351 | 0 | 0 | 0.080701 | 240.4712 | 0.040628 | 0 | 0 | 0.081256
2017-08-20 11:00 | 215.3496 | 0.64187 |  | 226.131 | 0.009524 | 0 | 0 | 0.019048 | 232.4855 | 0.023307 | 0 | 0 | 0.046614 | 237.6846 | 0.034584 | 0 | 0 | 0.069168 | 237.8772 | 0.035002 | 0 | 0 | 0.070003 | 238.0056 | 0.03528 | 0 | 0 | 0.07056 | 238.1981 | 0.035698 | 0 | 0 | 0.071395 | 238.3907 | 0.036115 | 0 | 0 | 0.072231 | 238.5833 | 0.036533 | 0 | 0 | 0.073066 | 238.84 | 0.03709 | 0 | 0 | 0.07418 | 239.0326 | 0.037508 | 0 | 0 | 0.075015 | 239.161 | 0.037786 | 0 | 0 | 0.075572 | 239.3535 | 0.038204 | 0 | 0 | 0.076407 | 239.4819 | 0.038482 | 0 | 0 | 0.076964 | 239.6744 | 0.0389 | 0 | 0 | 0.0778 | 239.867 | 0.039317 | 0 | 0 | 0.078635 | 239.9954 | 0.039596 | 0 | 0 | 0.079192 | 240.1879 | 0.040014 | 0 | 0 | 0.080027 | 240.3805 | 0.040431 | 0 | 0 | 0.080863 | 240.4447 | 0.04057 | 0 | 0 | 0.081141 | 240.6373 | 0.040988 | 0 | 0 | 0.081976 | 240.8298 | 0.041406 | 0 | 0 | 0.082812 | 240.9582 | 0.041684 | 0 | 0 | 0.083369 | 241.1508 | 0.042102 | 0 | 0 | 0.084204 | 241.2791 | 0.04238 | 0 | 0 | 0.084761 | 241.4075 | 0.042659 | 0 | 0 | 0.085318
2017-08-20 12:00 | 212.7479 | 0.63412 |  | 223.3991 | 0.0035986 | 0 | 0 | 0.0071972 | 229.6769 | 0.017215 | 0 | 0 | 0.03443 | 234.8132 | 0.028356 | 0 | 0 | 0.056712 | 235.0034 | 0.028768 | 0 | 0 | 0.057537 | 235.1303 | 0.029043 | 0 | 0 | 0.058087 | 235.3205 | 0.029456 | 0 | 0 | 0.058912 | 235.5107 | 0.029869 | 0 | 0 | 0.059737 | 235.701 | 0.030281 | 0 | 0 | 0.060563 | 235.9546 | 0.030831 | 0 | 0 | 0.061663 | 236.1448 | 0.031244 | 0 | 0 | 0.062488 | 236.2717 | 0.031519 | 0 | 0 | 0.063038 | 236.4619 | 0.031932 | 0 | 0 | 0.063864 | 236.5887 | 0.032207 | 0 | 0 | 0.064414 | 236.779 | 0.03262 | 0 | 0 | 0.065239 | 236.9692 | 0.033032 | 0 | 0 | 0.066064 | 237.096 | 0.033307 | 0 | 0 | 0.066614 | 237.2863 | 0.03372 | 0 | 0 | 0.06744 | 237.4765 | 0.034132 | 0 | 0 | 0.068265 | 237.5399 | 0.03427 | 0 | 0 | 0.06854 | 237.7301 | 0.034683 | 0 | 0 | 0.069365 | 237.9204 | 0.035095 | 0 | 0 | 0.07019 | 238.0472 | 0.03537 | 0 | 0 | 0.070741 | 238.2374 | 0.035783 | 0 | 0 | 0.071566 | 238.3643 | 0.036058 | 0 | 0 | 0.072116 | 238.4911 | 0.036333 | 0 | 0 | 0.072666
2017-08-20 13:00 | 207.0827 | 0.61723 |  | 217.4502 | 0 | 0 | 0 | 0 | 223.5608 | 0.0039492 | 0 | 0 | 0.0078985 | 228.5603 | 0.014793 | 0 | 0 | 0.029587 | 228.7455 | 0.015195 | 0 | 0 | 0.03039 | 228.8689 | 0.015463 | 0 | 0 | 0.030925 | 229.0541 | 0.015864 | 0 | 0 | 0.031729 | 229.2393 | 0.016266 | 0 | 0 | 0.032532 | 229.4245 | 0.016668 | 0 | 0 | 0.033335 | 229.6713 | 0.017203 | 0 | 0 | 0.034406 | 229.8565 | 0.017605 | 0 | 0 | 0.035209 | 229.98 | 0.017872 | 0 | 0 | 0.035745 | 230.1651 | 0.018274 | 0 | 0 | 0.036548 | 230.2886 | 0.018542 | 0 | 0 | 0.037084 | 230.4737 | 0.018943 | 0 | 0 | 0.037887 | 230.6589 | 0.019345 | 0 | 0 | 0.03869 | 230.7824 | 0.019613 | 0 | 0 | 0.039226 | 230.9675 | 0.020015 | 0 | 0 | 0.040029 | 231.1527 | 0.020416 | 0 | 0 | 0.040832 | 231.2144 | 0.02055 | 0 | 0 | 0.0411 | 231.3996 | 0.020952 | 0 | 0 | 0.041903 | 231.5848 | 0.021353 | 0 | 0 | 0.042707 | 231.7082 | 0.021621 | 0 | 0 | 0.043242 | 231.8934 | 0.022023 | 0 | 0 | 0.044045 | 232.0168 | 0.02229 | 0 | 0 | 0.044581 | 232.1403 | 0.022558 | 0 | 0 | 0.045116
2017-08-20 14:00 | 205.3036 | 0.61193 |  | 215.582 | 0 | 0 | 0 | 0 | 221.6401 | 0 | 0 | 0 | 0 | 226.5967 | 0.010534 | 0 | 0 | 0.021068 | 226.7803 | 0.010932 | 0 | 0 | 0.021865 | 226.9027 | 0.011198 | 0 | 0 | 0.022396 | 227.0863 | 0.011596 | 0 | 0 | 0.023192 | 227.2698 | 0.011994 | 0 | 0 | 0.023988 | 227.4534 | 0.012392 | 0 | 0 | 0.024785 | 227.6982 | 0.012923 | 0 | 0 | 0.025847 | 227.8818 | 0.013321 | 0 | 0 | 0.026643 | 228.0041 | 0.013587 | 0 | 0 | 0.027174 | 228.1877 | 0.013985 | 0 | 0 | 0.02797 | 228.3101 | 0.014251 | 0 | 0 | 0.028501 | 228.4937 | 0.014649 | 0 | 0 | 0.029297 | 228.6773 | 0.015047 | 0 | 0 | 0.030094 | 228.7996 | 0.015312 | 0 | 0 | 0.030625 | 228.9832 | 0.015711 | 0 | 0 | 0.031421 | 229.1668 | 0.016109 | 0 | 0 | 0.032217 | 229.228 | 0.016241 | 0 | 0 | 0.032483 | 229.4116 | 0.01664 | 0 | 0 | 0.033279 | 229.5952 | 0.017038 | 0 | 0 | 0.034076 | 229.7175 | 0.017303 | 0 | 0 | 0.034607 | 229.9011 | 0.017701 | 0 | 0 | 0.035403 | 230.0235 | 0.017967 | 0 | 0 | 0.035934 | 230.1459 | 0.018232 | 0 | 0 | 0.036465
2017-08-20 15:00 | 212.091 | 0.63216 |  | 222.7093 | 0.0021025 | 0 | 0 | 0.004205 | 228.9677 | 0.015677 | 0 | 0 | 0.031354 | 234.0882 | 0.026783 | 0 | 0 | 0.053566 | 234.2778 | 0.027195 | 0 | 0 | 0.054389 | 234.4043 | 0.027469 | 0 | 0 | 0.054938 | 234.5939 | 0.02788 | 0 | 0 | 0.05576 | 234.7836 | 0.028291 | 0 | 0 | 0.056583 | 234.9732 | 0.028703 | 0 | 0 | 0.057406 | 235.2261 | 0.029251 | 0 | 0 | 0.058503 | 235.4157 | 0.029663 | 0 | 0 | 0.059325 | 235.5421 | 0.029937 | 0 | 0 | 0.059874 | 235.7318 | 0.030348 | 0 | 0 | 0.060696 | 235.8582 | 0.030622 | 0 | 0 | 0.061245 | 236.0479 | 0.031034 | 0 | 0 | 0.062068 | 236.2375 | 0.031445 | 0 | 0 | 0.06289 | 236.3639 | 0.031719 | 0 | 0 | 0.063439 | 236.5536 | 0.032131 | 0 | 0 | 0.064261 | 236.7432 | 0.032542 | 0 | 0 | 0.065084 | 236.8065 | 0.032679 | 0 | 0 | 0.065358 | 236.9961 | 0.03309 | 0 | 0 | 0.066181 | 237.1858 | 0.033502 | 0 | 0 | 0.067004 | 237.3122 | 0.033776 | 0 | 0 | 0.067552 | 237.5018 | 0.034187 | 0 | 0 | 0.068375 | 237.6283 | 0.034462 | 0 | 0 | 0.068923 | 237.7547 | 0.034736 | 0 | 0 | 0.069472
2017-08-20 16:00 | 215.022 | 0.64089 |  | 225.787 | 0.0087779 | 0 | 0 | 0.017556 | 232.1318 | 0.02254 | 0 | 0 | 0.04508 | 237.3231 | 0.0338 | 0 | 0 | 0.067599 | 237.5153 | 0.034217 | 0 | 0 | 0.068433 | 237.6435 | 0.034495 | 0 | 0 | 0.068989 | 237.8358 | 0.034912 | 0 | 0 | 0.069824 | 238.0281 | 0.035329 | 0 | 0 | 0.070658 | 238.2203 | 0.035746 | 0 | 0 | 0.071492 | 238.4767 | 0.036302 | 0 | 0 | 0.072604 | 238.669 | 0.036719 | 0 | 0 | 0.073438 | 238.7971 | 0.036997 | 0 | 0 | 0.073994 | 238.9894 | 0.037414 | 0 | 0 | 0.074828 | 239.1176 | 0.037692 | 0 | 0 | 0.075384 | 239.3098 | 0.038109 | 0 | 0 | 0.076218 | 239.5021 | 0.038526 | 0 | 0 | 0.077052 | 239.6303 | 0.038804 | 0 | 0 | 0.077608 | 239.8226 | 0.039221 | 0 | 0 | 0.078442 | 240.0148 | 0.039638 | 0 | 0 | 0.079276 | 240.0789 | 0.039777 | 0 | 0 | 0.079554 | 240.2712 | 0.040194 | 0 | 0 | 0.080388 | 240.4635 | 0.040611 | 0 | 0 | 0.081222 | 240.5916 | 0.040889 | 0 | 0 | 0.081778 | 240.7839 | 0.041306 | 0 | 0 | 0.082612 | 240.9121 | 0.041584 | 0 | 0 | 0.083168 | 241.0403 | 0.041862 | 0 | 0 | 0.083725
2017-08-20 17:00 | 209.1057 | 0.62326 |  | 219.5745 | 0 | 0 | 0 | 0 | 225.7448 | 0.0086865 | 0 | 0 | 0.017373 | 230.7932 | 0.019636 | 0 | 0 | 0.039273 | 230.9802 | 0.020042 | 0 | 0 | 0.040084 | 231.1049 | 0.020312 | 0 | 0 | 0.040625 | 231.2918 | 0.020718 | 0 | 0 | 0.041436 | 231.4788 | 0.021123 | 0 | 0 | 0.042247 | 231.6658 | 0.021529 | 0 | 0 | 0.043058 | 231.9151 | 0.02207 | 0 | 0 | 0.04414 | 232.1021 | 0.022475 | 0 | 0 | 0.044951 | 232.2267 | 0.022746 | 0 | 0 | 0.045491 | 232.4137 | 0.023151 | 0 | 0 | 0.046303 | 232.5384 | 0.023422 | 0 | 0 | 0.046843 | 232.7253 | 0.023827 | 0 | 0 | 0.047654 | 232.9123 | 0.024233 | 0 | 0 | 0.048466 | 233.037 | 0.024503 | 0 | 0 | 0.049006 | 233.2239 | 0.024909 | 0 | 0 | 0.049817 | 233.4109 | 0.025314 | 0 | 0 | 0.050628 | 233.4733 | 0.025449 | 0 | 0 | 0.050899 | 233.6602 | 0.025855 | 0 | 0 | 0.05171 | 233.8472 | 0.026261 | 0 | 0 | 0.052521 | 233.9719 | 0.026531 | 0 | 0 | 0.053062 | 234.1588 | 0.026936 | 0 | 0 | 0.053873 | 234.2835 | 0.027207 | 0 | 0 | 0.054414 | 234.4081 | 0.027477 | 0 | 0 | 0.054954
2017-08-20 18:00 | 222.8377 | 0.66419 |  | 233.994 | 0.026579 | 0 | 0 | 0.053158 | 240.5694 | 0.040841 | 0 | 0 | 0.081682 | 245.9494 | 0.05251 | 0 | 0 | 0.10502 | 246.1486 | 0.052942 | 0 | 0 | 0.10588 | 246.2815 | 0.05323 | 0 | 0 | 0.10646 | 246.4807 | 0.053663 | 0 | 0 | 0.10733 | 246.68 | 0.054095 | 0 | 0 | 0.10819 | 246.8792 | 0.054527 | 0 | 0 | 0.10905 | 247.1449 | 0.055103 | 0 | 0 | 0.11021 | 247.3442 | 0.055535 | 0 | 0 | 0.11107 | 247.477 | 0.055824 | 0 | 0 | 0.11165 | 247.6763 | 0.056256 | 0 | 0 | 0.11251 | 247.8091 | 0.056544 | 0 | 0 | 0.11309 | 248.0084 | 0.056976 | 0 | 0 | 0.11395 | 248.2076 | 0.057408 | 0 | 0 | 0.11482 | 248.3404 | 0.057696 | 0 | 0 | 0.11539 | 248.5397 | 0.058129 | 0 | 0 | 0.11626 | 248.739 | 0.058561 | 0 | 0 | 0.11712 | 248.8054 | 0.058705 | 0 | 0 | 0.11741 | 249.0046 | 0.059137 | 0 | 0 | 0.11827 | 249.2039 | 0.059569 | 0 | 0 | 0.11914 | 249.3367 | 0.059857 | 0 | 0 | 0.11971 | 249.536 | 0.06029 | 0 | 0 | 0.12058 | 249.6688 | 0.060578 | 0 | 0 | 0.12116 | 249.8017 | 0.060866 | 0 | 0 | 0.12173
2017-08-20 19:00 | 228.3521 | 0.68063 |  | 239.7845 | 0.039138 | 0 | 0 | 0.078277 | 246.5227 | 0.053754 | 0 | 0 | 0.10751 | 252.0357 | 0.065711 | 0 | 0 | 0.13142 | 252.2399 | 0.066154 | 0 | 0 | 0.13231 | 252.376 | 0.06645 | 0 | 0 | 0.1329 | 252.5802 | 0.066892 | 0 | 0 | 0.13378 | 252.7844 | 0.067335 | 0 | 0 | 0.13467 | 252.9886 | 0.067778 | 0 | 0 | 0.13556 | 253.2609 | 0.068369 | 0 | 0 | 0.13674 | 253.465 | 0.068812 | 0 | 0 | 0.13762 | 253.6012 | 0.069107 | 0 | 0 | 0.13821 | 253.8054 | 0.06955 | 0 | 0 | 0.1391 | 253.9415 | 0.069845 | 0 | 0 | 0.13969 | 254.1457 | 0.070288 | 0 | 0 | 0.14058 | 254.3499 | 0.070731 | 0 | 0 | 0.14146 | 254.486 | 0.071026 | 0 | 0 | 0.14205 | 254.6902 | 0.071469 | 0 | 0 | 0.14294 | 254.8944 | 0.071912 | 0 | 0 | 0.14382 | 254.9624 | 0.072059 | 0 | 0 | 0.14412 | 255.1666 | 0.072502 | 0 | 0 | 0.145 | 255.3708 | 0.072945 | 0 | 0 | 0.14589 | 255.5069 | 0.07324 | 0 | 0 | 0.14648 | 255.7111 | 0.073683 | 0 | 0 | 0.14737 | 255.8472 | 0.073979 | 0 | 0 | 0.14796 | 255.9834 | 0.074274 | 0 | 0 | 0.14855
2017-08-20 20:00 | 227.1981 | 0.67719 |  | 238.5727 | 0.03651 | 0 | 0 | 0.07302 | 245.2768 | 0.051051 | 0 | 0 | 0.1021 | 250.762 | 0.062949 | 0 | 0 | 0.1259 | 250.9652 | 0.063389 | 0 | 0 | 0.12678 | 251.1006 | 0.063683 | 0 | 0 | 0.12737 | 251.3038 | 0.064124 | 0 | 0 | 0.12825 | 251.5069 | 0.064565 | 0 | 0 | 0.12913 | 251.7101 | 0.065005 | 0 | 0 | 0.13001 | 251.981 | 0.065593 | 0 | 0 | 0.13119 | 252.1841 | 0.066033 | 0 | 0 | 0.13207 | 252.3196 | 0.066327 | 0 | 0 | 0.13265 | 252.5227 | 0.066768 | 0 | 0 | 0.13354 | 252.6582 | 0.067061 | 0 | 0 | 0.13412 | 252.8613 | 0.067502 | 0 | 0 | 0.135 | 253.0645 | 0.067943 | 0 | 0 | 0.13589 | 253.1999 | 0.068237 | 0 | 0 | 0.13647 | 253.4031 | 0.068677 | 0 | 0 | 0.13735 | 253.6062 | 0.069118 | 0 | 0 | 0.13824 | 253.6739 | 0.069265 | 0 | 0 | 0.13853 | 253.8771 | 0.069705 | 0 | 0 | 0.13941 | 254.0803 | 0.070146 | 0 | 0 | 0.14029 | 254.2157 | 0.07044 | 0 | 0 | 0.14088 | 254.4188 | 0.07088 | 0 | 0 | 0.14176 | 254.5543 | 0.071174 | 0 | 0 | 0.14235 | 254.6897 | 0.071468 | 0 | 0 | 0.14294
2017-08-20 21:00 | 223.2865 | 0.66553 |  | 234.4653 | 0.027601 | 0 | 0 | 0.055202 | 241.054 | 0.041892 | 0 | 0 | 0.083784 | 246.4448 | 0.053585 | 0 | 0 | 0.10717 | 246.6444 | 0.054018 | 0 | 0 | 0.10804 | 246.7775 | 0.054306 | 0 | 0 | 0.10861 | 246.9772 | 0.05474 | 0 | 0 | 0.10948 | 247.1769 | 0.055173 | 0 | 0 | 0.11035 | 247.3765 | 0.055606 | 0 | 0 | 0.11121 | 247.6427 | 0.056183 | 0 | 0 | 0.11237 | 247.8424 | 0.056616 | 0 | 0 | 0.11323 | 247.9755 | 0.056905 | 0 | 0 | 0.11381 | 248.1752 | 0.057338 | 0 | 0 | 0.11468 | 248.3083 | 0.057627 | 0 | 0 | 0.11525 | 248.5079 | 0.05806 | 0 | 0 | 0.11612 | 248.7076 | 0.058493 | 0 | 0 | 0.11699 | 248.8407 | 0.058781 | 0 | 0 | 0.11756 | 249.0403 | 0.059214 | 0 | 0 | 0.11843 | 249.24 | 0.059647 | 0 | 0 | 0.11929 | 249.3066 | 0.059792 | 0 | 0 | 0.11958 | 249.5062 | 0.060225 | 0 | 0 | 0.12045 | 249.7059 | 0.060658 | 0 | 0 | 0.12132 | 249.839 | 0.060947 | 0 | 0 | 0.12189 | 250.0386 | 0.06138 | 0 | 0 | 0.12276 | 250.1717 | 0.061668 | 0 | 0 | 0.12334 | 250.3048 | 0.061957 | 0 | 0 | 0.12391
2017-08-20 22:00 | 227.1611 | 0.67708 |  | 238.5338 | 0.036426 | 0 | 0 | 0.072852 | 245.2369 | 0.050965 | 0 | 0 | 0.10193 | 250.7212 | 0.06286 | 0 | 0 | 0.12572 | 250.9243 | 0.063301 | 0 | 0 | 0.1266 | 251.0597 | 0.063595 | 0 | 0 | 0.12719 | 251.2629 | 0.064035 | 0 | 0 | 0.12807 | 251.466 | 0.064476 | 0 | 0 | 0.12895 | 251.6691 | 0.064916 | 0 | 0 | 0.12983 | 251.9399 | 0.065504 | 0 | 0 | 0.13101 | 252.1431 | 0.065944 | 0 | 0 | 0.13189 | 252.2785 | 0.066238 | 0 | 0 | 0.13248 | 252.4816 | 0.066679 | 0 | 0 | 0.13336 | 252.617 | 0.066972 | 0 | 0 | 0.13394 | 252.8201 | 0.067413 | 0 | 0 | 0.13483 | 253.0233 | 0.067853 | 0 | 0 | 0.13571 | 253.1587 | 0.068147 | 0 | 0 | 0.13629 | 253.3618 | 0.068588 | 0 | 0 | 0.13718 | 253.5649 | 0.069028 | 0 | 0 | 0.13806 | 253.6326 | 0.069175 | 0 | 0 | 0.13835 | 253.8358 | 0.069616 | 0 | 0 | 0.13923 | 254.0389 | 0.070056 | 0 | 0 | 0.14011 | 254.1743 | 0.07035 | 0 | 0 | 0.1407 | 254.3774 | 0.070791 | 0 | 0 | 0.14158 | 254.5128 | 0.071084 | 0 | 0 | 0.14217 | 254.6482 | 0.071378 | 0 | 0 | 0.14276
2017-08-20 23:00 | 225.1219 | 0.671 |  | 236.3925 | 0.031781 | 0 | 0 | 0.063563 | 243.0354 | 0.04619 | 0 | 0 | 0.09238 | 248.4705 | 0.057978 | 0 | 0 | 0.11596 | 248.6718 | 0.058415 | 0 | 0 | 0.11683 | 248.806 | 0.058706 | 0 | 0 | 0.11741 | 249.0073 | 0.059143 | 0 | 0 | 0.11829 | 249.2086 | 0.059579 | 0 | 0 | 0.11916 | 249.4099 | 0.060016 | 0 | 0 | 0.12003 | 249.6783 | 0.060598 | 0 | 0 | 0.1212 | 249.8796 | 0.061035 | 0 | 0 | 0.12207 | 250.0138 | 0.061326 | 0 | 0 | 0.12265 | 250.2151 | 0.061762 | 0 | 0 | 0.12352 | 250.3493 | 0.062054 | 0 | 0 | 0.12411 | 250.5506 | 0.06249 | 0 | 0 | 0.12498 | 250.7519 | 0.062927 | 0 | 0 | 0.12585 | 250.8861 | 0.063218 | 0 | 0 | 0.12644 | 251.0874 | 0.063654 | 0 | 0 | 0.12731 | 251.2887 | 0.064091 | 0 | 0 | 0.12818 | 251.3558 | 0.064237 | 0 | 0 | 0.12847 | 251.5571 | 0.064673 | 0 | 0 | 0.12935 | 251.7584 | 0.06511 | 0 | 0 | 0.13022 | 251.8926 | 0.065401 | 0 | 0 | 0.1308 | 252.0939 | 0.065838 | 0 | 0 | 0.13168 | 252.2281 | 0.066129 | 0 | 0 | 0.13226 | 252.3623 | 0.06642 | 0 | 0 | 0.13284
2017-08-21 | 219.2382 | 0.65346 |  | 230.2143 | 0.018381 | 0 | 0 | 0.036761 | 236.6835 | 0.032412 | 0 | 0 | 0.064825 | 241.9766 | 0.043893 | 0 | 0 | 0.087786 | 242.1726 | 0.044318 | 0 | 0 | 0.088637 | 242.3033 | 0.044602 | 0 | 0 | 0.089204 | 242.4993 | 0.045027 | 0 | 0 | 0.090054 | 242.6954 | 0.045452 | 0 | 0 | 0.090904 | 242.8914 | 0.045877 | 0 | 0 | 0.091755 | 243.1528 | 0.046444 | 0 | 0 | 0.092889 | 243.3488 | 0.04687 | 0 | 0 | 0.093739 | 243.4795 | 0.047153 | 0 | 0 | 0.094306 | 243.6756 | 0.047578 | 0 | 0 | 0.095156 | 243.8062 | 0.047862 | 0 | 0 | 0.095723 | 244.0023 | 0.048287 | 0 | 0 | 0.096574 | 244.1983 | 0.048712 | 0 | 0 | 0.097424 | 244.329 | 0.048996 | 0 | 0 | 0.097991 | 244.5251 | 0.049421 | 0 | 0 | 0.098842 | 244.7211 | 0.049846 | 0 | 0 | 0.099692 | 244.7864 | 0.049988 | 0 | 0 | 0.099975 | 244.9825 | 0.050413 | 0 | 0 | 0.10083 | 245.1785 | 0.050838 | 0 | 0 | 0.10168 | 245.3092 | 0.051122 | 0 | 0 | 0.10224 | 245.5052 | 0.051547 | 0 | 0 | 0.10309 | 245.6359 | 0.05183 | 0 | 0 | 0.10366 | 245.7666 | 0.052114 | 0 | 0 | 0.10423
2017-08-21 01:00 | 220.7492 | 0.65796 |  | 231.801 | 0.021822 | 0 | 0 | 0.043644 | 238.3148 | 0.035951 | 0 | 0 | 0.071902 | 243.6443 | 0.04751 | 0 | 0 | 0.095021 | 243.8417 | 0.047939 | 0 | 0 | 0.095877 | 243.9733 | 0.048224 | 0 | 0 | 0.096448 | 244.1707 | 0.048652 | 0 | 0 | 0.097304 | 244.3681 | 0.04908 | 0 | 0 | 0.098161 | 244.5655 | 0.049508 | 0 | 0 | 0.099017 | 244.8287 | 0.050079 | 0 | 0 | 0.10016 | 245.0261 | 0.050507 | 0 | 0 | 0.10101 | 245.1576 | 0.050793 | 0 | 0 | 0.10159 | 245.355 | 0.051221 | 0 | 0 | 0.10244 | 245.4866 | 0.051506 | 0 | 0 | 0.10301 | 245.684 | 0.051935 | 0 | 0 | 0.10387 | 245.8814 | 0.052363 | 0 | 0 | 0.10473 | 246.013 | 0.052648 | 0 | 0 | 0.1053 | 246.2104 | 0.053076 | 0 | 0 | 0.10615 | 246.4078 | 0.053504 | 0 | 0 | 0.10701 | 246.4736 | 0.053647 | 0 | 0 | 0.10729 | 246.671 | 0.054075 | 0 | 0 | 0.10815 | 246.8684 | 0.054503 | 0 | 0 | 0.10901 | 246.9999 | 0.054789 | 0 | 0 | 0.10958 | 247.1973 | 0.055217 | 0 | 0 | 0.11043 | 247.3289 | 0.055502 | 0 | 0 | 0.111 | 247.4605 | 0.055788 | 0 | 0 | 0.11158
2017-08-21 02:00 | 221.5932 | 0.66048 |  | 232.6872 | 0.023745 | 0 | 0 | 0.047489 | 239.226 | 0.037927 | 0 | 0 | 0.075854 | 244.5759 | 0.049531 | 0 | 0 | 0.099062 | 244.774 | 0.049961 | 0 | 0 | 0.099922 | 244.9061 | 0.050247 | 0 | 0 | 0.10049 | 245.1043 | 0.050677 | 0 | 0 | 0.10135 | 245.3024 | 0.051107 | 0 | 0 | 0.10221 | 245.5006 | 0.051537 | 0 | 0 | 0.10307 | 245.7648 | 0.05211 | 0 | 0 | 0.10422 | 245.9629 | 0.052539 | 0 | 0 | 0.10508 | 246.095 | 0.052826 | 0 | 0 | 0.10565 | 246.2931 | 0.053256 | 0 | 0 | 0.10651 | 246.4252 | 0.053542 | 0 | 0 | 0.10708 | 246.6234 | 0.053972 | 0 | 0 | 0.10794 | 246.8215 | 0.054402 | 0 | 0 | 0.1088 | 246.9536 | 0.054688 | 0 | 0 | 0.10938 | 247.1518 | 0.055118 | 0 | 0 | 0.11024 | 247.3499 | 0.055548 | 0 | 0 | 0.1111 | 247.416 | 0.055691 | 0 | 0 | 0.11138 | 247.6141 | 0.056121 | 0 | 0 | 0.11224 | 247.8122 | 0.056551 | 0 | 0 | 0.1131 | 247.9443 | 0.056837 | 0 | 0 | 0.11367 | 248.1425 | 0.057267 | 0 | 0 | 0.11453 | 248.2746 | 0.057553 | 0 | 0 | 0.11511 | 248.4067 | 0.05784 | 0 | 0 | 0.11568
2017-08-21 03:00 | 221.5061 | 0.66022 |  | 232.5958 | 0.023546 | 0 | 0 | 0.047092 | 239.132 | 0.037723 | 0 | 0 | 0.075446 | 244.4798 | 0.049323 | 0 | 0 | 0.098645 | 244.6778 | 0.049752 | 0 | 0 | 0.099504 | 244.8099 | 0.050039 | 0 | 0 | 0.10008 | 245.0079 | 0.050468 | 0 | 0 | 0.10094 | 245.206 | 0.050898 | 0 | 0 | 0.1018 | 245.4041 | 0.051327 | 0 | 0 | 0.10265 | 245.6682 | 0.0519 | 0 | 0 | 0.1038 | 245.8662 | 0.05233 | 0 | 0 | 0.10466 | 245.9983 | 0.052616 | 0 | 0 | 0.10523 | 246.1963 | 0.053046 | 0 | 0 | 0.10609 | 246.3284 | 0.053332 | 0 | 0 | 0.10666 | 246.5265 | 0.053762 | 0 | 0 | 0.10752 | 246.7245 | 0.054191 | 0 | 0 | 0.10838 | 246.8566 | 0.054478 | 0 | 0 | 0.10896 | 247.0546 | 0.054907 | 0 | 0 | 0.10981 | 247.2527 | 0.055337 | 0 | 0 | 0.11067 | 247.3187 | 0.05548 | 0 | 0 | 0.11096 | 247.5168 | 0.05591 | 0 | 0 | 0.11182 | 247.7149 | 0.056339 | 0 | 0 | 0.11268 | 247.8469 | 0.056626 | 0 | 0 | 0.11325 | 248.045 | 0.057055 | 0 | 0 | 0.11411 | 248.177 | 0.057342 | 0 | 0 | 0.11468 | 248.309 | 0.057628 | 0 | 0 | 0.11526
2017-08-21 04:00 | 216.3652 | 0.6449 |  | 227.1975 | 0.011837 | 0 | 0 | 0.023674 | 233.5819 | 0.025685 | 0 | 0 | 0.05137 | 238.8056 | 0.037015 | 0 | 0 | 0.074031 | 238.9991 | 0.037435 | 0 | 0 | 0.07487 | 239.1281 | 0.037715 | 0 | 0 | 0.075429 | 239.3215 | 0.038134 | 0 | 0 | 0.076269 | 239.515 | 0.038554 | 0 | 0 | 0.077108 | 239.7085 | 0.038974 | 0 | 0 | 0.077947 | 239.9664 | 0.039533 | 0 | 0 | 0.079066 | 240.1599 | 0.039953 | 0 | 0 | 0.079906 | 240.2889 | 0.040233 | 0 | 0 | 0.080465 | 240.4823 | 0.040652 | 0 | 0 | 0.081304 | 240.6113 | 0.040932 | 0 | 0 | 0.081864 | 240.8048 | 0.041352 | 0 | 0 | 0.082703 | 240.9983 | 0.041771 | 0 | 0 | 0.083542 | 241.1272 | 0.042051 | 0 | 0 | 0.084102 | 241.3207 | 0.042471 | 0 | 0 | 0.084941 | 241.5142 | 0.04289 | 0 | 0 | 0.08578 | 241.5787 | 0.04303 | 0 | 0 | 0.08606 | 241.7721 | 0.04345 | 0 | 0 | 0.086899 | 241.9656 | 0.043869 | 0 | 0 | 0.087739 | 242.0946 | 0.044149 | 0 | 0 | 0.088298 | 242.2881 | 0.044569 | 0 | 0 | 0.089137 | 242.417 | 0.044849 | 0 | 0 | 0.089697 | 242.546 | 0.045128 | 0 | 0 | 0.090257
2017-08-21 05:00 | 213.6018 | 0.63666 |  | 224.2957 | 0.0055434 | 0 | 0 | 0.011087 | 230.5987 | 0.019214 | 0 | 0 | 0.038429 | 235.7556 | 0.0304 | 0 | 0 | 0.0608 | 235.9466 | 0.030814 | 0 | 0 | 0.061628 | 236.074 | 0.03109 | 0 | 0 | 0.062181 | 236.265 | 0.031505 | 0 | 0 | 0.063009 | 236.456 | 0.031919 | 0 | 0 | 0.063838 | 236.647 | 0.032333 | 0 | 0 | 0.064666 | 236.9016 | 0.032886 | 0 | 0 | 0.065771 | 237.0926 | 0.0333 | 0 | 0 | 0.0666 | 237.22 | 0.033576 | 0 | 0 | 0.067152 | 237.411 | 0.03399 | 0 | 0 | 0.067981 | 237.5383 | 0.034267 | 0 | 0 | 0.068533 | 237.7293 | 0.034681 | 0 | 0 | 0.069362 | 237.9203 | 0.035095 | 0 | 0 | 0.07019 | 238.0476 | 0.035371 | 0 | 0 | 0.070742 | 238.2386 | 0.035786 | 0 | 0 | 0.071571 | 238.4296 | 0.0362 | 0 | 0 | 0.0724 | 238.4933 | 0.036338 | 0 | 0 | 0.072676 | 238.6843 | 0.036752 | 0 | 0 | 0.073504 | 238.8753 | 0.037166 | 0 | 0 | 0.074333 | 239.0026 | 0.037443 | 0 | 0 | 0.074885 | 239.1936 | 0.037857 | 0 | 0 | 0.075714 | 239.3209 | 0.038133 | 0 | 0 | 0.076266 | 239.4483 | 0.038409 | 0 | 0 | 0.076819
2017-08-21 06:00 | 224.5883 | 0.66941 |  | 235.8323 | 0.030566 | 0 | 0 | 0.061132 | 242.4594 | 0.04494 | 0 | 0 | 0.089881 | 247.8816 | 0.056701 | 0 | 0 | 0.1134 | 248.0824 | 0.057137 | 0 | 0 | 0.11427 | 248.2163 | 0.057427 | 0 | 0 | 0.11485 | 248.4171 | 0.057863 | 0 | 0 | 0.11573 | 248.6179 | 0.058298 | 0 | 0 | 0.1166 | 248.8188 | 0.058734 | 0 | 0 | 0.11747 | 249.0865 | 0.059315 | 0 | 0 | 0.11863 | 249.2873 | 0.05975 | 0 | 0 | 0.1195 | 249.4212 | 0.060041 | 0 | 0 | 0.12008 | 249.6221 | 0.060476 | 0 | 0 | 0.12095 | 249.7559 | 0.060767 | 0 | 0 | 0.12153 | 249.9568 | 0.061202 | 0 | 0 | 0.1224 | 250.1576 | 0.061638 | 0 | 0 | 0.12328 | 250.2915 | 0.061928 | 0 | 0 | 0.12386 | 250.4923 | 0.062364 | 0 | 0 | 0.12473 | 250.6931 | 0.062799 | 0 | 0 | 0.1256 | 250.76 | 0.062944 | 0 | 0 | 0.12589 | 250.9609 | 0.06338 | 0 | 0 | 0.12676 | 251.1617 | 0.063816 | 0 | 0 | 0.12763 | 251.2956 | 0.064106 | 0 | 0 | 0.12821 | 251.4964 | 0.064542 | 0 | 0 | 0.12908 | 251.6303 | 0.064832 | 0 | 0 | 0.12966 | 251.7642 | 0.065122 | 0 | 0 | 0.13024
2017-08-21 07:00 | 222.2517 | 0.66244 |  | 233.3787 | 0.025244 | 0 | 0 | 0.050489 | 239.9369 | 0.039469 | 0 | 0 | 0.078938 | 245.3027 | 0.051107 | 0 | 0 | 0.10221 | 245.5014 | 0.051539 | 0 | 0 | 0.10308 | 245.6339 | 0.051826 | 0 | 0 | 0.10365 | 245.8326 | 0.052257 | 0 | 0 | 0.10451 | 246.0314 | 0.052688 | 0 | 0 | 0.10538 | 246.2301 | 0.053119 | 0 | 0 | 0.10624 | 246.4951 | 0.053694 | 0 | 0 | 0.10739 | 246.6938 | 0.054125 | 0 | 0 | 0.10825 | 246.8263 | 0.054412 | 0 | 0 | 0.10882 | 247.025 | 0.054843 | 0 | 0 | 0.10969 | 247.1575 | 0.055131 | 0 | 0 | 0.11026 | 247.3563 | 0.055562 | 0 | 0 | 0.11112 | 247.555 | 0.055993 | 0 | 0 | 0.11199 | 247.6875 | 0.05628 | 0 | 0 | 0.11256 | 247.8862 | 0.056711 | 0 | 0 | 0.11342 | 248.0849 | 0.057142 | 0 | 0 | 0.11428 | 248.1512 | 0.057286 | 0 | 0 | 0.11457 | 248.3499 | 0.057717 | 0 | 0 | 0.11543 | 248.5487 | 0.058148 | 0 | 0 | 0.1163 | 248.6811 | 0.058435 | 0 | 0 | 0.11687 | 248.8799 | 0.058866 | 0 | 0 | 0.11773 | 249.0124 | 0.059154 | 0 | 0 | 0.11831 | 249.1449 | 0.059441 | 0 | 0 | 0.11888
2017-08-21 08:00 | 221.6278 | 0.66058 |  | 232.7235 | 0.023823 | 0 | 0 | 0.047646 | 239.2633 | 0.038008 | 0 | 0 | 0.076016 | 244.614 | 0.049614 | 0 | 0 | 0.099227 | 244.8122 | 0.050044 | 0 | 0 | 0.10009 | 244.9443 | 0.05033 | 0 | 0 | 0.10066 | 245.1424 | 0.05076 | 0 | 0 | 0.10152 | 245.3406 | 0.05119 | 0 | 0 | 0.10238 | 245.5388 | 0.05162 | 0 | 0 | 0.10324 | 245.803 | 0.052193 | 0 | 0 | 0.10439 | 246.0012 | 0.052623 | 0 | 0 | 0.10525 | 246.1333 | 0.052909 | 0 | 0 | 0.10582 | 246.3315 | 0.053339 | 0 | 0 | 0.10668 | 246.4636 | 0.053626 | 0 | 0 | 0.10725 | 246.6618 | 0.054055 | 0 | 0 | 0.10811 | 246.86 | 0.054485 | 0 | 0 | 0.10897 | 246.9921 | 0.054772 | 0 | 0 | 0.10954 | 247.1903 | 0.055202 | 0 | 0 | 0.1104 | 247.3884 | 0.055631 | 0 | 0 | 0.11126 | 247.4545 | 0.055775 | 0 | 0 | 0.11155 | 247.6527 | 0.056205 | 0 | 0 | 0.11241 | 247.8508 | 0.056634 | 0 | 0 | 0.11327 | 247.983 | 0.056921 | 0 | 0 | 0.11384 | 248.1811 | 0.057351 | 0 | 0 | 0.1147 | 248.3132 | 0.057637 | 0 | 0 | 0.11527 | 248.4454 | 0.057924 | 0 | 0 | 0.11585
2017-08-21 09:00 | 224.5116 | 0.66918 |  | 235.7517 | 0.030391 | 0 | 0 | 0.060783 | 242.3766 | 0.044761 | 0 | 0 | 0.089522 | 247.797 | 0.056518 | 0 | 0 | 0.11304 | 247.9977 | 0.056953 | 0 | 0 | 0.11391 | 248.1315 | 0.057243 | 0 | 0 | 0.11449 | 248.3323 | 0.057679 | 0 | 0 | 0.11536 | 248.5331 | 0.058114 | 0 | 0 | 0.11623 | 248.7338 | 0.05855 | 0 | 0 | 0.1171 | 249.0015 | 0.05913 | 0 | 0 | 0.11826 | 249.2022 | 0.059566 | 0 | 0 | 0.11913 | 249.3361 | 0.059856 | 0 | 0 | 0.11971 | 249.5368 | 0.060291 | 0 | 0 | 0.12058 | 249.6707 | 0.060582 | 0 | 0 | 0.12116 | 249.8714 | 0.061017 | 0 | 0 | 0.12203 | 250.0722 | 0.061452 | 0 | 0 | 0.1229 | 250.206 | 0.061743 | 0 | 0 | 0.12349 | 250.4068 | 0.062178 | 0 | 0 | 0.12436 | 250.6075 | 0.062614 | 0 | 0 | 0.12523 | 250.6744 | 0.062759 | 0 | 0 | 0.12552 | 250.8752 | 0.063194 | 0 | 0 | 0.12639 | 251.0759 | 0.06363 | 0 | 0 | 0.12726 | 251.2098 | 0.06392 | 0 | 0 | 0.12784 | 251.4105 | 0.064355 | 0 | 0 | 0.12871 | 251.5444 | 0.064646 | 0 | 0 | 0.12929 | 251.6782 | 0.064936 | 0 | 0 | 0.12987
2017-08-21 10:00 | 225.1837 | 0.67118 |  | 236.4575 | 0.031922 | 0 | 0 | 0.063844 | 243.1022 | 0.046335 | 0 | 0 | 0.092669 | 248.5388 | 0.058127 | 0 | 0 | 0.11625 | 248.7401 | 0.058563 | 0 | 0 | 0.11713 | 248.8743 | 0.058854 | 0 | 0 | 0.11771 | 249.0757 | 0.059291 | 0 | 0 | 0.11858 | 249.2771 | 0.059728 | 0 | 0 | 0.11946 | 249.4784 | 0.060165 | 0 | 0 | 0.12033 | 249.7469 | 0.060747 | 0 | 0 | 0.12149 | 249.9482 | 0.061184 | 0 | 0 | 0.12237 | 250.0825 | 0.061475 | 0 | 0 | 0.12295 | 250.2838 | 0.061912 | 0 | 0 | 0.12382 | 250.4181 | 0.062203 | 0 | 0 | 0.12441 | 250.6194 | 0.062639 | 0 | 0 | 0.12528 | 250.8208 | 0.063076 | 0 | 0 | 0.12615 | 250.955 | 0.063367 | 0 | 0 | 0.12673 | 251.1564 | 0.063804 | 0 | 0 | 0.12761 | 251.3577 | 0.064241 | 0 | 0 | 0.12848 | 251.4248 | 0.064386 | 0 | 0 | 0.12877 | 251.6262 | 0.064823 | 0 | 0 | 0.12965 | 251.8275 | 0.06526 | 0 | 0 | 0.13052 | 251.9618 | 0.065551 | 0 | 0 | 0.1311 | 252.1631 | 0.065988 | 0 | 0 | 0.13198 | 252.2974 | 0.066279 | 0 | 0 | 0.13256 | 252.4316 | 0.06657 | 0 | 0 | 0.13314
2017-08-21 11:00 | 225.103 | 0.67094 |  | 236.3728 | 0.031738 | 0 | 0 | 0.063477 | 243.0151 | 0.046146 | 0 | 0 | 0.092291 | 248.4497 | 0.057933 | 0 | 0 | 0.11587 | 248.651 | 0.05837 | 0 | 0 | 0.11674 | 248.7852 | 0.058661 | 0 | 0 | 0.11732 | 248.9865 | 0.059098 | 0 | 0 | 0.1182 | 249.1878 | 0.059534 | 0 | 0 | 0.11907 | 249.389 | 0.059971 | 0 | 0 | 0.11994 | 249.6574 | 0.060553 | 0 | 0 | 0.12111 | 249.8587 | 0.060989 | 0 | 0 | 0.12198 | 249.9929 | 0.061281 | 0 | 0 | 0.12256 | 250.1942 | 0.061717 | 0 | 0 | 0.12343 | 250.3284 | 0.062008 | 0 | 0 | 0.12402 | 250.5296 | 0.062445 | 0 | 0 | 0.12489 | 250.7309 | 0.062881 | 0 | 0 | 0.12576 | 250.8651 | 0.063172 | 0 | 0 | 0.12634 | 251.0664 | 0.063609 | 0 | 0 | 0.12722 | 251.2677 | 0.064046 | 0 | 0 | 0.12809 | 251.3348 | 0.064191 | 0 | 0 | 0.12838 | 251.5361 | 0.064628 | 0 | 0 | 0.12926 | 251.7373 | 0.065064 | 0 | 0 | 0.13013 | 251.8715 | 0.065355 | 0 | 0 | 0.13071 | 252.0728 | 0.065792 | 0 | 0 | 0.13158 | 252.207 | 0.066083 | 0 | 0 | 0.13217 | 252.3412 | 0.066374 | 0 | 0 | 0.13275
2017-08-21 12:00 | 224.4136 | 0.66889 |  | 235.6488 | 0.030168 | 0 | 0 | 0.060336 | 242.2708 | 0.044531 | 0 | 0 | 0.089063 | 247.6888 | 0.056283 | 0 | 0 | 0.11257 | 247.8894 | 0.056718 | 0 | 0 | 0.11344 | 248.0232 | 0.057008 | 0 | 0 | 0.11402 | 248.2239 | 0.057444 | 0 | 0 | 0.11489 | 248.4246 | 0.057879 | 0 | 0 | 0.11576 | 248.6252 | 0.058314 | 0 | 0 | 0.11663 | 248.8928 | 0.058894 | 0 | 0 | 0.11779 | 249.0934 | 0.05933 | 0 | 0 | 0.11866 | 249.2272 | 0.05962 | 0 | 0 | 0.11924 | 249.4279 | 0.060055 | 0 | 0 | 0.12011 | 249.5617 | 0.060345 | 0 | 0 | 0.12069 | 249.7623 | 0.06078 | 0 | 0 | 0.12156 | 249.963 | 0.061216 | 0 | 0 | 0.12243 | 250.0968 | 0.061506 | 0 | 0 | 0.12301 | 250.2974 | 0.061941 | 0 | 0 | 0.12388 | 250.4981 | 0.062376 | 0 | 0 | 0.12475 | 250.565 | 0.062521 | 0 | 0 | 0.12504 | 250.7657 | 0.062957 | 0 | 0 | 0.12591 | 250.9663 | 0.063392 | 0 | 0 | 0.12678 | 251.1001 | 0.063682 | 0 | 0 | 0.12736 | 251.3008 | 0.064117 | 0 | 0 | 0.12823 | 251.4345 | 0.064407 | 0 | 0 | 0.12881 | 251.5683 | 0.064698 | 0 | 0 | 0.1294
2017-08-21 13:00 | 224.6628 | 0.66963 |  | 235.9104 | 0.030736 | 0 | 0 | 0.061471 | 242.5398 | 0.045115 | 0 | 0 | 0.090229 | 247.9638 | 0.056879 | 0 | 0 | 0.11376 | 248.1647 | 0.057315 | 0 | 0 | 0.11463 | 248.2986 | 0.057606 | 0 | 0 | 0.11521 | 248.4995 | 0.058041 | 0 | 0 | 0.11608 | 248.7004 | 0.058477 | 0 | 0 | 0.11695 | 248.9013 | 0.058913 | 0 | 0 | 0.11783 | 249.1691 | 0.059494 | 0 | 0 | 0.11899 | 249.37 | 0.059929 | 0 | 0 | 0.11986 | 249.5039 | 0.06022 | 0 | 0 | 0.12044 | 249.7048 | 0.060656 | 0 | 0 | 0.12131 | 249.8387 | 0.060946 | 0 | 0 | 0.12189 | 250.0396 | 0.061382 | 0 | 0 | 0.12276 | 250.2405 | 0.061818 | 0 | 0 | 0.12364 | 250.3744 | 0.062108 | 0 | 0 | 0.12422 | 250.5753 | 0.062544 | 0 | 0 | 0.12509 | 250.7762 | 0.06298 | 0 | 0 | 0.12596 | 250.8432 | 0.063125 | 0 | 0 | 0.12625 | 251.0441 | 0.063561 | 0 | 0 | 0.12712 | 251.245 | 0.063996 | 0 | 0 | 0.12799 | 251.3789 | 0.064287 | 0 | 0 | 0.12857 | 251.5798 | 0.064722 | 0 | 0 | 0.12944 | 251.7137 | 0.065013 | 0 | 0 | 0.13003 | 251.8476 | 0.065303 | 0 | 0 | 0.13061
2017-08-21 14:00 | 229.9447 | 0.68537 |  | 241.4568 | 0.042766 | 0 | 0 | 0.085532 | 248.242 | 0.057483 | 0 | 0 | 0.11497 | 253.7935 | 0.069524 | 0 | 0 | 0.13905 | 253.9991 | 0.06997 | 0 | 0 | 0.13994 | 254.1362 | 0.070267 | 0 | 0 | 0.14053 | 254.3418 | 0.070713 | 0 | 0 | 0.14143 | 254.5474 | 0.071159 | 0 | 0 | 0.14232 | 254.753 | 0.071605 | 0 | 0 | 0.14321 | 255.0272 | 0.0722 | 0 | 0 | 0.1444 | 255.2328 | 0.072646 | 0 | 0 | 0.14529 | 255.3699 | 0.072943 | 0 | 0 | 0.14589 | 255.5755 | 0.073389 | 0 | 0 | 0.14678 | 255.7126 | 0.073687 | 0 | 0 | 0.14737 | 255.9182 | 0.074132 | 0 | 0 | 0.14826 | 256.1238 | 0.074578 | 0 | 0 | 0.14916 | 256.2609 | 0.074876 | 0 | 0 | 0.14975 | 256.4665 | 0.075322 | 0 | 0 | 0.15064 | 256.6721 | 0.075768 | 0 | 0 | 0.15154 | 256.7406 | 0.075916 | 0 | 0 | 0.15183 | 256.9462 | 0.076362 | 0 | 0 | 0.15272 | 257.1519 | 0.076808 | 0 | 0 | 0.15362 | 257.2889 | 0.077106 | 0 | 0 | 0.15421 | 257.4945 | 0.077552 | 0 | 0 | 0.1551 | 257.6316 | 0.077849 | 0 | 0 | 0.1557 | 257.7687 | 0.078146 | 0 | 0 | 0.15629
2017-08-21 15:00 | 228.6261 | 0.68144 |  | 240.0722 | 0.039763 | 0 | 0 | 0.079525 | 246.8185 | 0.054395 | 0 | 0 | 0.10879 | 252.3382 | 0.066367 | 0 | 0 | 0.13273 | 252.5426 | 0.066811 | 0 | 0 | 0.13362 | 252.6789 | 0.067107 | 0 | 0 | 0.13421 | 252.8834 | 0.06755 | 0 | 0 | 0.1351 | 253.0878 | 0.067993 | 0 | 0 | 0.13599 | 253.2922 | 0.068437 | 0 | 0 | 0.13687 | 253.5648 | 0.069028 | 0 | 0 | 0.13806 | 253.7692 | 0.069471 | 0 | 0 | 0.13894 | 253.9055 | 0.069767 | 0 | 0 | 0.13953 | 254.11 | 0.07021 | 0 | 0 | 0.14042 | 254.2462 | 0.070506 | 0 | 0 | 0.14101 | 254.4507 | 0.070949 | 0 | 0 | 0.1419 | 254.6551 | 0.071393 | 0 | 0 | 0.14279 | 254.7914 | 0.071688 | 0 | 0 | 0.14338 | 254.9958 | 0.072132 | 0 | 0 | 0.14426 | 255.2003 | 0.072575 | 0 | 0 | 0.14515 | 255.2684 | 0.072723 | 0 | 0 | 0.14545 | 255.4728 | 0.073167 | 0 | 0 | 0.14633 | 255.6773 | 0.07361 | 0 | 0 | 0.14722 | 255.8136 | 0.073906 | 0 | 0 | 0.14781 | 256.018 | 0.074349 | 0 | 0 | 0.1487 | 256.1543 | 0.074645 | 0 | 0 | 0.14929 | 256.2906 | 0.07494 | 0 | 0 | 0.14988
2017-08-21 16:00 | 227.9242 | 0.67935 |  | 239.3352 | 0.038164 | 0 | 0 | 0.076328 | 246.0608 | 0.052752 | 0 | 0 | 0.1055 | 251.5635 | 0.064687 | 0 | 0 | 0.12937 | 251.7673 | 0.065129 | 0 | 0 | 0.13026 | 251.9032 | 0.065424 | 0 | 0 | 0.13085 | 252.107 | 0.065866 | 0 | 0 | 0.13173 | 252.3108 | 0.066308 | 0 | 0 | 0.13262 | 252.5146 | 0.06675 | 0 | 0 | 0.1335 | 252.7864 | 0.06734 | 0 | 0 | 0.13468 | 252.9902 | 0.067782 | 0 | 0 | 0.13556 | 253.126 | 0.068076 | 0 | 0 | 0.13615 | 253.3298 | 0.068518 | 0 | 0 | 0.13704 | 253.4657 | 0.068813 | 0 | 0 | 0.13763 | 253.6695 | 0.069255 | 0 | 0 | 0.13851 | 253.8733 | 0.069697 | 0 | 0 | 0.13939 | 254.0092 | 0.069992 | 0 | 0 | 0.13998 | 254.213 | 0.070434 | 0 | 0 | 0.14087 | 254.4168 | 0.070876 | 0 | 0 | 0.14175 | 254.4847 | 0.071023 | 0 | 0 | 0.14205 | 254.6885 | 0.071465 | 0 | 0 | 0.14293 | 254.8923 | 0.071907 | 0 | 0 | 0.14381 | 255.0282 | 0.072202 | 0 | 0 | 0.1444 | 255.232 | 0.072644 | 0 | 0 | 0.14529 | 255.3679 | 0.072939 | 0 | 0 | 0.14588 | 255.5038 | 0.073234 | 0 | 0 | 0.14647
2017-08-21 17:00 | 229.5237 | 0.68412 |  | 241.0147 | 0.041807 | 0 | 0 | 0.083614 | 247.7875 | 0.056497 | 0 | 0 | 0.11299 | 253.3288 | 0.068516 | 0 | 0 | 0.13703 | 253.5341 | 0.068961 | 0 | 0 | 0.13792 | 253.6709 | 0.069258 | 0 | 0 | 0.13852 | 253.8761 | 0.069703 | 0 | 0 | 0.13941 | 254.0813 | 0.070148 | 0 | 0 | 0.1403 | 254.2866 | 0.070594 | 0 | 0 | 0.14119 | 254.5602 | 0.071187 | 0 | 0 | 0.14237 | 254.7655 | 0.071632 | 0 | 0 | 0.14326 | 254.9023 | 0.071929 | 0 | 0 | 0.14386 | 255.1075 | 0.072374 | 0 | 0 | 0.14475 | 255.2443 | 0.072671 | 0 | 0 | 0.14534 | 255.4496 | 0.073116 | 0 | 0 | 0.14623 | 255.6548 | 0.073561 | 0 | 0 | 0.14712 | 255.7916 | 0.073858 | 0 | 0 | 0.14772 | 255.9969 | 0.074303 | 0 | 0 | 0.14861 | 256.2021 | 0.074748 | 0 | 0 | 0.1495 | 256.2705 | 0.074897 | 0 | 0 | 0.14979 | 256.4758 | 0.075342 | 0 | 0 | 0.15068 | 256.681 | 0.075787 | 0 | 0 | 0.15157 | 256.8178 | 0.076084 | 0 | 0 | 0.15217 | 257.0231 | 0.076529 | 0 | 0 | 0.15306 | 257.1599 | 0.076826 | 0 | 0 | 0.15365 | 257.2967 | 0.077122 | 0 | 0 | 0.15424
2017-08-21 18:00 | 231.3537 | 0.68957 |  | 242.9363 | 0.045975 | 0 | 0 | 0.09195 | 249.7631 | 0.060782 | 0 | 0 | 0.12156 | 255.3486 | 0.072897 | 0 | 0 | 0.14579 | 255.5555 | 0.073346 | 0 | 0 | 0.14669 | 255.6934 | 0.073645 | 0 | 0 | 0.14729 | 255.9003 | 0.074094 | 0 | 0 | 0.14819 | 256.1071 | 0.074542 | 0 | 0 | 0.14908 | 256.314 | 0.074991 | 0 | 0 | 0.14998 | 256.5898 | 0.075589 | 0 | 0 | 0.15118 | 256.7967 | 0.076038 | 0 | 0 | 0.15208 | 256.9346 | 0.076337 | 0 | 0 | 0.15267 | 257.1415 | 0.076786 | 0 | 0 | 0.15357 | 257.2794 | 0.077085 | 0 | 0 | 0.15417 | 257.4863 | 0.077534 | 0 | 0 | 0.15507 | 257.6932 | 0.077982 | 0 | 0 | 0.15596 | 257.8311 | 0.078282 | 0 | 0 | 0.15656 | 258.0379 | 0.07873 | 0 | 0 | 0.15746 | 258.2448 | 0.079179 | 0 | 0 | 0.15836 | 258.3138 | 0.079329 | 0 | 0 | 0.15866 | 258.5206 | 0.079777 | 0 | 0 | 0.15955 | 258.7275 | 0.080226 | 0 | 0 | 0.16045 | 258.8654 | 0.080525 | 0 | 0 | 0.16105 | 259.0723 | 0.080974 | 0 | 0 | 0.16195 | 259.2102 | 0.081273 | 0 | 0 | 0.16255 | 259.3481 | 0.081572 | 0 | 0 | 0.16314
2017-08-21 19:00 | 236.4677 | 0.70482 |  | 248.3064 | 0.057622 | 0 | 0 | 0.11524 | 255.284 | 0.072757 | 0 | 0 | 0.14551 | 260.993 | 0.08514 | 0 | 0 | 0.17028 | 261.2045 | 0.085598 | 0 | 0 | 0.1712 | 261.3454 | 0.085904 | 0 | 0 | 0.17181 | 261.5569 | 0.086363 | 0 | 0 | 0.17273 | 261.7683 | 0.086821 | 0 | 0 | 0.17364 | 261.9798 | 0.08728 | 0 | 0 | 0.17456 | 262.2617 | 0.087892 | 0 | 0 | 0.17578 | 262.4732 | 0.08835 | 0 | 0 | 0.1767 | 262.6141 | 0.088656 | 0 | 0 | 0.17731 | 262.8256 | 0.089115 | 0 | 0 | 0.17823 | 262.9665 | 0.08942 | 0 | 0 | 0.17884 | 263.178 | 0.089879 | 0 | 0 | 0.17976 | 263.3894 | 0.090338 | 0 | 0 | 0.18068 | 263.5304 | 0.090643 | 0 | 0 | 0.18129 | 263.7418 | 0.091102 | 0 | 0 | 0.1822 | 263.9533 | 0.091561 | 0 | 0 | 0.18312 | 264.0237 | 0.091713 | 0 | 0 | 0.18343 | 264.2352 | 0.092172 | 0 | 0 | 0.18434 | 264.4466 | 0.092631 | 0 | 0 | 0.18526 | 264.5876 | 0.092936 | 0 | 0 | 0.18587 | 264.799 | 0.093395 | 0 | 0 | 0.18679 | 264.94 | 0.093701 | 0 | 0 | 0.1874 | 265.081 | 0.094007 | 0 | 0 | 0.18801
2017-08-21 20:00 | 234.5622 | 0.69914 |  | 246.3055 | 0.053283 | 0 | 0 | 0.10657 | 253.227 | 0.068295 | 0 | 0 | 0.13659 | 258.8899 | 0.080578 | 0 | 0 | 0.16116 | 259.0997 | 0.081033 | 0 | 0 | 0.16207 | 259.2395 | 0.081336 | 0 | 0 | 0.16267 | 259.4493 | 0.081791 | 0 | 0 | 0.16358 | 259.659 | 0.082246 | 0 | 0 | 0.16449 | 259.8687 | 0.082701 | 0 | 0 | 0.1654 | 260.1484 | 0.083308 | 0 | 0 | 0.16662 | 260.3581 | 0.083763 | 0 | 0 | 0.16753 | 260.498 | 0.084066 | 0 | 0 | 0.16813 | 260.7077 | 0.084521 | 0 | 0 | 0.16904 | 260.8475 | 0.084824 | 0 | 0 | 0.16965 | 261.0573 | 0.085279 | 0 | 0 | 0.17056 | 261.267 | 0.085734 | 0 | 0 | 0.17147 | 261.4068 | 0.086037 | 0 | 0 | 0.17207 | 261.6166 | 0.086492 | 0 | 0 | 0.17298 | 261.8263 | 0.086947 | 0 | 0 | 0.17389 | 261.8962 | 0.087099 | 0 | 0 | 0.1742 | 262.106 | 0.087554 | 0 | 0 | 0.17511 | 262.3157 | 0.088009 | 0 | 0 | 0.17602 | 262.4555 | 0.088312 | 0 | 0 | 0.17662 | 262.6653 | 0.088767 | 0 | 0 | 0.17753 | 262.8051 | 0.08907 | 0 | 0 | 0.17814 | 262.9449 | 0.089374 | 0 | 0 | 0.17875
2017-08-21 21:00 | 234.8565 | 0.70001 |  | 246.6146 | 0.053953 | 0 | 0 | 0.10791 | 253.5447 | 0.068984 | 0 | 0 | 0.13797 | 259.2148 | 0.081283 | 0 | 0 | 0.16257 | 259.4248 | 0.081738 | 0 | 0 | 0.16348 | 259.5648 | 0.082042 | 0 | 0 | 0.16408 | 259.7748 | 0.082498 | 0 | 0 | 0.165 | 259.9848 | 0.082953 | 0 | 0 | 0.16591 | 260.1948 | 0.083409 | 0 | 0 | 0.16682 | 260.4748 | 0.084016 | 0 | 0 | 0.16803 | 260.6848 | 0.084471 | 0 | 0 | 0.16894 | 260.8248 | 0.084775 | 0 | 0 | 0.16955 | 261.0348 | 0.08523 | 0 | 0 | 0.17046 | 261.1748 | 0.085534 | 0 | 0 | 0.17107 | 261.3848 | 0.08599 | 0 | 0 | 0.17198 | 261.5948 | 0.086445 | 0 | 0 | 0.17289 | 261.7348 | 0.086749 | 0 | 0 | 0.1735 | 261.9449 | 0.087204 | 0 | 0 | 0.17441 | 262.1549 | 0.08766 | 0 | 0 | 0.17532 | 262.2249 | 0.087812 | 0 | 0 | 0.17562 | 262.4349 | 0.088267 | 0 | 0 | 0.17653 | 262.6449 | 0.088723 | 0 | 0 | 0.17745 | 262.7849 | 0.089026 | 0 | 0 | 0.17805 | 262.9949 | 0.089482 | 0 | 0 | 0.17896 | 263.1349 | 0.089785 | 0 | 0 | 0.17957 | 263.2749 | 0.090089 | 0 | 0 | 0.18018
2017-08-21 22:00 | 236.9071 | 0.70612 |  | 248.7677 | 0.058623 | 0 | 0 | 0.11725 | 255.7584 | 0.073786 | 0 | 0 | 0.14757 | 261.478 | 0.086192 | 0 | 0 | 0.17238 | 261.6898 | 0.086651 | 0 | 0 | 0.1733 | 261.831 | 0.086957 | 0 | 0 | 0.17391 | 262.0429 | 0.087417 | 0 | 0 | 0.17483 | 262.2547 | 0.087876 | 0 | 0 | 0.17575 | 262.4666 | 0.088336 | 0 | 0 | 0.17667 | 262.749 | 0.088949 | 0 | 0 | 0.1779 | 262.9608 | 0.089408 | 0 | 0 | 0.17882 | 263.1021 | 0.089714 | 0 | 0 | 0.17943 | 263.3139 | 0.090174 | 0 | 0 | 0.18035 | 263.4551 | 0.09048 | 0 | 0 | 0.18096 | 263.667 | 0.09094 | 0 | 0 | 0.18188 | 263.8788 | 0.091399 | 0 | 0 | 0.1828 | 264.02 | 0.091705 | 0 | 0 | 0.18341 | 264.2319 | 0.092165 | 0 | 0 | 0.18433 | 264.4437 | 0.092624 | 0 | 0 | 0.18525 | 264.5143 | 0.092777 | 0 | 0 | 0.18555 | 264.7262 | 0.093237 | 0 | 0 | 0.18647 | 264.938 | 0.093696 | 0 | 0 | 0.18739 | 265.0792 | 0.094003 | 0 | 0 | 0.18801 | 265.2911 | 0.094462 | 0 | 0 | 0.18892 | 265.4323 | 0.094769 | 0 | 0 | 0.18954 | 265.5735 | 0.095075 | 0 | 0 | 0.19015
2017-08-21 23:00 | 232.5095 | 0.69302 |  | 244.15 | 0.048607 | 0 | 0 | 0.097215 | 251.0109 | 0.063489 | 0 | 0 | 0.12698 | 256.6244 | 0.075664 | 0 | 0 | 0.15133 | 256.8323 | 0.076115 | 0 | 0 | 0.15223 | 256.9709 | 0.076416 | 0 | 0 | 0.15283 | 257.1788 | 0.076867 | 0 | 0 | 0.15373 | 257.3867 | 0.077318 | 0 | 0 | 0.15464 | 257.5946 | 0.077769 | 0 | 0 | 0.15554 | 257.8718 | 0.07837 | 0 | 0 | 0.15674 | 258.0797 | 0.078821 | 0 | 0 | 0.15764 | 258.2183 | 0.079121 | 0 | 0 | 0.15824 | 258.4262 | 0.079572 | 0 | 0 | 0.15914 | 258.5648 | 0.079873 | 0 | 0 | 0.15975 | 258.7727 | 0.080324 | 0 | 0 | 0.16065 | 258.9806 | 0.080775 | 0 | 0 | 0.16155 | 259.1192 | 0.081076 | 0 | 0 | 0.16215 | 259.3271 | 0.081526 | 0 | 0 | 0.16305 | 259.535 | 0.081977 | 0 | 0 | 0.16395 | 259.6043 | 0.082128 | 0 | 0 | 0.16426 | 259.8122 | 0.082579 | 0 | 0 | 0.16516 | 260.0201 | 0.08303 | 0 | 0 | 0.16606 | 260.1587 | 0.08333 | 0 | 0 | 0.16666 | 260.3667 | 0.083781 | 0 | 0 | 0.16756 | 260.5053 | 0.084082 | 0 | 0 | 0.16816 | 260.6439 | 0.084382 | 0 | 0 | 0.16876
2017-08-22 | 228.8428 | 0.68209 |  | 240.2997 | 0.040256 | 0 | 0 | 0.080512 | 247.0524 | 0.054903 | 0 | 0 | 0.10981 | 252.5773 | 0.066886 | 0 | 0 | 0.13377 | 252.7819 | 0.06733 | 0 | 0 | 0.13466 | 252.9184 | 0.067626 | 0 | 0 | 0.13525 | 253.123 | 0.06807 | 0 | 0 | 0.13614 | 253.3276 | 0.068514 | 0 | 0 | 0.13703 | 253.5322 | 0.068957 | 0 | 0 | 0.13791 | 253.8051 | 0.069549 | 0 | 0 | 0.1391 | 254.0097 | 0.069993 | 0 | 0 | 0.13999 | 254.1461 | 0.070289 | 0 | 0 | 0.14058 | 254.3507 | 0.070733 | 0 | 0 | 0.14147 | 254.4872 | 0.071029 | 0 | 0 | 0.14206 | 254.6918 | 0.071472 | 0 | 0 | 0.14294 | 254.8964 | 0.071916 | 0 | 0 | 0.14383 | 255.0328 | 0.072212 | 0 | 0 | 0.14442 | 255.2375 | 0.072656 | 0 | 0 | 0.14531 | 255.4421 | 0.0731 | 0 | 0 | 0.1462 | 255.5103 | 0.073248 | 0 | 0 | 0.1465 | 255.7149 | 0.073692 | 0 | 0 | 0.14738 | 255.9195 | 0.074135 | 0 | 0 | 0.14827 | 256.056 | 0.074431 | 0 | 0 | 0.14886 | 256.2606 | 0.074875 | 0 | 0 | 0.14975 | 256.397 | 0.075171 | 0 | 0 | 0.15034 | 256.5334 | 0.075467 | 0 | 0 | 0.15093
2017-08-22 01:00 | 217.6428 | 0.64871 |  | 228.539 | 0.014747 | 0 | 0 | 0.029494 | 234.9612 | 0.028677 | 0 | 0 | 0.057353 | 240.2157 | 0.040074 | 0 | 0 | 0.080148 | 240.4103 | 0.040496 | 0 | 0 | 0.080992 | 240.54 | 0.040777 | 0 | 0 | 0.081555 | 240.7347 | 0.041199 | 0 | 0 | 0.082399 | 240.9293 | 0.041622 | 0 | 0 | 0.083243 | 241.1239 | 0.042044 | 0 | 0 | 0.084087 | 241.3834 | 0.042606 | 0 | 0 | 0.085213 | 241.578 | 0.043029 | 0 | 0 | 0.086057 | 241.7077 | 0.04331 | 0 | 0 | 0.08662 | 241.9023 | 0.043732 | 0 | 0 | 0.087464 | 242.0321 | 0.044014 | 0 | 0 | 0.088027 | 242.2267 | 0.044436 | 0 | 0 | 0.088871 | 242.4213 | 0.044858 | 0 | 0 | 0.089715 | 242.551 | 0.045139 | 0 | 0 | 0.090278 | 242.7456 | 0.045561 | 0 | 0 | 0.091122 | 242.9403 | 0.045983 | 0 | 0 | 0.091967 | 243.0051 | 0.046124 | 0 | 0 | 0.092248 | 243.1997 | 0.046546 | 0 | 0 | 0.093092 | 243.3944 | 0.046968 | 0 | 0 | 0.093937 | 243.5241 | 0.04725 | 0 | 0 | 0.094499 | 243.7187 | 0.047672 | 0 | 0 | 0.095344 | 243.8484 | 0.047953 | 0 | 0 | 0.095906 | 243.9782 | 0.048235 | 0 | 0 | 0.096469
2017-08-22 02:00 | 193.1652 | 0.57575 |  | 202.8359 | 0 | 0 | 0 | 0 | 208.5358 | 0 | 0 | 0 | 0 | 213.1994 | 0 | 0 | 0 | 0 | 213.3721 | 0 | 0 | 0 | 0 | 213.4873 | 0 | 0 | 0 | 0 | 213.66 | 0 | 0 | 0 | 0 | 213.8327 | 0 | 0 | 0 | 0 | 214.0054 | 0 | 0 | 0 | 0 | 214.2357 | 0 | 0 | 0 | 0 | 214.4084 | 0 | 0 | 0 | 0 | 214.5236 | 0 | 0 | 0 | 0 | 214.6963 | 0 | 0 | 0 | 0 | 214.8115 | 0 | 0 | 0 | 0 | 214.9842 | 0 | 0 | 0 | 0 | 215.1569 | 0 | 0 | 0 | 0 | 215.2721 | 0 | 0 | 0 | 0 | 215.4448 | 0 | 0 | 0 | 0 | 215.6175 | 0 | 0 | 0 | 0 | 215.6751 | 0 | 0 | 0 | 0 | 215.8478 | 0 | 0 | 0 | 0 | 216.0205 | 0 | 0 | 0 | 0 | 216.1357 | 0 | 0 | 0 | 0 | 216.3084 | 0 | 0 | 0 | 0 | 216.4236 | 0 | 0 | 0 | 0 | 216.5387 | 0 | 0 | 0 | 0
2017-08-22 03:00 | 204.0622 | 0.60823 |  | 214.2785 | 0 | 0 | 0 | 0 | 220.2999 | 0 | 0 | 0 | 0 | 225.2266 | 0.0075624 | 0 | 0 | 0.015125 | 225.409 | 0.0079581 | 0 | 0 | 0.015916 | 225.5307 | 0.008222 | 0 | 0 | 0.016444 | 225.7131 | 0.0086178 | 0 | 0 | 0.017236 | 225.8956 | 0.0090135 | 0 | 0 | 0.018027 | 226.0781 | 0.0094093 | 0 | 0 | 0.018819 | 226.3214 | 0.009937 | 0 | 0 | 0.019874 | 226.5038 | 0.010333 | 0 | 0 | 0.020666 | 226.6255 | 0.010597 | 0 | 0 | 0.021193 | 226.808 | 0.010992 | 0 | 0 | 0.021985 | 226.9296 | 0.011256 | 0 | 0 | 0.022512 | 227.1121 | 0.011652 | 0 | 0 | 0.023304 | 227.2945 | 0.012048 | 0 | 0 | 0.024096 | 227.4162 | 0.012312 | 0 | 0 | 0.024623 | 227.5987 | 0.012707 | 0 | 0 | 0.025415 | 227.7811 | 0.013103 | 0 | 0 | 0.026206 | 227.8419 | 0.013235 | 0 | 0 | 0.02647 | 228.0244 | 0.013631 | 0 | 0 | 0.027262 | 228.2069 | 0.014027 | 0 | 0 | 0.028053 | 228.3285 | 0.014291 | 0 | 0 | 0.028581 | 228.511 | 0.014686 | 0 | 0 | 0.029373 | 228.6326 | 0.01495 | 0 | 0 | 0.0299 | 228.7543 | 0.015214 | 0 | 0 | 0.030428
2017-08-22 04:00 | 217.6718 | 0.64879 |  | 228.5694 | 0.014813 | 0 | 0 | 0.029626 | 234.9925 | 0.028745 | 0 | 0 | 0.057489 | 240.2477 | 0.040143 | 0 | 0 | 0.080286 | 240.4423 | 0.040565 | 0 | 0 | 0.081131 | 240.5721 | 0.040847 | 0 | 0 | 0.081694 | 240.7667 | 0.041269 | 0 | 0 | 0.082538 | 240.9614 | 0.041691 | 0 | 0 | 0.083382 | 241.156 | 0.042113 | 0 | 0 | 0.084227 | 241.4155 | 0.042676 | 0 | 0 | 0.085352 | 241.6102 | 0.043098 | 0 | 0 | 0.086197 | 241.7399 | 0.04338 | 0 | 0 | 0.08676 | 241.9346 | 0.043802 | 0 | 0 | 0.087604 | 242.0643 | 0.044083 | 0 | 0 | 0.088167 | 242.259 | 0.044506 | 0 | 0 | 0.089011 | 242.4536 | 0.044928 | 0 | 0 | 0.089856 | 242.5834 | 0.045209 | 0 | 0 | 0.090418 | 242.778 | 0.045631 | 0 | 0 | 0.091263 | 242.9726 | 0.046054 | 0 | 0 | 0.092107 | 243.0375 | 0.046194 | 0 | 0 | 0.092389 | 243.2322 | 0.046616 | 0 | 0 | 0.093233 | 243.4268 | 0.047039 | 0 | 0 | 0.094077 | 243.5565 | 0.04732 | 0 | 0 | 0.09464 | 243.7512 | 0.047742 | 0 | 0 | 0.095485 | 243.8809 | 0.048024 | 0 | 0 | 0.096047 | 244.0107 | 0.048305 | 0 | 0 | 0.09661
2017-08-22 05:00 | 222.6429 | 0.66361 |  | 233.7895 | 0.026135 | 0 | 0 | 0.052271 | 240.3592 | 0.040385 | 0 | 0 | 0.08077 | 245.7345 | 0.052044 | 0 | 0 | 0.10409 | 245.9335 | 0.052476 | 0 | 0 | 0.10495 | 246.0663 | 0.052764 | 0 | 0 | 0.10553 | 246.2653 | 0.053195 | 0 | 0 | 0.10639 | 246.4644 | 0.053627 | 0 | 0 | 0.10725 | 246.6635 | 0.054059 | 0 | 0 | 0.10812 | 246.929 | 0.054635 | 0 | 0 | 0.10927 | 247.128 | 0.055067 | 0 | 0 | 0.11013 | 247.2608 | 0.055355 | 0 | 0 | 0.11071 | 247.4598 | 0.055786 | 0 | 0 | 0.11157 | 247.5926 | 0.056074 | 0 | 0 | 0.11215 | 247.7916 | 0.056506 | 0 | 0 | 0.11301 | 247.9907 | 0.056938 | 0 | 0 | 0.11388 | 248.1234 | 0.057226 | 0 | 0 | 0.11445 | 248.3225 | 0.057658 | 0 | 0 | 0.11532 | 248.5216 | 0.058089 | 0 | 0 | 0.11618 | 248.588 | 0.058233 | 0 | 0 | 0.11647 | 248.7871 | 0.058665 | 0 | 0 | 0.11733 | 248.9861 | 0.059097 | 0 | 0 | 0.11819 | 249.1189 | 0.059385 | 0 | 0 | 0.11877 | 249.3179 | 0.059817 | 0 | 0 | 0.11963 | 249.4507 | 0.060104 | 0 | 0 | 0.12021 | 249.5834 | 0.060392 | 0 | 0 | 0.12078
2017-08-22 06:00 | 220.2037 | 0.65634 |  | 231.2282 | 0.02058 | 0 | 0 | 0.04116 | 237.7259 | 0.034673 | 0 | 0 | 0.069347 | 243.0423 | 0.046205 | 0 | 0 | 0.092409 | 243.2392 | 0.046632 | 0 | 0 | 0.093263 | 243.3704 | 0.046916 | 0 | 0 | 0.093833 | 243.5673 | 0.047343 | 0 | 0 | 0.094687 | 243.7642 | 0.047771 | 0 | 0 | 0.095541 | 243.9611 | 0.048198 | 0 | 0 | 0.096395 | 244.2237 | 0.048767 | 0 | 0 | 0.097534 | 244.4206 | 0.049194 | 0 | 0 | 0.098388 | 244.5518 | 0.049479 | 0 | 0 | 0.098958 | 244.7487 | 0.049906 | 0 | 0 | 0.099812 | 244.88 | 0.050191 | 0 | 0 | 0.10038 | 245.0769 | 0.050618 | 0 | 0 | 0.10124 | 245.2738 | 0.051045 | 0 | 0 | 0.10209 | 245.4051 | 0.05133 | 0 | 0 | 0.10266 | 245.602 | 0.051757 | 0 | 0 | 0.10351 | 245.7989 | 0.052184 | 0 | 0 | 0.10437 | 245.8645 | 0.052326 | 0 | 0 | 0.10465 | 246.0614 | 0.052753 | 0 | 0 | 0.10551 | 246.2583 | 0.05318 | 0 | 0 | 0.10636 | 246.3896 | 0.053465 | 0 | 0 | 0.10693 | 246.5865 | 0.053892 | 0 | 0 | 0.10778 | 246.7178 | 0.054177 | 0 | 0 | 0.10835 | 246.849 | 0.054461 | 0 | 0 | 0.10892
2017-08-22 07:00 | 215.4373 | 0.64213 |  | 226.2231 | 0.0097239 | 0 | 0 | 0.019448 | 232.5802 | 0.023512 | 0 | 0 | 0.047025 | 237.7815 | 0.034794 | 0 | 0 | 0.069588 | 237.9742 | 0.035212 | 0 | 0 | 0.070424 | 238.1026 | 0.03549 | 0 | 0 | 0.070981 | 238.2952 | 0.035908 | 0 | 0 | 0.071817 | 238.4879 | 0.036326 | 0 | 0 | 0.072652 | 238.6805 | 0.036744 | 0 | 0 | 0.073488 | 238.9374 | 0.037301 | 0 | 0 | 0.074602 | 239.13 | 0.037719 | 0 | 0 | 0.075438 | 239.2584 | 0.037997 | 0 | 0 | 0.075995 | 239.4511 | 0.038415 | 0 | 0 | 0.076831 | 239.5795 | 0.038694 | 0 | 0 | 0.077388 | 239.7721 | 0.039112 | 0 | 0 | 0.078223 | 239.9648 | 0.03953 | 0 | 0 | 0.079059 | 240.0932 | 0.039808 | 0 | 0 | 0.079616 | 240.2858 | 0.040226 | 0 | 0 | 0.080452 | 240.4785 | 0.040644 | 0 | 0 | 0.081287 | 240.5427 | 0.040783 | 0 | 0 | 0.081566 | 240.7353 | 0.041201 | 0 | 0 | 0.082402 | 240.928 | 0.041619 | 0 | 0 | 0.083237 | 241.0564 | 0.041897 | 0 | 0 | 0.083794 | 241.249 | 0.042315 | 0 | 0 | 0.08463 | 241.3775 | 0.042594 | 0 | 0 | 0.085187 | 241.5059 | 0.042872 | 0 | 0 | 0.085744
2017-08-22 08:00 | 218.5156 | 0.65131 |  | 229.4555 | 0.016735 | 0 | 0 | 0.03347 | 235.9034 | 0.03072 | 0 | 0 | 0.061441 | 241.179 | 0.042163 | 0 | 0 | 0.084326 | 241.3744 | 0.042587 | 0 | 0 | 0.085174 | 241.5047 | 0.04287 | 0 | 0 | 0.085739 | 241.7001 | 0.043293 | 0 | 0 | 0.086587 | 241.8955 | 0.043717 | 0 | 0 | 0.087434 | 242.0908 | 0.044141 | 0 | 0 | 0.088282 | 242.3514 | 0.044706 | 0 | 0 | 0.089412 | 242.5468 | 0.04513 | 0 | 0 | 0.09026 | 242.677 | 0.045412 | 0 | 0 | 0.090825 | 242.8724 | 0.045836 | 0 | 0 | 0.091672 | 243.0027 | 0.046119 | 0 | 0 | 0.092237 | 243.1981 | 0.046543 | 0 | 0 | 0.093085 | 243.3935 | 0.046966 | 0 | 0 | 0.093933 | 243.5237 | 0.047249 | 0 | 0 | 0.094498 | 243.7191 | 0.047673 | 0 | 0 | 0.095345 | 243.9145 | 0.048097 | 0 | 0 | 0.096193 | 243.9796 | 0.048238 | 0 | 0 | 0.096476 | 244.175 | 0.048662 | 0 | 0 | 0.097323 | 244.3704 | 0.049085 | 0 | 0 | 0.098171 | 244.5007 | 0.049368 | 0 | 0 | 0.098736 | 244.6961 | 0.049792 | 0 | 0 | 0.099583 | 244.8263 | 0.050074 | 0 | 0 | 0.10015 | 244.9566 | 0.050357 | 0 | 0 | 0.10071
2017-08-22 09:00 | 218.2463 | 0.6505 |  | 229.1727 | 0.016122 | 0 | 0 | 0.032243 | 235.6127 | 0.03009 | 0 | 0 | 0.06018 | 240.8818 | 0.041519 | 0 | 0 | 0.083037 | 241.0769 | 0.041942 | 0 | 0 | 0.083884 | 241.207 | 0.042224 | 0 | 0 | 0.084448 | 241.4022 | 0.042647 | 0 | 0 | 0.085295 | 241.5973 | 0.043071 | 0 | 0 | 0.086141 | 241.7925 | 0.043494 | 0 | 0 | 0.086988 | 242.0527 | 0.044058 | 0 | 0 | 0.088116 | 242.2478 | 0.044482 | 0 | 0 | 0.088963 | 242.3779 | 0.044764 | 0 | 0 | 0.089527 | 242.5731 | 0.045187 | 0 | 0 | 0.090374 | 242.7032 | 0.045469 | 0 | 0 | 0.090938 | 242.8984 | 0.045892 | 0 | 0 | 0.091785 | 243.0935 | 0.046316 | 0 | 0 | 0.092631 | 243.2236 | 0.046598 | 0 | 0 | 0.093196 | 243.4188 | 0.047021 | 0 | 0 | 0.094042 | 243.6139 | 0.047445 | 0 | 0 | 0.094889 | 243.679 | 0.047586 | 0 | 0 | 0.095171 | 243.8741 | 0.048009 | 0 | 0 | 0.096018 | 244.0693 | 0.048432 | 0 | 0 | 0.096864 | 244.1994 | 0.048714 | 0 | 0 | 0.097429 | 244.3945 | 0.049138 | 0 | 0 | 0.098275 | 244.5246 | 0.04942 | 0 | 0 | 0.09884 | 244.6547 | 0.049702 | 0 | 0 | 0.099404
2017-08-22 10:00 | 222.3238 | 0.66266 |  | 233.4544 | 0.025409 | 0 | 0 | 0.050817 | 240.0147 | 0.039638 | 0 | 0 | 0.079276 | 245.3823 | 0.05128 | 0 | 0 | 0.10256 | 245.5811 | 0.051711 | 0 | 0 | 0.10342 | 245.7136 | 0.051999 | 0 | 0 | 0.104 | 245.9124 | 0.05243 | 0 | 0 | 0.10486 | 246.1112 | 0.052861 | 0 | 0 | 0.10572 | 246.31 | 0.053292 | 0 | 0 | 0.10658 | 246.575 | 0.053867 | 0 | 0 | 0.10773 | 246.7738 | 0.054298 | 0 | 0 | 0.1086 | 246.9064 | 0.054586 | 0 | 0 | 0.10917 | 247.1052 | 0.055017 | 0 | 0 | 0.11003 | 247.2377 | 0.055305 | 0 | 0 | 0.11061 | 247.4365 | 0.055736 | 0 | 0 | 0.11147 | 247.6353 | 0.056167 | 0 | 0 | 0.11233 | 247.7678 | 0.056454 | 0 | 0 | 0.11291 | 247.9666 | 0.056886 | 0 | 0 | 0.11377 | 248.1654 | 0.057317 | 0 | 0 | 0.11463 | 248.2317 | 0.05746 | 0 | 0 | 0.11492 | 248.4305 | 0.057892 | 0 | 0 | 0.11578 | 248.6293 | 0.058323 | 0 | 0 | 0.11665 | 248.7618 | 0.05861 | 0 | 0 | 0.11722 | 248.9606 | 0.059041 | 0 | 0 | 0.11808 | 249.0931 | 0.059329 | 0 | 0 | 0.11866 | 249.2257 | 0.059616 | 0 | 0 | 0.11923
2017-08-22 11:00 | 223.4964 | 0.66615 |  | 234.6857 | 0.028079 | 0 | 0 | 0.056159 | 241.2806 | 0.042384 | 0 | 0 | 0.084767 | 246.6765 | 0.054087 | 0 | 0 | 0.10817 | 246.8763 | 0.054521 | 0 | 0 | 0.10904 | 247.0096 | 0.05481 | 0 | 0 | 0.10962 | 247.2094 | 0.055243 | 0 | 0 | 0.11049 | 247.4093 | 0.055677 | 0 | 0 | 0.11135 | 247.6091 | 0.05611 | 0 | 0 | 0.11222 | 247.8756 | 0.056688 | 0 | 0 | 0.11338 | 248.0754 | 0.057122 | 0 | 0 | 0.11424 | 248.2086 | 0.05741 | 0 | 0 | 0.11482 | 248.4085 | 0.057844 | 0 | 0 | 0.11569 | 248.5417 | 0.058133 | 0 | 0 | 0.11627 | 248.7416 | 0.058566 | 0 | 0 | 0.11713 | 248.9414 | 0.059 | 0 | 0 | 0.118 | 249.0746 | 0.059289 | 0 | 0 | 0.11858 | 249.2745 | 0.059722 | 0 | 0 | 0.11944 | 249.4743 | 0.060156 | 0 | 0 | 0.12031 | 249.5409 | 0.0603 | 0 | 0 | 0.1206 | 249.7408 | 0.060734 | 0 | 0 | 0.12147 | 249.9406 | 0.061167 | 0 | 0 | 0.12233 | 250.0739 | 0.061456 | 0 | 0 | 0.12291 | 250.2737 | 0.06189 | 0 | 0 | 0.12378 | 250.4069 | 0.062179 | 0 | 0 | 0.12436 | 250.5402 | 0.062468 | 0 | 0 | 0.12494
2017-08-22 12:00 | 219.0718 | 0.65297 |  | 230.0396 | 0.018002 | 0 | 0 | 0.036004 | 236.504 | 0.032023 | 0 | 0 | 0.064046 | 241.793 | 0.043495 | 0 | 0 | 0.08699 | 241.9889 | 0.04392 | 0 | 0 | 0.08784 | 242.1195 | 0.044203 | 0 | 0 | 0.088406 | 242.3153 | 0.044628 | 0 | 0 | 0.089256 | 242.5112 | 0.045053 | 0 | 0 | 0.090106 | 242.7071 | 0.045478 | 0 | 0 | 0.090955 | 242.9683 | 0.046044 | 0 | 0 | 0.092088 | 243.1642 | 0.046469 | 0 | 0 | 0.092938 | 243.2948 | 0.046752 | 0 | 0 | 0.093505 | 243.4907 | 0.047177 | 0 | 0 | 0.094354 | 243.6213 | 0.04746 | 0 | 0 | 0.094921 | 243.8172 | 0.047885 | 0 | 0 | 0.095771 | 244.0131 | 0.04831 | 0 | 0 | 0.09662 | 244.1436 | 0.048594 | 0 | 0 | 0.097187 | 244.3395 | 0.049018 | 0 | 0 | 0.098037 | 244.5354 | 0.049443 | 0 | 0 | 0.098887 | 244.6007 | 0.049585 | 0 | 0 | 0.09917 | 244.7966 | 0.05001 | 0 | 0 | 0.10002 | 244.9925 | 0.050435 | 0 | 0 | 0.10087 | 245.1231 | 0.050718 | 0 | 0 | 0.10144 | 245.319 | 0.051143 | 0 | 0 | 0.10229 | 245.4496 | 0.051426 | 0 | 0 | 0.10285 | 245.5802 | 0.051709 | 0 | 0 | 0.10342
2017-08-22 13:00 | 218.9552 | 0.65262 |  | 229.9171 | 0.017736 | 0 | 0 | 0.035472 | 236.378 | 0.03175 | 0 | 0 | 0.0635 | 241.6642 | 0.043216 | 0 | 0 | 0.086431 | 241.86 | 0.04364 | 0 | 0 | 0.087281 | 241.9906 | 0.043923 | 0 | 0 | 0.087847 | 242.1863 | 0.044348 | 0 | 0 | 0.088696 | 242.3821 | 0.044773 | 0 | 0 | 0.089546 | 242.5779 | 0.045197 | 0 | 0 | 0.090395 | 242.839 | 0.045764 | 0 | 0 | 0.091527 | 243.0347 | 0.046188 | 0 | 0 | 0.092377 | 243.1653 | 0.046471 | 0 | 0 | 0.092943 | 243.361 | 0.046896 | 0 | 0 | 0.093792 | 243.4916 | 0.047179 | 0 | 0 | 0.094358 | 243.6874 | 0.047604 | 0 | 0 | 0.095208 | 243.8831 | 0.048028 | 0 | 0 | 0.096057 | 244.0137 | 0.048312 | 0 | 0 | 0.096623 | 244.2095 | 0.048736 | 0 | 0 | 0.097472 | 244.4052 | 0.049161 | 0 | 0 | 0.098322 | 244.4705 | 0.049302 | 0 | 0 | 0.098605 | 244.6663 | 0.049727 | 0 | 0 | 0.099454 | 244.8621 | 0.050152 | 0 | 0 | 0.1003 | 244.9926 | 0.050435 | 0 | 0 | 0.10087 | 245.1884 | 0.05086 | 0 | 0 | 0.10172 | 245.3189 | 0.051143 | 0 | 0 | 0.10229 | 245.4494 | 0.051426 | 0 | 0 | 0.10285
2017-08-22 14:00 | 214.1799 | 0.63838 |  | 224.9027 | 0.00686 | 0 | 0 | 0.01372 | 231.2227 | 0.020568 | 0 | 0 | 0.041136 | 236.3937 | 0.031784 | 0 | 0 | 0.063568 | 236.5852 | 0.032199 | 0 | 0 | 0.064398 | 236.7129 | 0.032476 | 0 | 0 | 0.064952 | 236.9044 | 0.032892 | 0 | 0 | 0.065783 | 237.0959 | 0.033307 | 0 | 0 | 0.066614 | 237.2874 | 0.033722 | 0 | 0 | 0.067445 | 237.5427 | 0.034276 | 0 | 0 | 0.068552 | 237.7343 | 0.034692 | 0 | 0 | 0.069383 | 237.8619 | 0.034968 | 0 | 0 | 0.069937 | 238.0535 | 0.035384 | 0 | 0 | 0.070768 | 238.1811 | 0.035661 | 0 | 0 | 0.071322 | 238.3726 | 0.036076 | 0 | 0 | 0.072152 | 238.5642 | 0.036492 | 0 | 0 | 0.072983 | 238.6918 | 0.036769 | 0 | 0 | 0.073537 | 238.8834 | 0.037184 | 0 | 0 | 0.074368 | 239.0749 | 0.037599 | 0 | 0 | 0.075199 | 239.1387 | 0.037738 | 0 | 0 | 0.075476 | 239.3302 | 0.038153 | 0 | 0 | 0.076306 | 239.5217 | 0.038569 | 0 | 0 | 0.077137 | 239.6494 | 0.038846 | 0 | 0 | 0.077691 | 239.8409 | 0.039261 | 0 | 0 | 0.078522 | 239.9686 | 0.039538 | 0 | 0 | 0.079076 | 240.0963 | 0.039815 | 0 | 0 | 0.07963
2017-08-22 15:00 | 222.5039 | 0.66319 |  | 233.6435 | 0.025819 | 0 | 0 | 0.051638 | 240.2092 | 0.04006 | 0 | 0 | 0.080119 | 245.581 | 0.051711 | 0 | 0 | 0.10342 | 245.78 | 0.052143 | 0 | 0 | 0.10429 | 245.9126 | 0.05243 | 0 | 0 | 0.10486 | 246.1116 | 0.052862 | 0 | 0 | 0.10572 | 246.3105 | 0.053294 | 0 | 0 | 0.10659 | 246.5095 | 0.053725 | 0 | 0 | 0.10745 | 246.7748 | 0.0543 | 0 | 0 | 0.1086 | 246.9737 | 0.054732 | 0 | 0 | 0.10946 | 247.1064 | 0.05502 | 0 | 0 | 0.11004 | 247.3053 | 0.055451 | 0 | 0 | 0.1109 | 247.438 | 0.055739 | 0 | 0 | 0.11148 | 247.6369 | 0.05617 | 0 | 0 | 0.11234 | 247.8359 | 0.056602 | 0 | 0 | 0.1132 | 247.9685 | 0.05689 | 0 | 0 | 0.11378 | 248.1675 | 0.057321 | 0 | 0 | 0.11464 | 248.3665 | 0.057753 | 0 | 0 | 0.11551 | 248.4328 | 0.057897 | 0 | 0 | 0.11579 | 248.6317 | 0.058328 | 0 | 0 | 0.11666 | 248.8307 | 0.05876 | 0 | 0 | 0.11752 | 248.9633 | 0.059047 | 0 | 0 | 0.11809 | 249.1623 | 0.059479 | 0 | 0 | 0.11896 | 249.2949 | 0.059767 | 0 | 0 | 0.11953 | 249.4276 | 0.060054 | 0 | 0 | 0.12011
2017-08-22 16:00 | 219.6851 | 0.65479 |  | 230.6835 | 0.019399 | 0 | 0 | 0.038797 | 237.166 | 0.033459 | 0 | 0 | 0.066918 | 242.4698 | 0.044963 | 0 | 0 | 0.089926 | 242.6662 | 0.045389 | 0 | 0 | 0.090778 | 242.7972 | 0.045673 | 0 | 0 | 0.091346 | 242.9936 | 0.046099 | 0 | 0 | 0.092198 | 243.1901 | 0.046525 | 0 | 0 | 0.09305 | 243.3865 | 0.046951 | 0 | 0 | 0.093903 | 243.6484 | 0.047519 | 0 | 0 | 0.095039 | 243.8449 | 0.047945 | 0 | 0 | 0.095891 | 243.9758 | 0.04823 | 0 | 0 | 0.096459 | 244.1723 | 0.048656 | 0 | 0 | 0.097311 | 244.3032 | 0.04894 | 0 | 0 | 0.097879 | 244.4997 | 0.049366 | 0 | 0 | 0.098731 | 244.6961 | 0.049792 | 0 | 0 | 0.099584 | 244.8271 | 0.050076 | 0 | 0 | 0.10015 | 245.0235 | 0.050502 | 0 | 0 | 0.101 | 245.2199 | 0.050928 | 0 | 0 | 0.10186 | 245.2854 | 0.05107 | 0 | 0 | 0.10214 | 245.4818 | 0.051496 | 0 | 0 | 0.10299 | 245.6783 | 0.051922 | 0 | 0 | 0.10384 | 245.8092 | 0.052206 | 0 | 0 | 0.10441 | 246.0057 | 0.052632 | 0 | 0 | 0.10526 | 246.1366 | 0.052916 | 0 | 0 | 0.10583 | 246.2676 | 0.0532 | 0 | 0 | 0.1064
2017-08-22 17:00 | 227.8501 | 0.67913 |  | 239.2574 | 0.037995 | 0 | 0 | 0.07599 | 245.9807 | 0.052578 | 0 | 0 | 0.10516 | 251.4817 | 0.06451 | 0 | 0 | 0.12902 | 251.6854 | 0.064952 | 0 | 0 | 0.1299 | 251.8213 | 0.065246 | 0 | 0 | 0.13049 | 252.025 | 0.065688 | 0 | 0 | 0.13138 | 252.2287 | 0.06613 | 0 | 0 | 0.13226 | 252.4325 | 0.066572 | 0 | 0 | 0.13314 | 252.7041 | 0.067161 | 0 | 0 | 0.13432 | 252.9079 | 0.067603 | 0 | 0 | 0.13521 | 253.0437 | 0.067898 | 0 | 0 | 0.1358 | 253.2474 | 0.06834 | 0 | 0 | 0.13668 | 253.3832 | 0.068634 | 0 | 0 | 0.13727 | 253.587 | 0.069076 | 0 | 0 | 0.13815 | 253.7907 | 0.069518 | 0 | 0 | 0.13904 | 253.9266 | 0.069813 | 0 | 0 | 0.13963 | 254.1303 | 0.070255 | 0 | 0 | 0.14051 | 254.334 | 0.070696 | 0 | 0 | 0.14139 | 254.4019 | 0.070844 | 0 | 0 | 0.14169 | 254.6057 | 0.071286 | 0 | 0 | 0.14257 | 254.8094 | 0.071728 | 0 | 0 | 0.14346 | 254.9452 | 0.072022 | 0 | 0 | 0.14404 | 255.149 | 0.072464 | 0 | 0 | 0.14493 | 255.2848 | 0.072759 | 0 | 0 | 0.14552 | 255.4206 | 0.073053 | 0 | 0 | 0.14611
2017-08-22 18:00 | 231.3755 | 0.68964 |  | 242.9592 | 0.046024 | 0 | 0 | 0.092049 | 249.7866 | 0.060833 | 0 | 0 | 0.12167 | 255.3727 | 0.072949 | 0 | 0 | 0.1459 | 255.5796 | 0.073398 | 0 | 0 | 0.1468 | 255.7175 | 0.073697 | 0 | 0 | 0.14739 | 255.9244 | 0.074146 | 0 | 0 | 0.14829 | 256.1313 | 0.074595 | 0 | 0 | 0.14919 | 256.3382 | 0.075043 | 0 | 0 | 0.15009 | 256.614 | 0.075642 | 0 | 0 | 0.15128 | 256.8209 | 0.076091 | 0 | 0 | 0.15218 | 256.9589 | 0.07639 | 0 | 0 | 0.15278 | 257.1658 | 0.076838 | 0 | 0 | 0.15368 | 257.3037 | 0.077138 | 0 | 0 | 0.15428 | 257.5106 | 0.077586 | 0 | 0 | 0.15517 | 257.7175 | 0.078035 | 0 | 0 | 0.15607 | 257.8554 | 0.078334 | 0 | 0 | 0.15667 | 258.0623 | 0.078783 | 0 | 0 | 0.15757 | 258.2692 | 0.079232 | 0 | 0 | 0.15846 | 258.3381 | 0.079381 | 0 | 0 | 0.15876 | 258.545 | 0.07983 | 0 | 0 | 0.15966 | 258.7519 | 0.080279 | 0 | 0 | 0.16056 | 258.8898 | 0.080578 | 0 | 0 | 0.16116 | 259.0967 | 0.081027 | 0 | 0 | 0.16205 | 259.2347 | 0.081326 | 0 | 0 | 0.16265 | 259.3726 | 0.081625 | 0 | 0 | 0.16325
2017-08-22 19:00 | 227.0731 | 0.67681 |  | 238.4414 | 0.036225 | 0 | 0 | 0.072451 | 245.1419 | 0.050759 | 0 | 0 | 0.10152 | 250.624 | 0.062649 | 0 | 0 | 0.1253 | 250.8271 | 0.06309 | 0 | 0 | 0.12618 | 250.9625 | 0.063383 | 0 | 0 | 0.12677 | 251.1655 | 0.063824 | 0 | 0 | 0.12765 | 251.3685 | 0.064264 | 0 | 0 | 0.12853 | 251.5716 | 0.064705 | 0 | 0 | 0.12941 | 251.8423 | 0.065292 | 0 | 0 | 0.13058 | 252.0454 | 0.065732 | 0 | 0 | 0.13146 | 252.1807 | 0.066026 | 0 | 0 | 0.13205 | 252.3838 | 0.066466 | 0 | 0 | 0.13293 | 252.5191 | 0.06676 | 0 | 0 | 0.13352 | 252.7222 | 0.0672 | 0 | 0 | 0.1344 | 252.9252 | 0.067641 | 0 | 0 | 0.13528 | 253.0606 | 0.067934 | 0 | 0 | 0.13587 | 253.2636 | 0.068375 | 0 | 0 | 0.13675 | 253.4667 | 0.068815 | 0 | 0 | 0.13763 | 253.5343 | 0.068962 | 0 | 0 | 0.13792 | 253.7374 | 0.069402 | 0 | 0 | 0.1388 | 253.9404 | 0.069843 | 0 | 0 | 0.13969 | 254.0758 | 0.070136 | 0 | 0 | 0.14027 | 254.2788 | 0.070577 | 0 | 0 | 0.14115 | 254.4142 | 0.07087 | 0 | 0 | 0.14174 | 254.5496 | 0.071164 | 0 | 0 | 0.14233
2017-08-22 20:00 | 229.0548 | 0.68272 |  | 240.5224 | 0.040739 | 0 | 0 | 0.081478 | 247.2813 | 0.055399 | 0 | 0 | 0.1108 | 252.8113 | 0.067394 | 0 | 0 | 0.13479 | 253.0161 | 0.067838 | 0 | 0 | 0.13568 | 253.1527 | 0.068134 | 0 | 0 | 0.13627 | 253.3575 | 0.068578 | 0 | 0 | 0.13716 | 253.5623 | 0.069023 | 0 | 0 | 0.13805 | 253.7671 | 0.069467 | 0 | 0 | 0.13893 | 254.0402 | 0.070059 | 0 | 0 | 0.14012 | 254.245 | 0.070503 | 0 | 0 | 0.14101 | 254.3816 | 0.0708 | 0 | 0 | 0.1416 | 254.5864 | 0.071244 | 0 | 0 | 0.14249 | 254.723 | 0.07154 | 0 | 0 | 0.14308 | 254.9278 | 0.071984 | 0 | 0 | 0.14397 | 255.1326 | 0.072429 | 0 | 0 | 0.14486 | 255.2691 | 0.072725 | 0 | 0 | 0.14545 | 255.4739 | 0.073169 | 0 | 0 | 0.14634 | 255.6788 | 0.073613 | 0 | 0 | 0.14723 | 255.747 | 0.073761 | 0 | 0 | 0.14752 | 255.9518 | 0.074205 | 0 | 0 | 0.14841 | 256.1567 | 0.07465 | 0 | 0 | 0.1493 | 256.2932 | 0.074946 | 0 | 0 | 0.14989 | 256.498 | 0.07539 | 0 | 0 | 0.15078 | 256.6346 | 0.075686 | 0 | 0 | 0.15137 | 256.7711 | 0.075982 | 0 | 0 | 0.15196
2017-08-22 21:00 | 227.2924 | 0.67747 |  | 238.6717 | 0.036725 | 0 | 0 | 0.07345 | 245.3786 | 0.051272 | 0 | 0 | 0.10254 | 250.8661 | 0.063174 | 0 | 0 | 0.12635 | 251.0693 | 0.063615 | 0 | 0 | 0.12723 | 251.2048 | 0.063909 | 0 | 0 | 0.12782 | 251.4081 | 0.06435 | 0 | 0 | 0.1287 | 251.6113 | 0.064791 | 0 | 0 | 0.12958 | 251.8145 | 0.065232 | 0 | 0 | 0.13046 | 252.0855 | 0.065819 | 0 | 0 | 0.13164 | 252.2888 | 0.06626 | 0 | 0 | 0.13252 | 252.4243 | 0.066554 | 0 | 0 | 0.13311 | 252.6275 | 0.066995 | 0 | 0 | 0.13399 | 252.763 | 0.067289 | 0 | 0 | 0.13458 | 252.9662 | 0.06773 | 0 | 0 | 0.13546 | 253.1695 | 0.068171 | 0 | 0 | 0.13634 | 253.305 | 0.068464 | 0 | 0 | 0.13693 | 253.5082 | 0.068905 | 0 | 0 | 0.13781 | 253.7115 | 0.069346 | 0 | 0 | 0.13869 | 253.7792 | 0.069493 | 0 | 0 | 0.13899 | 253.9824 | 0.069934 | 0 | 0 | 0.13987 | 254.1857 | 0.070375 | 0 | 0 | 0.14075 | 254.3212 | 0.070669 | 0 | 0 | 0.14134 | 254.5244 | 0.071109 | 0 | 0 | 0.14222 | 254.6599 | 0.071403 | 0 | 0 | 0.14281 | 254.7954 | 0.071697 | 0 | 0 | 0.14339
2017-08-22 22:00 | 225.5825 | 0.67237 |  | 236.8762 | 0.03283 | 0 | 0 | 0.065661 | 243.5327 | 0.047268 | 0 | 0 | 0.094537 | 248.9789 | 0.059081 | 0 | 0 | 0.11816 | 249.1806 | 0.059519 | 0 | 0 | 0.11904 | 249.315 | 0.05981 | 0 | 0 | 0.11962 | 249.5168 | 0.060248 | 0 | 0 | 0.1205 | 249.7185 | 0.060685 | 0 | 0 | 0.12137 | 249.9202 | 0.061123 | 0 | 0 | 0.12225 | 250.1891 | 0.061706 | 0 | 0 | 0.12341 | 250.3908 | 0.062144 | 0 | 0 | 0.12429 | 250.5253 | 0.062435 | 0 | 0 | 0.12487 | 250.727 | 0.062873 | 0 | 0 | 0.12575 | 250.8615 | 0.063165 | 0 | 0 | 0.12633 | 251.0632 | 0.063602 | 0 | 0 | 0.1272 | 251.2649 | 0.06404 | 0 | 0 | 0.12808 | 251.3994 | 0.064331 | 0 | 0 | 0.12866 | 251.6011 | 0.064769 | 0 | 0 | 0.12954 | 251.8028 | 0.065206 | 0 | 0 | 0.13041 | 251.8701 | 0.065352 | 0 | 0 | 0.1307 | 252.0718 | 0.06579 | 0 | 0 | 0.13158 | 252.2735 | 0.066227 | 0 | 0 | 0.13245 | 252.408 | 0.066519 | 0 | 0 | 0.13304 | 252.6097 | 0.066956 | 0 | 0 | 0.13391 | 252.7441 | 0.067248 | 0 | 0 | 0.1345 | 252.8786 | 0.06754 | 0 | 0 | 0.13508
2017-08-22 23:00 | 232.6321 | 0.69338 |  | 244.2788 | 0.048887 | 0 | 0 | 0.097773 | 251.1433 | 0.063776 | 0 | 0 | 0.12755 | 256.7597 | 0.075958 | 0 | 0 | 0.15192 | 256.9677 | 0.076409 | 0 | 0 | 0.15282 | 257.1064 | 0.07671 | 0 | 0 | 0.15342 | 257.3144 | 0.077161 | 0 | 0 | 0.15432 | 257.5224 | 0.077612 | 0 | 0 | 0.15522 | 257.7304 | 0.078063 | 0 | 0 | 0.15613 | 258.0078 | 0.078665 | 0 | 0 | 0.15733 | 258.2158 | 0.079116 | 0 | 0 | 0.15823 | 258.3545 | 0.079417 | 0 | 0 | 0.15883 | 258.5625 | 0.079868 | 0 | 0 | 0.15974 | 258.7012 | 0.080169 | 0 | 0 | 0.16034 | 258.9092 | 0.08062 | 0 | 0 | 0.16124 | 259.1172 | 0.081071 | 0 | 0 | 0.16214 | 259.2559 | 0.081372 | 0 | 0 | 0.16274 | 259.4639 | 0.081823 | 0 | 0 | 0.16365 | 259.6719 | 0.082274 | 0 | 0 | 0.16455 | 259.7412 | 0.082425 | 0 | 0 | 0.16485 | 259.9493 | 0.082876 | 0 | 0 | 0.16575 | 260.1573 | 0.083327 | 0 | 0 | 0.16665 | 260.296 | 0.083628 | 0 | 0 | 0.16726 | 260.504 | 0.084079 | 0 | 0 | 0.16816 | 260.6426 | 0.08438 | 0 | 0 | 0.16876 | 260.7813 | 0.084681 | 0 | 0 | 0.16936
2017-08-23 | 226.4535 | 0.67497 |  | 237.7909 | 0.034814 | 0 | 0 | 0.069629 | 244.473 | 0.049308 | 0 | 0 | 0.098616 | 249.9403 | 0.061166 | 0 | 0 | 0.12233 | 250.1427 | 0.061606 | 0 | 0 | 0.12321 | 250.2777 | 0.061898 | 0 | 0 | 0.1238 | 250.4802 | 0.062338 | 0 | 0 | 0.12468 | 250.6827 | 0.062777 | 0 | 0 | 0.12555 | 250.8852 | 0.063216 | 0 | 0 | 0.12643 | 251.1552 | 0.063802 | 0 | 0 | 0.1276 | 251.3577 | 0.064241 | 0 | 0 | 0.12848 | 251.4927 | 0.064534 | 0 | 0 | 0.12907 | 251.6952 | 0.064973 | 0 | 0 | 0.12995 | 251.8302 | 0.065266 | 0 | 0 | 0.13053 | 252.0327 | 0.065705 | 0 | 0 | 0.13141 | 252.2351 | 0.066144 | 0 | 0 | 0.13229 | 252.3701 | 0.066437 | 0 | 0 | 0.13287 | 252.5726 | 0.066876 | 0 | 0 | 0.13375 | 252.7751 | 0.067315 | 0 | 0 | 0.13463 | 252.8426 | 0.067462 | 0 | 0 | 0.13492 | 253.0451 | 0.067901 | 0 | 0 | 0.1358 | 253.2476 | 0.06834 | 0 | 0 | 0.13668 | 253.3826 | 0.068633 | 0 | 0 | 0.13727 | 253.5851 | 0.069072 | 0 | 0 | 0.13814 | 253.7201 | 0.069365 | 0 | 0 | 0.13873 | 253.8551 | 0.069658 | 0 | 0 | 0.13932
2017-08-23 01:00 | 227.4143 | 0.67783 |  | 238.7997 | 0.037002 | 0 | 0 | 0.074005 | 245.5102 | 0.051558 | 0 | 0 | 0.10312 | 251.0006 | 0.063466 | 0 | 0 | 0.12693 | 251.204 | 0.063907 | 0 | 0 | 0.12781 | 251.3396 | 0.064201 | 0 | 0 | 0.1284 | 251.5429 | 0.064642 | 0 | 0 | 0.12928 | 251.7463 | 0.065084 | 0 | 0 | 0.13017 | 251.9496 | 0.065525 | 0 | 0 | 0.13105 | 252.2207 | 0.066113 | 0 | 0 | 0.13223 | 252.4241 | 0.066554 | 0 | 0 | 0.13311 | 252.5596 | 0.066848 | 0 | 0 | 0.1337 | 252.763 | 0.067289 | 0 | 0 | 0.13458 | 252.8986 | 0.067583 | 0 | 0 | 0.13517 | 253.1019 | 0.068024 | 0 | 0 | 0.13605 | 253.3053 | 0.068465 | 0 | 0 | 0.13693 | 253.4408 | 0.068759 | 0 | 0 | 0.13752 | 253.6442 | 0.0692 | 0 | 0 | 0.1384 | 253.8475 | 0.069641 | 0 | 0 | 0.13928 | 253.9153 | 0.069788 | 0 | 0 | 0.13958 | 254.1187 | 0.070229 | 0 | 0 | 0.14046 | 254.322 | 0.07067 | 0 | 0 | 0.14134 | 254.4576 | 0.070964 | 0 | 0 | 0.14193 | 254.6609 | 0.071405 | 0 | 0 | 0.14281 | 254.7965 | 0.0717 | 0 | 0 | 0.1434 | 254.9321 | 0.071994 | 0 | 0 | 0.14399
2017-08-23 02:00 | 231.5559 | 0.69017 |  | 243.1486 | 0.046435 | 0 | 0 | 0.092871 | 249.9814 | 0.061256 | 0 | 0 | 0.12251 | 255.5718 | 0.073381 | 0 | 0 | 0.14676 | 255.7788 | 0.07383 | 0 | 0 | 0.14766 | 255.9169 | 0.07413 | 0 | 0 | 0.14826 | 256.1239 | 0.074579 | 0 | 0 | 0.14916 | 256.331 | 0.075028 | 0 | 0 | 0.15006 | 256.538 | 0.075477 | 0 | 0 | 0.15095 | 256.8141 | 0.076076 | 0 | 0 | 0.15215 | 257.0212 | 0.076525 | 0 | 0 | 0.15305 | 257.1592 | 0.076824 | 0 | 0 | 0.15365 | 257.3662 | 0.077273 | 0 | 0 | 0.15455 | 257.5043 | 0.077573 | 0 | 0 | 0.15515 | 257.7113 | 0.078022 | 0 | 0 | 0.15604 | 257.9184 | 0.078471 | 0 | 0 | 0.15694 | 258.0564 | 0.07877 | 0 | 0 | 0.15754 | 258.2635 | 0.079219 | 0 | 0 | 0.15844 | 258.4705 | 0.079669 | 0 | 0 | 0.15934 | 258.5395 | 0.079818 | 0 | 0 | 0.15964 | 258.7466 | 0.080267 | 0 | 0 | 0.16053 | 258.9536 | 0.080716 | 0 | 0 | 0.16143 | 259.0917 | 0.081016 | 0 | 0 | 0.16203 | 259.2987 | 0.081465 | 0 | 0 | 0.16293 | 259.4368 | 0.081764 | 0 | 0 | 0.16353 | 259.5748 | 0.082064 | 0 | 0 | 0.16413
2017-08-23 03:00 | 228.2611 | 0.68035 |  | 239.6889 | 0.038931 | 0 | 0 | 0.077862 | 246.4244 | 0.05354 | 0 | 0 | 0.10708 | 251.9353 | 0.065494 | 0 | 0 | 0.13099 | 252.1394 | 0.065936 | 0 | 0 | 0.13187 | 252.2754 | 0.066231 | 0 | 0 | 0.13246 | 252.4795 | 0.066674 | 0 | 0 | 0.13335 | 252.6837 | 0.067117 | 0 | 0 | 0.13423 | 252.8878 | 0.067559 | 0 | 0 | 0.13512 | 253.1599 | 0.06815 | 0 | 0 | 0.1363 | 253.364 | 0.068592 | 0 | 0 | 0.13718 | 253.5001 | 0.068888 | 0 | 0 | 0.13778 | 253.7042 | 0.06933 | 0 | 0 | 0.13866 | 253.8403 | 0.069625 | 0 | 0 | 0.13925 | 254.0444 | 0.070068 | 0 | 0 | 0.14014 | 254.2485 | 0.070511 | 0 | 0 | 0.14102 | 254.3845 | 0.070806 | 0 | 0 | 0.14161 | 254.5886 | 0.071249 | 0 | 0 | 0.1425 | 254.7928 | 0.071691 | 0 | 0 | 0.14338 | 254.8608 | 0.071839 | 0 | 0 | 0.14368 | 255.0649 | 0.072282 | 0 | 0 | 0.14456 | 255.269 | 0.072724 | 0 | 0 | 0.14545 | 255.4051 | 0.07302 | 0 | 0 | 0.14604 | 255.6092 | 0.073462 | 0 | 0 | 0.14692 | 255.7452 | 0.073757 | 0 | 0 | 0.14751 | 255.8813 | 0.074053 | 0 | 0 | 0.14811
2017-08-23 04:00 | 220.1726 | 0.65625 |  | 231.1955 | 0.020509 | 0 | 0 | 0.041018 | 237.6924 | 0.034601 | 0 | 0 | 0.069201 | 243.008 | 0.04613 | 0 | 0 | 0.09226 | 243.2048 | 0.046557 | 0 | 0 | 0.093114 | 243.3361 | 0.046842 | 0 | 0 | 0.093684 | 243.533 | 0.047269 | 0 | 0 | 0.094538 | 243.7298 | 0.047696 | 0 | 0 | 0.095392 | 243.9267 | 0.048123 | 0 | 0 | 0.096246 | 244.1892 | 0.048692 | 0 | 0 | 0.097385 | 244.3861 | 0.049119 | 0 | 0 | 0.098239 | 244.5173 | 0.049404 | 0 | 0 | 0.098808 | 244.7142 | 0.049831 | 0 | 0 | 0.099662 | 244.8454 | 0.050116 | 0 | 0 | 0.10023 | 245.0423 | 0.050543 | 0 | 0 | 0.10109 | 245.2392 | 0.05097 | 0 | 0 | 0.10194 | 245.3704 | 0.051254 | 0 | 0 | 0.10251 | 245.5673 | 0.051681 | 0 | 0 | 0.10336 | 245.7642 | 0.052108 | 0 | 0 | 0.10422 | 245.8298 | 0.052251 | 0 | 0 | 0.1045 | 246.0267 | 0.052678 | 0 | 0 | 0.10536 | 246.2236 | 0.053105 | 0 | 0 | 0.10621 | 246.3548 | 0.05339 | 0 | 0 | 0.10678 | 246.5517 | 0.053817 | 0 | 0 | 0.10763 | 246.6829 | 0.054101 | 0 | 0 | 0.1082 | 246.8142 | 0.054386 | 0 | 0 | 0.10877
2017-08-23 05:00 | 218.5837 | 0.65151 |  | 229.5271 | 0.01689 | 0 | 0 | 0.03378 | 235.977 | 0.03088 | 0 | 0 | 0.06176 | 241.2542 | 0.042326 | 0 | 0 | 0.084653 | 241.4497 | 0.04275 | 0 | 0 | 0.085501 | 241.58 | 0.043033 | 0 | 0 | 0.086066 | 241.7755 | 0.043457 | 0 | 0 | 0.086914 | 241.9709 | 0.043881 | 0 | 0 | 0.087762 | 242.1664 | 0.044305 | 0 | 0 | 0.08861 | 242.427 | 0.04487 | 0 | 0 | 0.08974 | 242.6224 | 0.045294 | 0 | 0 | 0.090588 | 242.7527 | 0.045577 | 0 | 0 | 0.091153 | 242.9482 | 0.046001 | 0 | 0 | 0.092001 | 243.0785 | 0.046283 | 0 | 0 | 0.092566 | 243.2739 | 0.046707 | 0 | 0 | 0.093414 | 243.4694 | 0.047131 | 0 | 0 | 0.094262 | 243.5997 | 0.047414 | 0 | 0 | 0.094827 | 243.7951 | 0.047838 | 0 | 0 | 0.095675 | 243.9906 | 0.048262 | 0 | 0 | 0.096523 | 244.0557 | 0.048403 | 0 | 0 | 0.096806 | 244.2512 | 0.048827 | 0 | 0 | 0.097654 | 244.4466 | 0.049251 | 0 | 0 | 0.098501 | 244.577 | 0.049533 | 0 | 0 | 0.099067 | 244.7724 | 0.049957 | 0 | 0 | 0.099915 | 244.9027 | 0.05024 | 0 | 0 | 0.10048 | 245.033 | 0.050523 | 0 | 0 | 0.10105
2017-08-23 06:00 | 208.2555 | 0.62073 |  | 218.6818 | 0 | 0 | 0 | 0 | 224.827 | 0.0066956 | 0 | 0 | 0.013391 | 229.8548 | 0.017601 | 0 | 0 | 0.035202 | 230.0411 | 0.018005 | 0 | 0 | 0.03601 | 230.1652 | 0.018274 | 0 | 0 | 0.036549 | 230.3514 | 0.018678 | 0 | 0 | 0.037356 | 230.5376 | 0.019082 | 0 | 0 | 0.038164 | 230.7239 | 0.019486 | 0 | 0 | 0.038972 | 230.9722 | 0.020025 | 0 | 0 | 0.040049 | 231.1584 | 0.020428 | 0 | 0 | 0.040857 | 231.2825 | 0.020698 | 0 | 0 | 0.041395 | 231.4687 | 0.021102 | 0 | 0 | 0.042203 | 231.5929 | 0.021371 | 0 | 0 | 0.042742 | 231.7791 | 0.021775 | 0 | 0 | 0.04355 | 231.9653 | 0.022179 | 0 | 0 | 0.044357 | 232.0895 | 0.022448 | 0 | 0 | 0.044896 | 232.2757 | 0.022852 | 0 | 0 | 0.045704 | 232.4619 | 0.023256 | 0 | 0 | 0.046512 | 232.524 | 0.02339 | 0 | 0 | 0.046781 | 232.7102 | 0.023794 | 0 | 0 | 0.047589 | 232.8964 | 0.024198 | 0 | 0 | 0.048396 | 233.0205 | 0.024468 | 0 | 0 | 0.048935 | 233.2068 | 0.024871 | 0 | 0 | 0.049743 | 233.3309 | 0.025141 | 0 | 0 | 0.050281 | 233.4551 | 0.02541 | 0 | 0 | 0.05082
2017-08-23 07:00 | 204.0422 | 0.60817 |  | 214.2575 | 0 | 0 | 0 | 0 | 220.2783 | 0 | 0 | 0 | 0 | 225.2045 | 0.0075145 | 0 | 0 | 0.015029 | 225.3869 | 0.0079102 | 0 | 0 | 0.01582 | 225.5086 | 0.008174 | 0 | 0 | 0.016348 | 225.691 | 0.0085698 | 0 | 0 | 0.01714 | 225.8735 | 0.0089655 | 0 | 0 | 0.017931 | 226.0559 | 0.0093612 | 0 | 0 | 0.018722 | 226.2992 | 0.0098889 | 0 | 0 | 0.019778 | 226.4816 | 0.010285 | 0 | 0 | 0.020569 | 226.6033 | 0.010548 | 0 | 0 | 0.021097 | 226.7857 | 0.010944 | 0 | 0 | 0.021888 | 226.9074 | 0.011208 | 0 | 0 | 0.022416 | 227.0898 | 0.011604 | 0 | 0 | 0.023207 | 227.2723 | 0.011999 | 0 | 0 | 0.023999 | 227.3939 | 0.012263 | 0 | 0 | 0.024527 | 227.5763 | 0.012659 | 0 | 0 | 0.025318 | 227.7588 | 0.013055 | 0 | 0 | 0.02611 | 227.8196 | 0.013187 | 0 | 0 | 0.026373 | 228.0021 | 0.013582 | 0 | 0 | 0.027165 | 228.1845 | 0.013978 | 0 | 0 | 0.027956 | 228.3061 | 0.014242 | 0 | 0 | 0.028484 | 228.4886 | 0.014638 | 0 | 0 | 0.029275 | 228.6102 | 0.014902 | 0 | 0 | 0.029803 | 228.7319 | 0.015165 | 0 | 0 | 0.030331
2017-08-23 08:00 | 210.7941 | 0.62829 |  | 221.3475 | 0 | 0 | 0 | 0 | 227.5676 | 0.01264 | 0 | 0 | 0.02528 | 232.6567 | 0.023678 | 0 | 0 | 0.047357 | 232.8452 | 0.024087 | 0 | 0 | 0.048175 | 232.9709 | 0.02436 | 0 | 0 | 0.04872 | 233.1594 | 0.024769 | 0 | 0 | 0.049537 | 233.3479 | 0.025177 | 0 | 0 | 0.050355 | 233.5364 | 0.025586 | 0 | 0 | 0.051173 | 233.7877 | 0.026131 | 0 | 0 | 0.052263 | 233.9762 | 0.02654 | 0 | 0 | 0.05308 | 234.1018 | 0.026813 | 0 | 0 | 0.053626 | 234.2903 | 0.027222 | 0 | 0 | 0.054443 | 234.416 | 0.027494 | 0 | 0 | 0.054988 | 234.6045 | 0.027903 | 0 | 0 | 0.055806 | 234.7929 | 0.028312 | 0 | 0 | 0.056624 | 234.9186 | 0.028584 | 0 | 0 | 0.057169 | 235.1071 | 0.028993 | 0 | 0 | 0.057986 | 235.2956 | 0.029402 | 0 | 0 | 0.058804 | 235.3584 | 0.029538 | 0 | 0 | 0.059077 | 235.5469 | 0.029947 | 0 | 0 | 0.059894 | 235.7354 | 0.030356 | 0 | 0 | 0.060712 | 235.861 | 0.030629 | 0 | 0 | 0.061257 | 236.0495 | 0.031037 | 0 | 0 | 0.062075 | 236.1752 | 0.03131 | 0 | 0 | 0.06262 | 236.3008 | 0.031582 | 0 | 0 | 0.063165
2017-08-23 09:00 | 218.9523 | 0.65261 |  | 229.9141 | 0.01773 | 0 | 0 | 0.035459 | 236.3749 | 0.031743 | 0 | 0 | 0.063486 | 241.6611 | 0.043209 | 0 | 0 | 0.086418 | 241.8568 | 0.043633 | 0 | 0 | 0.087267 | 241.9874 | 0.043917 | 0 | 0 | 0.087833 | 242.1831 | 0.044341 | 0 | 0 | 0.088682 | 242.3789 | 0.044766 | 0 | 0 | 0.089532 | 242.5747 | 0.04519 | 0 | 0 | 0.090381 | 242.8358 | 0.045757 | 0 | 0 | 0.091513 | 243.0315 | 0.046181 | 0 | 0 | 0.092363 | 243.1621 | 0.046464 | 0 | 0 | 0.092929 | 243.3578 | 0.046889 | 0 | 0 | 0.093778 | 243.4884 | 0.047172 | 0 | 0 | 0.094344 | 243.6841 | 0.047597 | 0 | 0 | 0.095194 | 243.8799 | 0.048022 | 0 | 0 | 0.096043 | 244.0105 | 0.048305 | 0 | 0 | 0.096609 | 244.2062 | 0.048729 | 0 | 0 | 0.097459 | 244.402 | 0.049154 | 0 | 0 | 0.098308 | 244.4673 | 0.049295 | 0 | 0 | 0.098591 | 244.6631 | 0.04972 | 0 | 0 | 0.09944 | 244.8588 | 0.050145 | 0 | 0 | 0.10029 | 244.9894 | 0.050428 | 0 | 0 | 0.10086 | 245.1851 | 0.050853 | 0 | 0 | 0.10171 | 245.3157 | 0.051136 | 0 | 0 | 0.10227 | 245.4462 | 0.051419 | 0 | 0 | 0.10284
2017-08-23 10:00 | 216.9772 | 0.64672 |  | 227.8401 | 0.013231 | 0 | 0 | 0.026462 | 234.2427 | 0.027118 | 0 | 0 | 0.054237 | 239.4811 | 0.03848 | 0 | 0 | 0.076961 | 239.6751 | 0.038901 | 0 | 0 | 0.077803 | 239.8045 | 0.039182 | 0 | 0 | 0.078364 | 239.9985 | 0.039603 | 0 | 0 | 0.079205 | 240.1925 | 0.040023 | 0 | 0 | 0.080047 | 240.3865 | 0.040444 | 0 | 0 | 0.080889 | 240.6452 | 0.041005 | 0 | 0 | 0.082011 | 240.8392 | 0.041426 | 0 | 0 | 0.082852 | 240.9686 | 0.041707 | 0 | 0 | 0.083413 | 241.1626 | 0.042128 | 0 | 0 | 0.084255 | 241.2919 | 0.042408 | 0 | 0 | 0.084816 | 241.4859 | 0.042829 | 0 | 0 | 0.085658 | 241.68 | 0.04325 | 0 | 0 | 0.0865 | 241.8093 | 0.04353 | 0 | 0 | 0.087061 | 242.0033 | 0.043951 | 0 | 0 | 0.087902 | 242.1973 | 0.044372 | 0 | 0 | 0.088744 | 242.262 | 0.044512 | 0 | 0 | 0.089024 | 242.456 | 0.044933 | 0 | 0 | 0.089866 | 242.65 | 0.045354 | 0 | 0 | 0.090708 | 242.7794 | 0.045634 | 0 | 0 | 0.091269 | 242.9734 | 0.046055 | 0 | 0 | 0.09211 | 243.1027 | 0.046336 | 0 | 0 | 0.092672 | 243.2321 | 0.046616 | 0 | 0 | 0.093233
2017-08-23 11:00 | 216.8813 | 0.64644 |  | 227.7394 | 0.013013 | 0 | 0 | 0.026025 | 234.1391 | 0.026894 | 0 | 0 | 0.053787 | 239.3752 | 0.038251 | 0 | 0 | 0.076502 | 239.5692 | 0.038671 | 0 | 0 | 0.077343 | 239.6985 | 0.038952 | 0 | 0 | 0.077904 | 239.8924 | 0.039373 | 0 | 0 | 0.078745 | 240.0863 | 0.039793 | 0 | 0 | 0.079586 | 240.2803 | 0.040214 | 0 | 0 | 0.080428 | 240.5388 | 0.040775 | 0 | 0 | 0.081549 | 240.7328 | 0.041195 | 0 | 0 | 0.082391 | 240.862 | 0.041476 | 0 | 0 | 0.082951 | 241.056 | 0.041896 | 0 | 0 | 0.083793 | 241.1853 | 0.042177 | 0 | 0 | 0.084354 | 241.3792 | 0.042597 | 0 | 0 | 0.085195 | 241.5731 | 0.043018 | 0 | 0 | 0.086036 | 241.7024 | 0.043298 | 0 | 0 | 0.086597 | 241.8963 | 0.043719 | 0 | 0 | 0.087438 | 242.0903 | 0.04414 | 0 | 0 | 0.088279 | 242.1549 | 0.04428 | 0 | 0 | 0.08856 | 242.3488 | 0.044701 | 0 | 0 | 0.089401 | 242.5428 | 0.045121 | 0 | 0 | 0.090242 | 242.6721 | 0.045402 | 0 | 0 | 0.090803 | 242.866 | 0.045822 | 0 | 0 | 0.091645 | 242.9953 | 0.046103 | 0 | 0 | 0.092205 | 243.1246 | 0.046383 | 0 | 0 | 0.092766
2017-08-23 12:00 | 208.4583 | 0.62133 |  | 218.8947 | 0 | 0 | 0 | 0 | 225.0458 | 0.0071704 | 0 | 0 | 0.014341 | 230.0786 | 0.018086 | 0 | 0 | 0.036173 | 230.265 | 0.018491 | 0 | 0 | 0.036981 | 230.3893 | 0.01876 | 0 | 0 | 0.037521 | 230.5757 | 0.019165 | 0 | 0 | 0.038329 | 230.7621 | 0.019569 | 0 | 0 | 0.039138 | 230.9485 | 0.019973 | 0 | 0 | 0.039946 | 231.197 | 0.020512 | 0 | 0 | 0.041024 | 231.3834 | 0.020917 | 0 | 0 | 0.041833 | 231.5077 | 0.021186 | 0 | 0 | 0.042372 | 231.6941 | 0.02159 | 0 | 0 | 0.043181 | 231.8183 | 0.02186 | 0 | 0 | 0.04372 | 232.0047 | 0.022264 | 0 | 0 | 0.044528 | 232.1911 | 0.022669 | 0 | 0 | 0.045337 | 232.3154 | 0.022938 | 0 | 0 | 0.045876 | 232.5018 | 0.023342 | 0 | 0 | 0.046685 | 232.6882 | 0.023747 | 0 | 0 | 0.047493 | 232.7503 | 0.023881 | 0 | 0 | 0.047763 | 232.9367 | 0.024286 | 0 | 0 | 0.048571 | 233.1231 | 0.02469 | 0 | 0 | 0.04938 | 233.2474 | 0.02496 | 0 | 0 | 0.049919 | 233.4338 | 0.025364 | 0 | 0 | 0.050728 | 233.5581 | 0.025633 | 0 | 0 | 0.051267 | 233.6823 | 0.025903 | 0 | 0 | 0.051806
2017-08-23 13:00 | 209.8906 | 0.6256 |  | 220.3987 | 0 | 0 | 0 | 0 | 226.5922 | 0.010524 | 0 | 0 | 0.021049 | 231.6595 | 0.021515 | 0 | 0 | 0.043031 | 231.8472 | 0.021923 | 0 | 0 | 0.043845 | 231.9723 | 0.022194 | 0 | 0 | 0.044388 | 232.16 | 0.022601 | 0 | 0 | 0.045202 | 232.3477 | 0.023008 | 0 | 0 | 0.046016 | 232.5354 | 0.023415 | 0 | 0 | 0.04683 | 232.7856 | 0.023958 | 0 | 0 | 0.047916 | 232.9733 | 0.024365 | 0 | 0 | 0.04873 | 233.0984 | 0.024636 | 0 | 0 | 0.049273 | 233.2861 | 0.025043 | 0 | 0 | 0.050087 | 233.4112 | 0.025315 | 0 | 0 | 0.05063 | 233.5989 | 0.025722 | 0 | 0 | 0.051444 | 233.7866 | 0.026129 | 0 | 0 | 0.052258 | 233.9117 | 0.0264 | 0 | 0 | 0.052801 | 234.0994 | 0.026807 | 0 | 0 | 0.053615 | 234.2871 | 0.027215 | 0 | 0 | 0.054429 | 234.3496 | 0.02735 | 0 | 0 | 0.054701 | 234.5373 | 0.027757 | 0 | 0 | 0.055515 | 234.725 | 0.028164 | 0 | 0 | 0.056329 | 234.8501 | 0.028436 | 0 | 0 | 0.056872 | 235.0378 | 0.028843 | 0 | 0 | 0.057686 | 235.1629 | 0.029114 | 0 | 0 | 0.058229 | 235.288 | 0.029386 | 0 | 0 | 0.058771
2017-08-23 14:00 | 216.8899 | 0.64646 |  | 227.7484 | 0.013032 | 0 | 0 | 0.026065 | 234.1484 | 0.026914 | 0 | 0 | 0.053828 | 239.3847 | 0.038271 | 0 | 0 | 0.076543 | 239.5787 | 0.038692 | 0 | 0 | 0.077384 | 239.708 | 0.038973 | 0 | 0 | 0.077945 | 239.9019 | 0.039393 | 0 | 0 | 0.078786 | 240.0958 | 0.039814 | 0 | 0 | 0.079628 | 240.2898 | 0.040234 | 0 | 0 | 0.080469 | 240.5484 | 0.040795 | 0 | 0 | 0.081591 | 240.7423 | 0.041216 | 0 | 0 | 0.082432 | 240.8716 | 0.041496 | 0 | 0 | 0.082993 | 241.0655 | 0.041917 | 0 | 0 | 0.083834 | 241.1948 | 0.042198 | 0 | 0 | 0.084395 | 241.3888 | 0.042618 | 0 | 0 | 0.085236 | 241.5827 | 0.043039 | 0 | 0 | 0.086078 | 241.712 | 0.043319 | 0 | 0 | 0.086639 | 241.9059 | 0.04374 | 0 | 0 | 0.08748 | 242.0999 | 0.044161 | 0 | 0 | 0.088321 | 242.1645 | 0.044301 | 0 | 0 | 0.088602 | 242.3585 | 0.044721 | 0 | 0 | 0.089443 | 242.5524 | 0.045142 | 0 | 0 | 0.090284 | 242.6817 | 0.045423 | 0 | 0 | 0.090845 | 242.8756 | 0.045843 | 0 | 0 | 0.091686 | 243.0049 | 0.046124 | 0 | 0 | 0.092247 | 243.1342 | 0.046404 | 0 | 0 | 0.092808
2017-08-23 15:00 | 213.2024 | 0.63547 |  | 223.8763 | 0.0046337 | 0 | 0 | 0.0092674 | 230.1675 | 0.018279 | 0 | 0 | 0.036558 | 235.3148 | 0.029444 | 0 | 0 | 0.058887 | 235.5054 | 0.029857 | 0 | 0 | 0.059714 | 235.6325 | 0.030133 | 0 | 0 | 0.060266 | 235.8232 | 0.030546 | 0 | 0 | 0.061093 | 236.0138 | 0.03096 | 0 | 0 | 0.06192 | 236.2045 | 0.031373 | 0 | 0 | 0.062747 | 236.4586 | 0.031925 | 0 | 0 | 0.063849 | 236.6493 | 0.032338 | 0 | 0 | 0.064676 | 236.7764 | 0.032614 | 0 | 0 | 0.065228 | 236.967 | 0.033027 | 0 | 0 | 0.066055 | 237.0941 | 0.033303 | 0 | 0 | 0.066606 | 237.2848 | 0.033717 | 0 | 0 | 0.067433 | 237.4754 | 0.03413 | 0 | 0 | 0.06826 | 237.6025 | 0.034406 | 0 | 0 | 0.068812 | 237.7931 | 0.034819 | 0 | 0 | 0.069639 | 237.9838 | 0.035233 | 0 | 0 | 0.070466 | 238.0473 | 0.035371 | 0 | 0 | 0.070741 | 238.238 | 0.035784 | 0 | 0 | 0.071568 | 238.4286 | 0.036198 | 0 | 0 | 0.072395 | 238.5557 | 0.036473 | 0 | 0 | 0.072947 | 238.7463 | 0.036887 | 0 | 0 | 0.073774 | 238.8734 | 0.037162 | 0 | 0 | 0.074325 | 239.0005 | 0.037438 | 0 | 0 | 0.074876
2017-08-23 16:00 | 211.2557 | 0.62967 |  | 221.8322 | 0.00019997 | 0 | 0 | 0.00039994 | 228.0659 | 0.013721 | 0 | 0 | 0.027442 | 233.1662 | 0.024783 | 0 | 0 | 0.049567 | 233.3551 | 0.025193 | 0 | 0 | 0.050386 | 233.4811 | 0.025466 | 0 | 0 | 0.050933 | 233.67 | 0.025876 | 0 | 0 | 0.051752 | 233.8589 | 0.026286 | 0 | 0 | 0.052572 | 234.0478 | 0.026696 | 0 | 0 | 0.053391 | 234.2996 | 0.027242 | 0 | 0 | 0.054484 | 234.4885 | 0.027652 | 0 | 0 | 0.055303 | 234.6145 | 0.027925 | 0 | 0 | 0.055849 | 234.8034 | 0.028334 | 0 | 0 | 0.056669 | 234.9293 | 0.028608 | 0 | 0 | 0.057215 | 235.1182 | 0.029017 | 0 | 0 | 0.058035 | 235.3071 | 0.029427 | 0 | 0 | 0.058854 | 235.433 | 0.0297 | 0 | 0 | 0.0594 | 235.6219 | 0.03011 | 0 | 0 | 0.06022 | 235.8108 | 0.03052 | 0 | 0 | 0.061039 | 235.8738 | 0.030656 | 0 | 0 | 0.061312 | 236.0627 | 0.031066 | 0 | 0 | 0.062132 | 236.2516 | 0.031476 | 0 | 0 | 0.062951 | 236.3775 | 0.031749 | 0 | 0 | 0.063498 | 236.5664 | 0.032159 | 0 | 0 | 0.064317 | 236.6924 | 0.032432 | 0 | 0 | 0.064863 | 236.8183 | 0.032705 | 0 | 0 | 0.06541
2017-08-23 17:00 | 211.3531 | 0.62996 |  | 221.9345 | 0.00042182 | 0 | 0 | 0.00084363 | 228.1711 | 0.013949 | 0 | 0 | 0.027898 | 233.2737 | 0.025017 | 0 | 0 | 0.050033 | 233.4627 | 0.025427 | 0 | 0 | 0.050853 | 233.5887 | 0.0257 | 0 | 0 | 0.0514 | 233.7777 | 0.02611 | 0 | 0 | 0.05222 | 233.9667 | 0.02652 | 0 | 0 | 0.053039 | 234.1557 | 0.02693 | 0 | 0 | 0.053859 | 234.4077 | 0.027476 | 0 | 0 | 0.054952 | 234.5966 | 0.027886 | 0 | 0 | 0.055772 | 234.7226 | 0.028159 | 0 | 0 | 0.056319 | 234.9116 | 0.028569 | 0 | 0 | 0.057139 | 235.0376 | 0.028843 | 0 | 0 | 0.057685 | 235.2266 | 0.029252 | 0 | 0 | 0.058505 | 235.4156 | 0.029662 | 0 | 0 | 0.059325 | 235.5416 | 0.029936 | 0 | 0 | 0.059871 | 235.7306 | 0.030346 | 0 | 0 | 0.060691 | 235.9196 | 0.030755 | 0 | 0 | 0.061511 | 235.9826 | 0.030892 | 0 | 0 | 0.061784 | 236.1715 | 0.031302 | 0 | 0 | 0.062604 | 236.3605 | 0.031712 | 0 | 0 | 0.063424 | 236.4865 | 0.031985 | 0 | 0 | 0.06397 | 236.6755 | 0.032395 | 0 | 0 | 0.06479 | 236.8015 | 0.032668 | 0 | 0 | 0.065337 | 236.9275 | 0.032942 | 0 | 0 | 0.065883
2017-08-23 18:00 | 208.5369 | 0.62156 |  | 218.9772 | 0 | 0 | 0 | 0 | 225.1307 | 0.0073544 | 0 | 0 | 0.014709 | 230.1654 | 0.018275 | 0 | 0 | 0.036549 | 230.3518 | 0.018679 | 0 | 0 | 0.037358 | 230.4761 | 0.018949 | 0 | 0 | 0.037897 | 230.6626 | 0.019353 | 0 | 0 | 0.038706 | 230.8491 | 0.019758 | 0 | 0 | 0.039515 | 231.0356 | 0.020162 | 0 | 0 | 0.040324 | 231.2842 | 0.020701 | 0 | 0 | 0.041403 | 231.4707 | 0.021106 | 0 | 0 | 0.042212 | 231.595 | 0.021375 | 0 | 0 | 0.042751 | 231.7814 | 0.02178 | 0 | 0 | 0.04356 | 231.9057 | 0.02205 | 0 | 0 | 0.044099 | 232.0922 | 0.022454 | 0 | 0 | 0.044908 | 232.2787 | 0.022858 | 0 | 0 | 0.045717 | 232.403 | 0.023128 | 0 | 0 | 0.046256 | 232.5895 | 0.023532 | 0 | 0 | 0.047065 | 232.7759 | 0.023937 | 0 | 0 | 0.047874 | 232.8381 | 0.024072 | 0 | 0 | 0.048144 | 233.0246 | 0.024476 | 0 | 0 | 0.048952 | 233.211 | 0.024881 | 0 | 0 | 0.049761 | 233.3353 | 0.02515 | 0 | 0 | 0.050301 | 233.5218 | 0.025555 | 0 | 0 | 0.05111 | 233.6461 | 0.025824 | 0 | 0 | 0.051649 | 233.7704 | 0.026094 | 0 | 0 | 0.052188
2017-08-23 19:00 | 216.9258 | 0.64657 |  | 227.7861 | 0.013114 | 0 | 0 | 0.026228 | 234.1871 | 0.026998 | 0 | 0 | 0.053996 | 239.4243 | 0.038357 | 0 | 0 | 0.076715 | 239.6183 | 0.038778 | 0 | 0 | 0.077556 | 239.7476 | 0.039059 | 0 | 0 | 0.078117 | 239.9416 | 0.039479 | 0 | 0 | 0.078958 | 240.1355 | 0.0399 | 0 | 0 | 0.0798 | 240.3295 | 0.040321 | 0 | 0 | 0.080641 | 240.5881 | 0.040882 | 0 | 0 | 0.081763 | 240.7821 | 0.041302 | 0 | 0 | 0.082605 | 240.9114 | 0.041583 | 0 | 0 | 0.083166 | 241.1054 | 0.042004 | 0 | 0 | 0.084007 | 241.2347 | 0.042284 | 0 | 0 | 0.084568 | 241.4287 | 0.042705 | 0 | 0 | 0.08541 | 241.6227 | 0.043125 | 0 | 0 | 0.086251 | 241.752 | 0.043406 | 0 | 0 | 0.086812 | 241.9459 | 0.043827 | 0 | 0 | 0.087653 | 242.1399 | 0.044247 | 0 | 0 | 0.088495 | 242.2046 | 0.044388 | 0 | 0 | 0.088775 | 242.3985 | 0.044808 | 0 | 0 | 0.089617 | 242.5925 | 0.045229 | 0 | 0 | 0.090458 | 242.7218 | 0.04551 | 0 | 0 | 0.091019 | 242.9158 | 0.04593 | 0 | 0 | 0.091861 | 243.0451 | 0.046211 | 0 | 0 | 0.092422 | 243.1744 | 0.046491 | 0 | 0 | 0.092983
2017-08-23 20:00 | 208.2482 | 0.6207 |  | 218.6741 | 0 | 0 | 0 | 0 | 224.8191 | 0.0066785 | 0 | 0 | 0.013357 | 229.8468 | 0.017584 | 0 | 0 | 0.035167 | 230.033 | 0.017988 | 0 | 0 | 0.035975 | 230.1571 | 0.018257 | 0 | 0 | 0.036514 | 230.3434 | 0.018661 | 0 | 0 | 0.037321 | 230.5296 | 0.019065 | 0 | 0 | 0.038129 | 230.7158 | 0.019468 | 0 | 0 | 0.038937 | 230.9641 | 0.020007 | 0 | 0 | 0.040014 | 231.1503 | 0.020411 | 0 | 0 | 0.040822 | 231.2744 | 0.02068 | 0 | 0 | 0.04136 | 231.4606 | 0.021084 | 0 | 0 | 0.042168 | 231.5848 | 0.021353 | 0 | 0 | 0.042707 | 231.771 | 0.021757 | 0 | 0 | 0.043514 | 231.9572 | 0.022161 | 0 | 0 | 0.044322 | 232.0813 | 0.02243 | 0 | 0 | 0.044861 | 232.2675 | 0.022834 | 0 | 0 | 0.045668 | 232.4538 | 0.023238 | 0 | 0 | 0.046476 | 232.5158 | 0.023373 | 0 | 0 | 0.046746 | 232.702 | 0.023777 | 0 | 0 | 0.047553 | 232.8882 | 0.024181 | 0 | 0 | 0.048361 | 233.0124 | 0.02445 | 0 | 0 | 0.0489 | 233.1986 | 0.024854 | 0 | 0 | 0.049707 | 233.3227 | 0.025123 | 0 | 0 | 0.050246 | 233.4469 | 0.025392 | 0 | 0 | 0.050784
2017-08-23 21:00 | 214.0841 | 0.6381 |  | 224.8022 | 0.0066418 | 0 | 0 | 0.013284 | 231.1193 | 0.020344 | 0 | 0 | 0.040688 | 236.2879 | 0.031554 | 0 | 0 | 0.063109 | 236.4794 | 0.03197 | 0 | 0 | 0.063939 | 236.607 | 0.032246 | 0 | 0 | 0.064493 | 236.7984 | 0.032662 | 0 | 0 | 0.065323 | 236.9898 | 0.033077 | 0 | 0 | 0.066154 | 237.1813 | 0.033492 | 0 | 0 | 0.066984 | 237.4365 | 0.034046 | 0 | 0 | 0.068091 | 237.6279 | 0.034461 | 0 | 0 | 0.068922 | 237.7556 | 0.034738 | 0 | 0 | 0.069476 | 237.947 | 0.035153 | 0 | 0 | 0.070306 | 238.0746 | 0.03543 | 0 | 0 | 0.07086 | 238.266 | 0.035845 | 0 | 0 | 0.07169 | 238.4575 | 0.03626 | 0 | 0 | 0.07252 | 238.5851 | 0.036537 | 0 | 0 | 0.073074 | 238.7765 | 0.036952 | 0 | 0 | 0.073904 | 238.968 | 0.037367 | 0 | 0 | 0.074735 | 239.0318 | 0.037506 | 0 | 0 | 0.075012 | 239.2232 | 0.037921 | 0 | 0 | 0.075842 | 239.4146 | 0.038336 | 0 | 0 | 0.076673 | 239.5422 | 0.038613 | 0 | 0 | 0.077226 | 239.7337 | 0.039028 | 0 | 0 | 0.078057 | 239.8613 | 0.039305 | 0 | 0 | 0.07861 | 239.9889 | 0.039582 | 0 | 0 | 0.079164
2017-08-23 22:00 | 219.2729 | 0.65356 |  | 230.2507 | 0.01846 | 0 | 0 | 0.036919 | 236.721 | 0.032494 | 0 | 0 | 0.064988 | 242.0149 | 0.043976 | 0 | 0 | 0.087952 | 242.2109 | 0.044401 | 0 | 0 | 0.088803 | 242.3417 | 0.044685 | 0 | 0 | 0.08937 | 242.5377 | 0.04511 | 0 | 0 | 0.090221 | 242.7338 | 0.045536 | 0 | 0 | 0.091071 | 242.9299 | 0.045961 | 0 | 0 | 0.091922 | 243.1913 | 0.046528 | 0 | 0 | 0.093056 | 243.3874 | 0.046953 | 0 | 0 | 0.093906 | 243.5181 | 0.047237 | 0 | 0 | 0.094473 | 243.7141 | 0.047662 | 0 | 0 | 0.095324 | 243.8449 | 0.047945 | 0 | 0 | 0.095891 | 244.0409 | 0.048371 | 0 | 0 | 0.096741 | 244.237 | 0.048796 | 0 | 0 | 0.097592 | 244.3677 | 0.049079 | 0 | 0 | 0.098159 | 244.5638 | 0.049505 | 0 | 0 | 0.09901 | 244.7598 | 0.04993 | 0 | 0 | 0.09986 | 244.8252 | 0.050072 | 0 | 0 | 0.10014 | 245.0213 | 0.050497 | 0 | 0 | 0.10099 | 245.2173 | 0.050922 | 0 | 0 | 0.10184 | 245.3481 | 0.051206 | 0 | 0 | 0.10241 | 245.5441 | 0.051631 | 0 | 0 | 0.10326 | 245.6748 | 0.051915 | 0 | 0 | 0.10383 | 245.8055 | 0.052198 | 0 | 0 | 0.1044
2017-08-23 23:00 | 222.6932 | 0.66376 |  | 233.8423 | 0.02625 | 0 | 0 | 0.0525 | 240.4135 | 0.040503 | 0 | 0 | 0.081006 | 245.7899 | 0.052164 | 0 | 0 | 0.10433 | 245.9891 | 0.052596 | 0 | 0 | 0.10519 | 246.1218 | 0.052884 | 0 | 0 | 0.10577 | 246.321 | 0.053316 | 0 | 0 | 0.10663 | 246.5201 | 0.053748 | 0 | 0 | 0.1075 | 246.7192 | 0.05418 | 0 | 0 | 0.10836 | 246.9847 | 0.054756 | 0 | 0 | 0.10951 | 247.1838 | 0.055188 | 0 | 0 | 0.11038 | 247.3166 | 0.055476 | 0 | 0 | 0.11095 | 247.5157 | 0.055908 | 0 | 0 | 0.11182 | 247.6485 | 0.056195 | 0 | 0 | 0.11239 | 247.8476 | 0.056627 | 0 | 0 | 0.11325 | 248.0467 | 0.057059 | 0 | 0 | 0.11412 | 248.1795 | 0.057347 | 0 | 0 | 0.11469 | 248.3786 | 0.057779 | 0 | 0 | 0.11556 | 248.5777 | 0.058211 | 0 | 0 | 0.11642 | 248.6441 | 0.058355 | 0 | 0 | 0.11671 | 248.8432 | 0.058787 | 0 | 0 | 0.11757 | 249.0424 | 0.059219 | 0 | 0 | 0.11844 | 249.1751 | 0.059507 | 0 | 0 | 0.11901 | 249.3742 | 0.059939 | 0 | 0 | 0.11988 | 249.507 | 0.060227 | 0 | 0 | 0.12045 | 249.6397 | 0.060515 | 0 | 0 | 0.12103
2017-08-24 | 221.9947 | 0.66168 |  | 233.1088 | 0.024659 | 0 | 0 | 0.049318 | 239.6595 | 0.038867 | 0 | 0 | 0.077735 | 245.019 | 0.050492 | 0 | 0 | 0.10098 | 245.2175 | 0.050923 | 0 | 0 | 0.10185 | 245.3499 | 0.05121 | 0 | 0 | 0.10242 | 245.5484 | 0.05164 | 0 | 0 | 0.10328 | 245.7469 | 0.052071 | 0 | 0 | 0.10414 | 245.9454 | 0.052501 | 0 | 0 | 0.105 | 246.2101 | 0.053076 | 0 | 0 | 0.10615 | 246.4086 | 0.053506 | 0 | 0 | 0.10701 | 246.5409 | 0.053793 | 0 | 0 | 0.10759 | 246.7394 | 0.054224 | 0 | 0 | 0.10845 | 246.8717 | 0.054511 | 0 | 0 | 0.10902 | 247.0702 | 0.054941 | 0 | 0 | 0.10988 | 247.2687 | 0.055372 | 0 | 0 | 0.11074 | 247.4011 | 0.055659 | 0 | 0 | 0.11132 | 247.5996 | 0.056089 | 0 | 0 | 0.11218 | 247.7981 | 0.05652 | 0 | 0 | 0.11304 | 247.8642 | 0.056663 | 0 | 0 | 0.11333 | 248.0628 | 0.057094 | 0 | 0 | 0.11419 | 248.2613 | 0.057525 | 0 | 0 | 0.11505 | 248.3936 | 0.057812 | 0 | 0 | 0.11562 | 248.5921 | 0.058242 | 0 | 0 | 0.11648 | 248.7244 | 0.058529 | 0 | 0 | 0.11706 | 248.8568 | 0.058816 | 0 | 0 | 0.11763
2017-08-24 01:00 | 226.1501 | 0.67406 |  | 237.4722 | 0.034123 | 0 | 0 | 0.068246 | 244.1454 | 0.048597 | 0 | 0 | 0.097195 | 249.6053 | 0.06044 | 0 | 0 | 0.12088 | 249.8076 | 0.060879 | 0 | 0 | 0.12176 | 249.9424 | 0.061171 | 0 | 0 | 0.12234 | 250.1446 | 0.06161 | 0 | 0 | 0.12322 | 250.3468 | 0.062048 | 0 | 0 | 0.1241 | 250.549 | 0.062487 | 0 | 0 | 0.12497 | 250.8186 | 0.063072 | 0 | 0 | 0.12614 | 251.0209 | 0.06351 | 0 | 0 | 0.12702 | 251.1557 | 0.063803 | 0 | 0 | 0.12761 | 251.3579 | 0.064241 | 0 | 0 | 0.12848 | 251.4927 | 0.064534 | 0 | 0 | 0.12907 | 251.6949 | 0.064972 | 0 | 0 | 0.12994 | 251.8971 | 0.065411 | 0 | 0 | 0.13082 | 252.032 | 0.065703 | 0 | 0 | 0.13141 | 252.2342 | 0.066142 | 0 | 0 | 0.13228 | 252.4364 | 0.06658 | 0 | 0 | 0.13316 | 252.5038 | 0.066727 | 0 | 0 | 0.13345 | 252.706 | 0.067165 | 0 | 0 | 0.13433 | 252.9082 | 0.067604 | 0 | 0 | 0.13521 | 253.0431 | 0.067896 | 0 | 0 | 0.13579 | 253.2453 | 0.068335 | 0 | 0 | 0.13667 | 253.3801 | 0.068627 | 0 | 0 | 0.13725 | 253.5149 | 0.06892 | 0 | 0 | 0.13784
2017-08-24 02:00 | 231.7317 | 0.6907 |  | 243.3333 | 0.046836 | 0 | 0 | 0.093672 | 250.1713 | 0.061667 | 0 | 0 | 0.12333 | 255.7659 | 0.073802 | 0 | 0 | 0.1476 | 255.9731 | 0.074252 | 0 | 0 | 0.1485 | 256.1113 | 0.074551 | 0 | 0 | 0.1491 | 256.3185 | 0.075001 | 0 | 0 | 0.15 | 256.5257 | 0.07545 | 0 | 0 | 0.1509 | 256.7329 | 0.0759 | 0 | 0 | 0.1518 | 257.0092 | 0.076499 | 0 | 0 | 0.153 | 257.2164 | 0.076948 | 0 | 0 | 0.1539 | 257.3545 | 0.077248 | 0 | 0 | 0.1545 | 257.5617 | 0.077697 | 0 | 0 | 0.15539 | 257.6999 | 0.077997 | 0 | 0 | 0.15599 | 257.9071 | 0.078446 | 0 | 0 | 0.15689 | 258.1143 | 0.078896 | 0 | 0 | 0.15779 | 258.2524 | 0.079195 | 0 | 0 | 0.15839 | 258.4596 | 0.079645 | 0 | 0 | 0.15929 | 258.6669 | 0.080094 | 0 | 0 | 0.16019 | 258.7359 | 0.080244 | 0 | 0 | 0.16049 | 258.9431 | 0.080694 | 0 | 0 | 0.16139 | 259.1503 | 0.081143 | 0 | 0 | 0.16229 | 259.2885 | 0.081443 | 0 | 0 | 0.16289 | 259.4957 | 0.081892 | 0 | 0 | 0.16378 | 259.6338 | 0.082192 | 0 | 0 | 0.16438 | 259.772 | 0.082491 | 0 | 0 | 0.16498
2017-08-24 03:00 | 231.5203 | 0.69007 |  | 243.1113 | 0.046354 | 0 | 0 | 0.092709 | 249.943 | 0.061172 | 0 | 0 | 0.12234 | 255.5326 | 0.073296 | 0 | 0 | 0.14659 | 255.7396 | 0.073745 | 0 | 0 | 0.14749 | 255.8776 | 0.074044 | 0 | 0 | 0.14809 | 256.0846 | 0.074494 | 0 | 0 | 0.14899 | 256.2917 | 0.074943 | 0 | 0 | 0.14989 | 256.4987 | 0.075392 | 0 | 0 | 0.15078 | 256.7747 | 0.07599 | 0 | 0 | 0.15198 | 256.9817 | 0.076439 | 0 | 0 | 0.15288 | 257.1197 | 0.076739 | 0 | 0 | 0.15348 | 257.3268 | 0.077188 | 0 | 0 | 0.15438 | 257.4648 | 0.077487 | 0 | 0 | 0.15497 | 257.6718 | 0.077936 | 0 | 0 | 0.15587 | 257.8788 | 0.078385 | 0 | 0 | 0.15677 | 258.0168 | 0.078684 | 0 | 0 | 0.15737 | 258.2239 | 0.079133 | 0 | 0 | 0.15827 | 258.4309 | 0.079583 | 0 | 0 | 0.15917 | 258.4999 | 0.079732 | 0 | 0 | 0.15946 | 258.7069 | 0.080181 | 0 | 0 | 0.16036 | 258.9139 | 0.08063 | 0 | 0 | 0.16126 | 259.0519 | 0.08093 | 0 | 0 | 0.16186 | 259.259 | 0.081379 | 0 | 0 | 0.16276 | 259.397 | 0.081678 | 0 | 0 | 0.16336 | 259.535 | 0.081977 | 0 | 0 | 0.16395
2017-08-24 04:00 | 219.6871 | 0.6548 |  | 230.6857 | 0.019403 | 0 | 0 | 0.038806 | 237.1682 | 0.033464 | 0 | 0 | 0.066927 | 242.472 | 0.044968 | 0 | 0 | 0.089936 | 242.6685 | 0.045394 | 0 | 0 | 0.090788 | 242.7994 | 0.045678 | 0 | 0 | 0.091356 | 242.9959 | 0.046104 | 0 | 0 | 0.092208 | 243.1923 | 0.04653 | 0 | 0 | 0.09306 | 243.3888 | 0.046956 | 0 | 0 | 0.093912 | 243.6507 | 0.047524 | 0 | 0 | 0.095049 | 243.8471 | 0.04795 | 0 | 0 | 0.095901 | 243.9781 | 0.048234 | 0 | 0 | 0.096469 | 244.1745 | 0.04866 | 0 | 0 | 0.097321 | 244.3055 | 0.048945 | 0 | 0 | 0.097889 | 244.5019 | 0.049371 | 0 | 0 | 0.098741 | 244.6984 | 0.049797 | 0 | 0 | 0.099593 | 244.8293 | 0.050081 | 0 | 0 | 0.10016 | 245.0258 | 0.050507 | 0 | 0 | 0.10101 | 245.2222 | 0.050933 | 0 | 0 | 0.10187 | 245.2877 | 0.051075 | 0 | 0 | 0.10215 | 245.4841 | 0.051501 | 0 | 0 | 0.103 | 245.6806 | 0.051927 | 0 | 0 | 0.10385 | 245.8115 | 0.052211 | 0 | 0 | 0.10442 | 246.008 | 0.052637 | 0 | 0 | 0.10527 | 246.1389 | 0.052921 | 0 | 0 | 0.10584 | 246.2699 | 0.053205 | 0 | 0 | 0.10641
2017-08-24 05:00 | 227.1963 | 0.67718 |  | 238.5708 | 0.036506 | 0 | 0 | 0.073012 | 245.2749 | 0.051047 | 0 | 0 | 0.10209 | 250.7601 | 0.062945 | 0 | 0 | 0.12589 | 250.9632 | 0.063385 | 0 | 0 | 0.12677 | 251.0987 | 0.063679 | 0 | 0 | 0.12736 | 251.3018 | 0.06412 | 0 | 0 | 0.12824 | 251.505 | 0.06456 | 0 | 0 | 0.12912 | 251.7081 | 0.065001 | 0 | 0 | 0.13 | 251.979 | 0.065588 | 0 | 0 | 0.13118 | 252.1821 | 0.066029 | 0 | 0 | 0.13206 | 252.3176 | 0.066323 | 0 | 0 | 0.13265 | 252.5207 | 0.066763 | 0 | 0 | 0.13353 | 252.6562 | 0.067057 | 0 | 0 | 0.13411 | 252.8593 | 0.067498 | 0 | 0 | 0.135 | 253.0625 | 0.067938 | 0 | 0 | 0.13588 | 253.1979 | 0.068232 | 0 | 0 | 0.13646 | 253.4011 | 0.068673 | 0 | 0 | 0.13735 | 253.6042 | 0.069114 | 0 | 0 | 0.13823 | 253.6719 | 0.06926 | 0 | 0 | 0.13852 | 253.8751 | 0.069701 | 0 | 0 | 0.1394 | 254.0783 | 0.070142 | 0 | 0 | 0.14028 | 254.2137 | 0.070435 | 0 | 0 | 0.14087 | 254.4168 | 0.070876 | 0 | 0 | 0.14175 | 254.5523 | 0.07117 | 0 | 0 | 0.14234 | 254.6877 | 0.071464 | 0 | 0 | 0.14293
2017-08-24 06:00 | 227.088 | 0.67686 |  | 238.4571 | 0.036259 | 0 | 0 | 0.072519 | 245.158 | 0.050794 | 0 | 0 | 0.10159 | 250.6406 | 0.062685 | 0 | 0 | 0.12537 | 250.8436 | 0.063126 | 0 | 0 | 0.12625 | 250.979 | 0.063419 | 0 | 0 | 0.12684 | 251.1821 | 0.06386 | 0 | 0 | 0.12772 | 251.3851 | 0.0643 | 0 | 0 | 0.1286 | 251.5882 | 0.064741 | 0 | 0 | 0.12948 | 251.8589 | 0.065328 | 0 | 0 | 0.13066 | 252.062 | 0.065768 | 0 | 0 | 0.13154 | 252.1973 | 0.066062 | 0 | 0 | 0.13212 | 252.4004 | 0.066502 | 0 | 0 | 0.133 | 252.5358 | 0.066796 | 0 | 0 | 0.13359 | 252.7388 | 0.067236 | 0 | 0 | 0.13447 | 252.9419 | 0.067677 | 0 | 0 | 0.13535 | 253.0773 | 0.067971 | 0 | 0 | 0.13594 | 253.2803 | 0.068411 | 0 | 0 | 0.13682 | 253.4834 | 0.068851 | 0 | 0 | 0.1377 | 253.5511 | 0.068998 | 0 | 0 | 0.138 | 253.7541 | 0.069439 | 0 | 0 | 0.13888 | 253.9572 | 0.069879 | 0 | 0 | 0.13976 | 254.0925 | 0.070173 | 0 | 0 | 0.14035 | 254.2956 | 0.070613 | 0 | 0 | 0.14123 | 254.431 | 0.070907 | 0 | 0 | 0.14181 | 254.5663 | 0.0712 | 0 | 0 | 0.1424
2017-08-24 07:00 | 219.7129 | 0.65488 |  | 230.7127 | 0.019462 | 0 | 0 | 0.038924 | 237.196 | 0.033524 | 0 | 0 | 0.067048 | 242.5005 | 0.045029 | 0 | 0 | 0.090059 | 242.6969 | 0.045456 | 0 | 0 | 0.090911 | 242.8279 | 0.04574 | 0 | 0 | 0.091479 | 243.0244 | 0.046166 | 0 | 0 | 0.092332 | 243.2208 | 0.046592 | 0 | 0 | 0.093184 | 243.4173 | 0.047018 | 0 | 0 | 0.094036 | 243.6793 | 0.047586 | 0 | 0 | 0.095173 | 243.8757 | 0.048012 | 0 | 0 | 0.096025 | 244.0067 | 0.048296 | 0 | 0 | 0.096593 | 244.2032 | 0.048723 | 0 | 0 | 0.097445 | 244.3341 | 0.049007 | 0 | 0 | 0.098013 | 244.5306 | 0.049433 | 0 | 0 | 0.098866 | 244.7271 | 0.049859 | 0 | 0 | 0.099718 | 244.858 | 0.050143 | 0 | 0 | 0.10029 | 245.0545 | 0.050569 | 0 | 0 | 0.10114 | 245.251 | 0.050995 | 0 | 0 | 0.10199 | 245.3164 | 0.051137 | 0 | 0 | 0.10227 | 245.5129 | 0.051563 | 0 | 0 | 0.10313 | 245.7094 | 0.05199 | 0 | 0 | 0.10398 | 245.8403 | 0.052274 | 0 | 0 | 0.10455 | 246.0368 | 0.0527 | 0 | 0 | 0.1054 | 246.1678 | 0.052984 | 0 | 0 | 0.10597 | 246.2988 | 0.053268 | 0 | 0 | 0.10654
2017-08-24 08:00 | 210.8315 | 0.6284 |  | 221.3867 | 0 | 0 | 0 | 0 | 227.6079 | 0.012727 | 0 | 0 | 0.025455 | 232.698 | 0.023768 | 0 | 0 | 0.047536 | 232.8865 | 0.024177 | 0 | 0 | 0.048354 | 233.0122 | 0.024449 | 0 | 0 | 0.048899 | 233.2007 | 0.024858 | 0 | 0 | 0.049717 | 233.3892 | 0.025267 | 0 | 0 | 0.050534 | 233.5777 | 0.025676 | 0 | 0 | 0.051352 | 233.8291 | 0.026221 | 0 | 0 | 0.052443 | 234.0176 | 0.02663 | 0 | 0 | 0.05326 | 234.1433 | 0.026903 | 0 | 0 | 0.053806 | 234.3318 | 0.027312 | 0 | 0 | 0.054623 | 234.4575 | 0.027584 | 0 | 0 | 0.055169 | 234.646 | 0.027993 | 0 | 0 | 0.055986 | 234.8346 | 0.028402 | 0 | 0 | 0.056804 | 234.9602 | 0.028675 | 0 | 0 | 0.057349 | 235.1488 | 0.029084 | 0 | 0 | 0.058167 | 235.3373 | 0.029492 | 0 | 0 | 0.058985 | 235.4001 | 0.029629 | 0 | 0 | 0.059258 | 235.5886 | 0.030038 | 0 | 0 | 0.060075 | 235.7772 | 0.030447 | 0 | 0 | 0.060893 | 235.9028 | 0.030719 | 0 | 0 | 0.061438 | 236.0914 | 0.031128 | 0 | 0 | 0.062256 | 236.217 | 0.031401 | 0 | 0 | 0.062801 | 236.3427 | 0.031673 | 0 | 0 | 0.063347
2017-08-24 09:00 | 213.4498 | 0.63621 |  | 224.1361 | 0.0051971 | 0 | 0 | 0.010394 | 230.4345 | 0.018858 | 0 | 0 | 0.037717 | 235.5878 | 0.030036 | 0 | 0 | 0.060072 | 235.7787 | 0.03045 | 0 | 0 | 0.0609 | 235.9059 | 0.030726 | 0 | 0 | 0.061452 | 236.0968 | 0.03114 | 0 | 0 | 0.06228 | 236.2876 | 0.031554 | 0 | 0 | 0.063108 | 236.4785 | 0.031968 | 0 | 0 | 0.063936 | 236.733 | 0.03252 | 0 | 0 | 0.06504 | 236.9239 | 0.032934 | 0 | 0 | 0.065868 | 237.0511 | 0.03321 | 0 | 0 | 0.06642 | 237.242 | 0.033624 | 0 | 0 | 0.067248 | 237.3692 | 0.0339 | 0 | 0 | 0.067799 | 237.5601 | 0.034314 | 0 | 0 | 0.068627 | 237.7509 | 0.034728 | 0 | 0 | 0.069455 | 237.8782 | 0.035004 | 0 | 0 | 0.070007 | 238.069 | 0.035418 | 0 | 0 | 0.070835 | 238.2599 | 0.035832 | 0 | 0 | 0.071663 | 238.3235 | 0.03597 | 0 | 0 | 0.071939 | 238.5144 | 0.036384 | 0 | 0 | 0.072767 | 238.7052 | 0.036798 | 0 | 0 | 0.073595 | 238.8325 | 0.037074 | 0 | 0 | 0.074147 | 239.0233 | 0.037488 | 0 | 0 | 0.074975 | 239.1506 | 0.037764 | 0 | 0 | 0.075527 | 239.2778 | 0.03804 | 0 | 0 | 0.076079
2017-08-24 10:00 | 217.2936 | 0.64766 |  | 228.1724 | 0.013952 | 0 | 0 | 0.027904 | 234.5843 | 0.027859 | 0 | 0 | 0.055718 | 239.8303 | 0.039238 | 0 | 0 | 0.078476 | 240.0246 | 0.039659 | 0 | 0 | 0.079319 | 240.1542 | 0.03994 | 0 | 0 | 0.079881 | 240.3485 | 0.040362 | 0 | 0 | 0.080724 | 240.5428 | 0.040783 | 0 | 0 | 0.081566 | 240.7371 | 0.041205 | 0 | 0 | 0.082409 | 240.9961 | 0.041767 | 0 | 0 | 0.083533 | 241.1904 | 0.042188 | 0 | 0 | 0.084376 | 241.32 | 0.042469 | 0 | 0 | 0.084938 | 241.5143 | 0.04289 | 0 | 0 | 0.085781 | 241.6438 | 0.043171 | 0 | 0 | 0.086343 | 241.8381 | 0.043593 | 0 | 0 | 0.087186 | 242.0324 | 0.044014 | 0 | 0 | 0.088028 | 242.1619 | 0.044295 | 0 | 0 | 0.08859 | 242.3562 | 0.044717 | 0 | 0 | 0.089433 | 242.5505 | 0.045138 | 0 | 0 | 0.090276 | 242.6153 | 0.045279 | 0 | 0 | 0.090557 | 242.8096 | 0.0457 | 0 | 0 | 0.0914 | 243.0039 | 0.046121 | 0 | 0 | 0.092243 | 243.1334 | 0.046402 | 0 | 0 | 0.092805 | 243.3277 | 0.046824 | 0 | 0 | 0.093648 | 243.4573 | 0.047105 | 0 | 0 | 0.09421 | 243.5868 | 0.047386 | 0 | 0 | 0.094771
2017-08-24 11:00 | 205.6929 | 0.61309 |  | 215.9908 | 0 | 0 | 0 | 0 | 222.0604 | 0.00069494 | 0 | 0 | 0.0013899 | 227.0264 | 0.011466 | 0 | 0 | 0.022932 | 227.2103 | 0.011865 | 0 | 0 | 0.02373 | 227.333 | 0.012131 | 0 | 0 | 0.024262 | 227.5169 | 0.01253 | 0 | 0 | 0.02506 | 227.7008 | 0.012929 | 0 | 0 | 0.025858 | 227.8847 | 0.013328 | 0 | 0 | 0.026656 | 228.13 | 0.01386 | 0 | 0 | 0.02772 | 228.3139 | 0.014259 | 0 | 0 | 0.028518 | 228.4365 | 0.014525 | 0 | 0 | 0.029049 | 228.6204 | 0.014924 | 0 | 0 | 0.029847 | 228.7431 | 0.01519 | 0 | 0 | 0.030379 | 228.927 | 0.015589 | 0 | 0 | 0.031177 | 229.1109 | 0.015987 | 0 | 0 | 0.031975 | 229.2335 | 0.016253 | 0 | 0 | 0.032507 | 229.4175 | 0.016652 | 0 | 0 | 0.033305 | 229.6014 | 0.017051 | 0 | 0 | 0.034103 | 229.6627 | 0.017184 | 0 | 0 | 0.034369 | 229.8466 | 0.017583 | 0 | 0 | 0.035166 | 230.0305 | 0.017982 | 0 | 0 | 0.035964 | 230.1532 | 0.018248 | 0 | 0 | 0.036496 | 230.3371 | 0.018647 | 0 | 0 | 0.037294 | 230.4597 | 0.018913 | 0 | 0 | 0.037826 | 230.5823 | 0.019179 | 0 | 0 | 0.038358
2017-08-24 12:00 | 211.1012 | 0.62921 |  | 221.6699 | 0 | 0 | 0 | 0 | 227.899 | 0.013359 | 0 | 0 | 0.026718 | 232.9956 | 0.024413 | 0 | 0 | 0.048827 | 233.1844 | 0.024823 | 0 | 0 | 0.049646 | 233.3102 | 0.025096 | 0 | 0 | 0.050192 | 233.499 | 0.025505 | 0 | 0 | 0.05101 | 233.6877 | 0.025915 | 0 | 0 | 0.051829 | 233.8765 | 0.026324 | 0 | 0 | 0.052648 | 234.1282 | 0.02687 | 0 | 0 | 0.05374 | 234.317 | 0.027279 | 0 | 0 | 0.054559 | 234.4428 | 0.027552 | 0 | 0 | 0.055105 | 234.6316 | 0.027962 | 0 | 0 | 0.055924 | 234.7574 | 0.028235 | 0 | 0 | 0.056469 | 234.9462 | 0.028644 | 0 | 0 | 0.057288 | 235.1349 | 0.029054 | 0 | 0 | 0.058107 | 235.2608 | 0.029327 | 0 | 0 | 0.058653 | 235.4495 | 0.029736 | 0 | 0 | 0.059472 | 235.6383 | 0.030145 | 0 | 0 | 0.060291 | 235.7012 | 0.030282 | 0 | 0 | 0.060564 | 235.89 | 0.030691 | 0 | 0 | 0.061383 | 236.0787 | 0.031101 | 0 | 0 | 0.062201 | 236.2046 | 0.031374 | 0 | 0 | 0.062747 | 236.3933 | 0.031783 | 0 | 0 | 0.063566 | 236.5192 | 0.032056 | 0 | 0 | 0.064112 | 236.645 | 0.032329 | 0 | 0 | 0.064658
2017-08-24 13:00 | 206.1556 | 0.61447 |  | 216.4767 | 0 | 0 | 0 | 0 | 222.5599 | 0.0017784 | 0 | 0 | 0.0035567 | 227.5371 | 0.012574 | 0 | 0 | 0.025148 | 227.7214 | 0.012974 | 0 | 0 | 0.025947 | 227.8443 | 0.01324 | 0 | 0 | 0.026481 | 228.0287 | 0.01364 | 0 | 0 | 0.02728 | 228.213 | 0.01404 | 0 | 0 | 0.02808 | 228.3973 | 0.01444 | 0 | 0 | 0.02888 | 228.6431 | 0.014973 | 0 | 0 | 0.029946 | 228.8275 | 0.015373 | 0 | 0 | 0.030745 | 228.9504 | 0.015639 | 0 | 0 | 0.031279 | 229.1347 | 0.016039 | 0 | 0 | 0.032078 | 229.2576 | 0.016306 | 0 | 0 | 0.032611 | 229.4419 | 0.016705 | 0 | 0 | 0.033411 | 229.6263 | 0.017105 | 0 | 0 | 0.034211 | 229.7492 | 0.017372 | 0 | 0 | 0.034744 | 229.9335 | 0.017772 | 0 | 0 | 0.035543 | 230.1178 | 0.018172 | 0 | 0 | 0.036343 | 230.1793 | 0.018305 | 0 | 0 | 0.03661 | 230.3636 | 0.018705 | 0 | 0 | 0.037409 | 230.548 | 0.019104 | 0 | 0 | 0.038209 | 230.6709 | 0.019371 | 0 | 0 | 0.038742 | 230.8552 | 0.019771 | 0 | 0 | 0.039542 | 230.9781 | 0.020037 | 0 | 0 | 0.040075 | 231.101 | 0.020304 | 0 | 0 | 0.040608
2017-08-24 14:00 | 200.1055 | 0.59643 |  | 210.1237 | 0 | 0 | 0 | 0 | 216.0284 | 0 | 0 | 0 | 0 | 220.8595 | 0 | 0 | 0 | 0 | 221.0384 | 0 | 0 | 0 | 0 | 221.1577 | 0 | 0 | 0 | 0 | 221.3367 | 0 | 0 | 0 | 0 | 221.5156 | 0 | 0 | 0 | 0 | 221.6945 | 0 | 0 | 0 | 0 | 221.9331 | 0.00041882 | 0 | 0 | 0.00083765 | 222.112 | 0.00080692 | 0 | 0 | 0.0016138 | 222.2313 | 0.0010657 | 0 | 0 | 0.0021313 | 222.4102 | 0.0014538 | 0 | 0 | 0.0029075 | 222.5295 | 0.0017125 | 0 | 0 | 0.003425 | 222.7085 | 0.0021006 | 0 | 0 | 0.0042012 | 222.8874 | 0.0024887 | 0 | 0 | 0.0049774 | 223.0067 | 0.0027474 | 0 | 0 | 0.0054948 | 223.1856 | 0.0031355 | 0 | 0 | 0.006271 | 223.3645 | 0.0035236 | 0 | 0 | 0.0070472 | 223.4242 | 0.003653 | 0 | 0 | 0.007306 | 223.6031 | 0.0040411 | 0 | 0 | 0.0080822 | 223.782 | 0.0044292 | 0 | 0 | 0.0088584 | 223.9013 | 0.0046879 | 0 | 0 | 0.0093758 | 224.0803 | 0.005076 | 0 | 0 | 0.010152 | 224.1995 | 0.0053348 | 0 | 0 | 0.01067 | 224.3188 | 0.0055935 | 0 | 0 | 0.011187
2017-08-24 15:00 | 211.7405 | 0.63111 |  | 222.3412 | 0.001304 | 0 | 0 | 0.002608 | 228.5892 | 0.014856 | 0 | 0 | 0.029712 | 233.7012 | 0.025944 | 0 | 0 | 0.051888 | 233.8906 | 0.026355 | 0 | 0 | 0.052709 | 234.0168 | 0.026628 | 0 | 0 | 0.053257 | 234.2061 | 0.027039 | 0 | 0 | 0.054078 | 234.3955 | 0.02745 | 0 | 0 | 0.054899 | 234.5848 | 0.02786 | 0 | 0 | 0.055721 | 234.8372 | 0.028408 | 0 | 0 | 0.056816 | 235.0266 | 0.028819 | 0 | 0 | 0.057637 | 235.1528 | 0.029092 | 0 | 0 | 0.058185 | 235.3421 | 0.029503 | 0 | 0 | 0.059006 | 235.4683 | 0.029777 | 0 | 0 | 0.059554 | 235.6577 | 0.030187 | 0 | 0 | 0.060375 | 235.847 | 0.030598 | 0 | 0 | 0.061196 | 235.9732 | 0.030872 | 0 | 0 | 0.061744 | 236.1626 | 0.031283 | 0 | 0 | 0.062565 | 236.3519 | 0.031693 | 0 | 0 | 0.063386 | 236.415 | 0.03183 | 0 | 0 | 0.06366 | 236.6044 | 0.032241 | 0 | 0 | 0.064482 | 236.7937 | 0.032651 | 0 | 0 | 0.065303 | 236.9199 | 0.032925 | 0 | 0 | 0.06585 | 237.1092 | 0.033336 | 0 | 0 | 0.066672 | 237.2355 | 0.03361 | 0 | 0 | 0.067219 | 237.3617 | 0.033883 | 0 | 0 | 0.067767
2017-08-24 16:00 | 214.5947 | 0.63962 |  | 225.3383 | 0.0078047 | 0 | 0 | 0.015609 | 231.6706 | 0.021539 | 0 | 0 | 0.043079 | 236.8515 | 0.032777 | 0 | 0 | 0.065554 | 237.0434 | 0.033193 | 0 | 0 | 0.066386 | 237.1713 | 0.03347 | 0 | 0 | 0.066941 | 237.3632 | 0.033887 | 0 | 0 | 0.067773 | 237.5551 | 0.034303 | 0 | 0 | 0.068606 | 237.747 | 0.034719 | 0 | 0 | 0.069438 | 238.0028 | 0.035274 | 0 | 0 | 0.070548 | 238.1947 | 0.03569 | 0 | 0 | 0.07138 | 238.3226 | 0.035968 | 0 | 0 | 0.071935 | 238.5145 | 0.036384 | 0 | 0 | 0.072768 | 238.6424 | 0.036661 | 0 | 0 | 0.073323 | 238.8343 | 0.037078 | 0 | 0 | 0.074155 | 239.0262 | 0.037494 | 0 | 0 | 0.074988 | 239.1541 | 0.037771 | 0 | 0 | 0.075542 | 239.346 | 0.038187 | 0 | 0 | 0.076375 | 239.5379 | 0.038604 | 0 | 0 | 0.077207 | 239.6019 | 0.038742 | 0 | 0 | 0.077485 | 239.7937 | 0.039159 | 0 | 0 | 0.078317 | 239.9856 | 0.039575 | 0 | 0 | 0.07915 | 240.1135 | 0.039852 | 0 | 0 | 0.079704 | 240.3054 | 0.040268 | 0 | 0 | 0.080537 | 240.4334 | 0.040546 | 0 | 0 | 0.081092 | 240.5613 | 0.040823 | 0 | 0 | 0.081647
2017-08-24 17:00 | 219.7607 | 0.65502 |  | 230.7629 | 0.019571 | 0 | 0 | 0.039141 | 237.2476 | 0.033636 | 0 | 0 | 0.067272 | 242.5533 | 0.045144 | 0 | 0 | 0.090288 | 242.7498 | 0.04557 | 0 | 0 | 0.09114 | 242.8808 | 0.045854 | 0 | 0 | 0.091709 | 243.0773 | 0.046281 | 0 | 0 | 0.092561 | 243.2738 | 0.046707 | 0 | 0 | 0.093414 | 243.4703 | 0.047133 | 0 | 0 | 0.094266 | 243.7323 | 0.047701 | 0 | 0 | 0.095403 | 243.9288 | 0.048128 | 0 | 0 | 0.096255 | 244.0598 | 0.048412 | 0 | 0 | 0.096823 | 244.2563 | 0.048838 | 0 | 0 | 0.097676 | 244.3873 | 0.049122 | 0 | 0 | 0.098244 | 244.5838 | 0.049548 | 0 | 0 | 0.099096 | 244.7803 | 0.049974 | 0 | 0 | 0.099949 | 244.9113 | 0.050259 | 0 | 0 | 0.10052 | 245.1078 | 0.050685 | 0 | 0 | 0.10137 | 245.3043 | 0.051111 | 0 | 0 | 0.10222 | 245.3698 | 0.051253 | 0 | 0 | 0.10251 | 245.5663 | 0.051679 | 0 | 0 | 0.10336 | 245.7628 | 0.052106 | 0 | 0 | 0.10421 | 245.8939 | 0.05239 | 0 | 0 | 0.10478 | 246.0904 | 0.052816 | 0 | 0 | 0.10563 | 246.2214 | 0.0531 | 0 | 0 | 0.1062 | 246.3524 | 0.053384 | 0 | 0 | 0.10677
2017-08-24 18:00 | 217.3423 | 0.64781 |  | 228.2235 | 0.014063 | 0 | 0 | 0.028126 | 234.6368 | 0.027973 | 0 | 0 | 0.055947 | 239.8841 | 0.039355 | 0 | 0 | 0.078709 | 240.0785 | 0.039776 | 0 | 0 | 0.079552 | 240.208 | 0.040057 | 0 | 0 | 0.080114 | 240.4024 | 0.040479 | 0 | 0 | 0.080957 | 240.5967 | 0.0409 | 0 | 0 | 0.0818 | 240.791 | 0.041322 | 0 | 0 | 0.082643 | 241.0502 | 0.041884 | 0 | 0 | 0.083768 | 241.2445 | 0.042305 | 0 | 0 | 0.084611 | 241.3741 | 0.042586 | 0 | 0 | 0.085173 | 241.5684 | 0.043008 | 0 | 0 | 0.086016 | 241.698 | 0.043289 | 0 | 0 | 0.086578 | 241.8923 | 0.04371 | 0 | 0 | 0.087421 | 242.0867 | 0.044132 | 0 | 0 | 0.088264 | 242.2162 | 0.044413 | 0 | 0 | 0.088826 | 242.4106 | 0.044834 | 0 | 0 | 0.089669 | 242.6049 | 0.045256 | 0 | 0 | 0.090512 | 242.6697 | 0.045397 | 0 | 0 | 0.090793 | 242.864 | 0.045818 | 0 | 0 | 0.091636 | 243.0584 | 0.04624 | 0 | 0 | 0.092479 | 243.1879 | 0.046521 | 0 | 0 | 0.093041 | 243.3823 | 0.046942 | 0 | 0 | 0.093884 | 243.5118 | 0.047223 | 0 | 0 | 0.094446 | 243.6414 | 0.047504 | 0 | 0 | 0.095008
2017-08-24 19:00 | 217.1955 | 0.64737 |  | 228.0694 | 0.013728 | 0 | 0 | 0.027457 | 234.4784 | 0.027629 | 0 | 0 | 0.055259 | 239.7221 | 0.039003 | 0 | 0 | 0.078006 | 239.9163 | 0.039424 | 0 | 0 | 0.078849 | 240.0458 | 0.039705 | 0 | 0 | 0.07941 | 240.24 | 0.040126 | 0 | 0 | 0.080253 | 240.4342 | 0.040548 | 0 | 0 | 0.081095 | 240.6284 | 0.040969 | 0 | 0 | 0.081938 | 240.8873 | 0.041531 | 0 | 0 | 0.083061 | 241.0816 | 0.041952 | 0 | 0 | 0.083904 | 241.211 | 0.042233 | 0 | 0 | 0.084465 | 241.4052 | 0.042654 | 0 | 0 | 0.085308 | 241.5347 | 0.042935 | 0 | 0 | 0.085869 | 241.7289 | 0.043356 | 0 | 0 | 0.086712 | 241.9231 | 0.043777 | 0 | 0 | 0.087554 | 242.0526 | 0.044058 | 0 | 0 | 0.088116 | 242.2468 | 0.044479 | 0 | 0 | 0.088959 | 242.441 | 0.044901 | 0 | 0 | 0.089801 | 242.5058 | 0.045041 | 0 | 0 | 0.090082 | 242.7 | 0.045462 | 0 | 0 | 0.090924 | 242.8942 | 0.045883 | 0 | 0 | 0.091767 | 243.0237 | 0.046164 | 0 | 0 | 0.092329 | 243.2179 | 0.046586 | 0 | 0 | 0.093171 | 243.3474 | 0.046866 | 0 | 0 | 0.093733 | 243.4768 | 0.047147 | 0 | 0 | 0.094294
2017-08-24 20:00 | 210.3443 | 0.62695 |  | 220.8752 | 0 | 0 | 0 | 0 | 227.082 | 0.011587 | 0 | 0 | 0.023174 | 232.1603 | 0.022602 | 0 | 0 | 0.045203 | 232.3484 | 0.02301 | 0 | 0 | 0.046019 | 232.4738 | 0.023282 | 0 | 0 | 0.046563 | 232.6619 | 0.02369 | 0 | 0 | 0.047379 | 232.8499 | 0.024097 | 0 | 0 | 0.048195 | 233.038 | 0.024505 | 0 | 0 | 0.049011 | 233.2888 | 0.025049 | 0 | 0 | 0.050099 | 233.4769 | 0.025457 | 0 | 0 | 0.050915 | 233.6023 | 0.025729 | 0 | 0 | 0.051459 | 233.7904 | 0.026137 | 0 | 0 | 0.052275 | 233.9158 | 0.026409 | 0 | 0 | 0.052818 | 234.1038 | 0.026817 | 0 | 0 | 0.053634 | 234.2919 | 0.027225 | 0 | 0 | 0.05445 | 234.4173 | 0.027497 | 0 | 0 | 0.054994 | 234.6054 | 0.027905 | 0 | 0 | 0.05581 | 234.7935 | 0.028313 | 0 | 0 | 0.056626 | 234.8562 | 0.028449 | 0 | 0 | 0.056898 | 235.0443 | 0.028857 | 0 | 0 | 0.057714 | 235.2324 | 0.029265 | 0 | 0 | 0.05853 | 235.3578 | 0.029537 | 0 | 0 | 0.059074 | 235.5458 | 0.029945 | 0 | 0 | 0.05989 | 235.6712 | 0.030217 | 0 | 0 | 0.060434 | 235.7966 | 0.030489 | 0 | 0 | 0.060978
2017-08-24 21:00 | 214.9239 | 0.6406 |  | 225.684 | 0.0085545 | 0 | 0 | 0.017109 | 232.0259 | 0.02231 | 0 | 0 | 0.04462 | 237.2148 | 0.033565 | 0 | 0 | 0.06713 | 237.407 | 0.033982 | 0 | 0 | 0.067963 | 237.5351 | 0.03426 | 0 | 0 | 0.068519 | 237.7273 | 0.034676 | 0 | 0 | 0.069353 | 237.9195 | 0.035093 | 0 | 0 | 0.070187 | 238.1116 | 0.03551 | 0 | 0 | 0.07102 | 238.3679 | 0.036066 | 0 | 0 | 0.072132 | 238.5601 | 0.036483 | 0 | 0 | 0.072965 | 238.6882 | 0.036761 | 0 | 0 | 0.073521 | 238.8804 | 0.037177 | 0 | 0 | 0.074355 | 239.0085 | 0.037455 | 0 | 0 | 0.074911 | 239.2007 | 0.037872 | 0 | 0 | 0.075744 | 239.3928 | 0.038289 | 0 | 0 | 0.076578 | 239.521 | 0.038567 | 0 | 0 | 0.077134 | 239.7131 | 0.038984 | 0 | 0 | 0.077968 | 239.9053 | 0.039401 | 0 | 0 | 0.078801 | 239.9694 | 0.03954 | 0 | 0 | 0.079079 | 240.1616 | 0.039956 | 0 | 0 | 0.079913 | 240.3537 | 0.040373 | 0 | 0 | 0.080746 | 240.4819 | 0.040651 | 0 | 0 | 0.081302 | 240.674 | 0.041068 | 0 | 0 | 0.082136 | 240.8022 | 0.041346 | 0 | 0 | 0.082692 | 240.9303 | 0.041624 | 0 | 0 | 0.083247
2017-08-24 22:00 | 224.3783 | 0.66878 |  | 235.6117 | 0.030088 | 0 | 0 | 0.060175 | 242.2326 | 0.044448 | 0 | 0 | 0.088897 | 247.6498 | 0.056198 | 0 | 0 | 0.1124 | 247.8504 | 0.056633 | 0 | 0 | 0.11327 | 247.9841 | 0.056924 | 0 | 0 | 0.11385 | 248.1848 | 0.057359 | 0 | 0 | 0.11472 | 248.3854 | 0.057794 | 0 | 0 | 0.11559 | 248.586 | 0.058229 | 0 | 0 | 0.11646 | 248.8536 | 0.058809 | 0 | 0 | 0.11762 | 249.0542 | 0.059244 | 0 | 0 | 0.11849 | 249.1879 | 0.059535 | 0 | 0 | 0.11907 | 249.3886 | 0.05997 | 0 | 0 | 0.11994 | 249.5223 | 0.06026 | 0 | 0 | 0.12052 | 249.723 | 0.060695 | 0 | 0 | 0.12139 | 249.9236 | 0.06113 | 0 | 0 | 0.12226 | 250.0574 | 0.06142 | 0 | 0 | 0.12284 | 250.258 | 0.061856 | 0 | 0 | 0.12371 | 250.4586 | 0.062291 | 0 | 0 | 0.12458 | 250.5255 | 0.062436 | 0 | 0 | 0.12487 | 250.7261 | 0.062871 | 0 | 0 | 0.12574 | 250.9268 | 0.063306 | 0 | 0 | 0.12661 | 251.0605 | 0.063596 | 0 | 0 | 0.12719 | 251.2612 | 0.064031 | 0 | 0 | 0.12806 | 251.3949 | 0.064322 | 0 | 0 | 0.12864 | 251.5287 | 0.064612 | 0 | 0 | 0.12922
2017-08-24 23:00 | 235.6252 | 0.7023 |  | 247.4217 | 0.055704 | 0 | 0 | 0.11141 | 254.3745 | 0.070784 | 0 | 0 | 0.14157 | 260.0632 | 0.083123 | 0 | 0 | 0.16625 | 260.2739 | 0.08358 | 0 | 0 | 0.16716 | 260.4143 | 0.083885 | 0 | 0 | 0.16777 | 260.625 | 0.084342 | 0 | 0 | 0.16868 | 260.8357 | 0.084799 | 0 | 0 | 0.1696 | 261.0464 | 0.085256 | 0 | 0 | 0.17051 | 261.3273 | 0.085865 | 0 | 0 | 0.17173 | 261.538 | 0.086322 | 0 | 0 | 0.17264 | 261.6785 | 0.086627 | 0 | 0 | 0.17325 | 261.8892 | 0.087084 | 0 | 0 | 0.17417 | 262.0296 | 0.087388 | 0 | 0 | 0.17478 | 262.2403 | 0.087845 | 0 | 0 | 0.17569 | 262.451 | 0.088302 | 0 | 0 | 0.1766 | 262.5915 | 0.088607 | 0 | 0 | 0.17721 | 262.8022 | 0.089064 | 0 | 0 | 0.17813 | 263.0129 | 0.089521 | 0 | 0 | 0.17904 | 263.0831 | 0.089673 | 0 | 0 | 0.17935 | 263.2938 | 0.09013 | 0 | 0 | 0.18026 | 263.5045 | 0.090587 | 0 | 0 | 0.18117 | 263.6449 | 0.090892 | 0 | 0 | 0.18178 | 263.8556 | 0.091349 | 0 | 0 | 0.1827 | 263.9961 | 0.091653 | 0 | 0 | 0.18331 | 264.1365 | 0.091958 | 0 | 0 | 0.18392
2017-08-25 | 227.651 | 0.67854 |  | 239.0483 | 0.037542 | 0 | 0 | 0.075083 | 245.7658 | 0.052112 | 0 | 0 | 0.10422 | 251.262 | 0.064033 | 0 | 0 | 0.12807 | 251.4655 | 0.064475 | 0 | 0 | 0.12895 | 251.6012 | 0.064769 | 0 | 0 | 0.12954 | 251.8048 | 0.065211 | 0 | 0 | 0.13042 | 252.0083 | 0.065652 | 0 | 0 | 0.1313 | 252.2119 | 0.066094 | 0 | 0 | 0.13219 | 252.4833 | 0.066682 | 0 | 0 | 0.13336 | 252.6869 | 0.067124 | 0 | 0 | 0.13425 | 252.8226 | 0.067418 | 0 | 0 | 0.13484 | 253.0261 | 0.06786 | 0 | 0 | 0.13572 | 253.1619 | 0.068154 | 0 | 0 | 0.13631 | 253.3654 | 0.068596 | 0 | 0 | 0.13719 | 253.569 | 0.069037 | 0 | 0 | 0.13807 | 253.7047 | 0.069331 | 0 | 0 | 0.13866 | 253.9082 | 0.069773 | 0 | 0 | 0.13955 | 254.1118 | 0.070214 | 0 | 0 | 0.14043 | 254.1797 | 0.070362 | 0 | 0 | 0.14072 | 254.3832 | 0.070803 | 0 | 0 | 0.14161 | 254.5868 | 0.071245 | 0 | 0 | 0.14249 | 254.7225 | 0.071539 | 0 | 0 | 0.14308 | 254.926 | 0.071981 | 0 | 0 | 0.14396 | 255.0618 | 0.072275 | 0 | 0 | 0.14455 | 255.1975 | 0.072569 | 0 | 0 | 0.14514
2017-08-25 01:00 | 231.5586 | 0.69018 |  | 243.1516 | 0.046442 | 0 | 0 | 0.092883 | 249.9844 | 0.061262 | 0 | 0 | 0.12252 | 255.5748 | 0.073388 | 0 | 0 | 0.14678 | 255.7819 | 0.073837 | 0 | 0 | 0.14767 | 255.9199 | 0.074136 | 0 | 0 | 0.14827 | 256.127 | 0.074585 | 0 | 0 | 0.14917 | 256.3341 | 0.075034 | 0 | 0 | 0.15007 | 256.5411 | 0.075484 | 0 | 0 | 0.15097 | 256.8172 | 0.076082 | 0 | 0 | 0.15216 | 257.0242 | 0.076532 | 0 | 0 | 0.15306 | 257.1623 | 0.076831 | 0 | 0 | 0.15366 | 257.3693 | 0.07728 | 0 | 0 | 0.15456 | 257.5074 | 0.077579 | 0 | 0 | 0.15516 | 257.7144 | 0.078029 | 0 | 0 | 0.15606 | 257.9215 | 0.078478 | 0 | 0 | 0.15696 | 258.0595 | 0.078777 | 0 | 0 | 0.15755 | 258.2666 | 0.079226 | 0 | 0 | 0.15845 | 258.4736 | 0.079675 | 0 | 0 | 0.15935 | 258.5426 | 0.079825 | 0 | 0 | 0.15965 | 258.7497 | 0.080274 | 0 | 0 | 0.16055 | 258.9567 | 0.080723 | 0 | 0 | 0.16145 | 259.0948 | 0.081023 | 0 | 0 | 0.16205 | 259.3018 | 0.081472 | 0 | 0 | 0.16294 | 259.4399 | 0.081771 | 0 | 0 | 0.16354 | 259.5779 | 0.08207 | 0 | 0 | 0.16414
2017-08-25 02:00 | 236.989 | 0.70637 |  | 248.8538 | 0.05881 | 0 | 0 | 0.11762 | 255.8469 | 0.073978 | 0 | 0 | 0.14796 | 261.5685 | 0.086388 | 0 | 0 | 0.17278 | 261.7804 | 0.086848 | 0 | 0 | 0.1737 | 261.9216 | 0.087154 | 0 | 0 | 0.17431 | 262.1336 | 0.087614 | 0 | 0 | 0.17523 | 262.3455 | 0.088073 | 0 | 0 | 0.17615 | 262.5574 | 0.088533 | 0 | 0 | 0.17707 | 262.8399 | 0.089146 | 0 | 0 | 0.17829 | 263.0518 | 0.089605 | 0 | 0 | 0.17921 | 263.1931 | 0.089912 | 0 | 0 | 0.17982 | 263.405 | 0.090371 | 0 | 0 | 0.18074 | 263.5463 | 0.090678 | 0 | 0 | 0.18136 | 263.7582 | 0.091137 | 0 | 0 | 0.18227 | 263.9701 | 0.091597 | 0 | 0 | 0.18319 | 264.1114 | 0.091904 | 0 | 0 | 0.18381 | 264.3233 | 0.092363 | 0 | 0 | 0.18473 | 264.5352 | 0.092823 | 0 | 0 | 0.18565 | 264.6058 | 0.092976 | 0 | 0 | 0.18595 | 264.8178 | 0.093436 | 0 | 0 | 0.18687 | 265.0297 | 0.093895 | 0 | 0 | 0.18779 | 265.1709 | 0.094202 | 0 | 0 | 0.1884 | 265.3829 | 0.094661 | 0 | 0 | 0.18932 | 265.5241 | 0.094968 | 0 | 0 | 0.18994 | 265.6654 | 0.095274 | 0 | 0 | 0.19055
2017-08-25 03:00 | 238.0252 | 0.70946 |  | 249.9418 | 0.06117 | 0 | 0 | 0.12234 | 256.9654 | 0.076404 | 0 | 0 | 0.15281 | 262.7121 | 0.088868 | 0 | 0 | 0.17774 | 262.9249 | 0.08933 | 0 | 0 | 0.17866 | 263.0668 | 0.089638 | 0 | 0 | 0.17928 | 263.2796 | 0.090099 | 0 | 0 | 0.1802 | 263.4925 | 0.090561 | 0 | 0 | 0.18112 | 263.7053 | 0.091023 | 0 | 0 | 0.18205 | 263.9891 | 0.091638 | 0 | 0 | 0.18328 | 264.2019 | 0.0921 | 0 | 0 | 0.1842 | 264.3438 | 0.092408 | 0 | 0 | 0.18482 | 264.5566 | 0.092869 | 0 | 0 | 0.18574 | 264.6985 | 0.093177 | 0 | 0 | 0.18635 | 264.9114 | 0.093639 | 0 | 0 | 0.18728 | 265.1242 | 0.0941 | 0 | 0 | 0.1882 | 265.2661 | 0.094408 | 0 | 0 | 0.18882 | 265.4789 | 0.09487 | 0 | 0 | 0.18974 | 265.6918 | 0.095331 | 0 | 0 | 0.19066 | 265.7627 | 0.095485 | 0 | 0 | 0.19097 | 265.9756 | 0.095947 | 0 | 0 | 0.19189 | 266.1884 | 0.096409 | 0 | 0 | 0.19282 | 266.3303 | 0.096716 | 0 | 0 | 0.19343 | 266.5431 | 0.097178 | 0 | 0 | 0.19436 | 266.685 | 0.097486 | 0 | 0 | 0.19497 | 266.8269 | 0.097793 | 0 | 0 | 0.19559
2017-08-25 04:00 | 236.4667 | 0.70481 |  | 248.3053 | 0.05762 | 0 | 0 | 0.11524 | 255.2829 | 0.072755 | 0 | 0 | 0.14551 | 260.9919 | 0.085137 | 0 | 0 | 0.17027 | 261.2034 | 0.085596 | 0 | 0 | 0.17119 | 261.3443 | 0.085902 | 0 | 0 | 0.1718 | 261.5558 | 0.08636 | 0 | 0 | 0.17272 | 261.7672 | 0.086819 | 0 | 0 | 0.17364 | 261.9786 | 0.087278 | 0 | 0 | 0.17456 | 262.2606 | 0.087889 | 0 | 0 | 0.17578 | 262.472 | 0.088348 | 0 | 0 | 0.1767 | 262.613 | 0.088653 | 0 | 0 | 0.17731 | 262.8244 | 0.089112 | 0 | 0 | 0.17822 | 262.9654 | 0.089418 | 0 | 0 | 0.17884 | 263.1768 | 0.089876 | 0 | 0 | 0.17975 | 263.3883 | 0.090335 | 0 | 0 | 0.18067 | 263.5292 | 0.090641 | 0 | 0 | 0.18128 | 263.7407 | 0.091099 | 0 | 0 | 0.1822 | 263.9521 | 0.091558 | 0 | 0 | 0.18312 | 264.0226 | 0.091711 | 0 | 0 | 0.18342 | 264.234 | 0.09217 | 0 | 0 | 0.18434 | 264.4455 | 0.092628 | 0 | 0 | 0.18526 | 264.5864 | 0.092934 | 0 | 0 | 0.18587 | 264.7979 | 0.093393 | 0 | 0 | 0.18679 | 264.9389 | 0.093698 | 0 | 0 | 0.1874 | 265.0798 | 0.094004 | 0 | 0 | 0.18801
2017-08-25 05:00 | 233.7193 | 0.69662 |  | 245.4204 | 0.051363 | 0 | 0 | 0.10273 | 252.317 | 0.066321 | 0 | 0 | 0.13264 | 257.9596 | 0.07856 | 0 | 0 | 0.15712 | 258.1686 | 0.079014 | 0 | 0 | 0.15803 | 258.3079 | 0.079316 | 0 | 0 | 0.15863 | 258.5169 | 0.079769 | 0 | 0 | 0.15954 | 258.7259 | 0.080222 | 0 | 0 | 0.16044 | 258.9349 | 0.080676 | 0 | 0 | 0.16135 | 259.2135 | 0.08128 | 0 | 0 | 0.16256 | 259.4225 | 0.081733 | 0 | 0 | 0.16347 | 259.5618 | 0.082036 | 0 | 0 | 0.16407 | 259.7708 | 0.082489 | 0 | 0 | 0.16498 | 259.9101 | 0.082791 | 0 | 0 | 0.16558 | 260.1191 | 0.083244 | 0 | 0 | 0.16649 | 260.3281 | 0.083698 | 0 | 0 | 0.1674 | 260.4674 | 0.084 | 0 | 0 | 0.168 | 260.6764 | 0.084453 | 0 | 0 | 0.16891 | 260.8854 | 0.084906 | 0 | 0 | 0.16981 | 260.9551 | 0.085058 | 0 | 0 | 0.17012 | 261.1641 | 0.085511 | 0 | 0 | 0.17102 | 261.3731 | 0.085964 | 0 | 0 | 0.17193 | 261.5124 | 0.086266 | 0 | 0 | 0.17253 | 261.7214 | 0.08672 | 0 | 0 | 0.17344 | 261.8607 | 0.087022 | 0 | 0 | 0.17404 | 262 | 0.087324 | 0 | 0 | 0.17465
2017-08-25 06:00 | 235.0395 | 0.70056 |  | 246.8067 | 0.05437 | 0 | 0 | 0.10874 | 253.7422 | 0.069413 | 0 | 0 | 0.13883 | 259.4168 | 0.081721 | 0 | 0 | 0.16344 | 259.6269 | 0.082177 | 0 | 0 | 0.16435 | 259.767 | 0.082481 | 0 | 0 | 0.16496 | 259.9772 | 0.082936 | 0 | 0 | 0.16587 | 260.1874 | 0.083392 | 0 | 0 | 0.16678 | 260.3975 | 0.083848 | 0 | 0 | 0.1677 | 260.6778 | 0.084456 | 0 | 0 | 0.16891 | 260.8879 | 0.084912 | 0 | 0 | 0.16982 | 261.028 | 0.085216 | 0 | 0 | 0.17043 | 261.2382 | 0.085672 | 0 | 0 | 0.17134 | 261.3783 | 0.085976 | 0 | 0 | 0.17195 | 261.5885 | 0.086431 | 0 | 0 | 0.17286 | 261.7986 | 0.086887 | 0 | 0 | 0.17377 | 261.9388 | 0.087191 | 0 | 0 | 0.17438 | 262.1489 | 0.087647 | 0 | 0 | 0.17529 | 262.3591 | 0.088103 | 0 | 0 | 0.17621 | 262.4292 | 0.088255 | 0 | 0 | 0.17651 | 262.6393 | 0.088711 | 0 | 0 | 0.17742 | 262.8495 | 0.089166 | 0 | 0 | 0.17833 | 262.9896 | 0.08947 | 0 | 0 | 0.17894 | 263.1998 | 0.089926 | 0 | 0 | 0.17985 | 263.3399 | 0.09023 | 0 | 0 | 0.18046 | 263.48 | 0.090534 | 0 | 0 | 0.18107
2017-08-25 07:00 | 240.9624 | 0.71821 |  | 253.0261 | 0.067859 | 0 | 0 | 0.13572 | 260.1364 | 0.083282 | 0 | 0 | 0.16656 | 265.9539 | 0.0959 | 0 | 0 | 0.1918 | 266.1693 | 0.096367 | 0 | 0 | 0.19273 | 266.313 | 0.096679 | 0 | 0 | 0.19336 | 266.5285 | 0.097146 | 0 | 0 | 0.19429 | 266.7439 | 0.097613 | 0 | 0 | 0.19523 | 266.9594 | 0.098081 | 0 | 0 | 0.19616 | 267.2467 | 0.098704 | 0 | 0 | 0.19741 | 267.4621 | 0.099171 | 0 | 0 | 0.19834 | 267.6058 | 0.099483 | 0 | 0 | 0.19897 | 267.8212 | 0.09995 | 0 | 0 | 0.1999 | 267.9649 | 0.10026 | 0 | 0 | 0.20052 | 268.1803 | 0.10073 | 0 | 0 | 0.20146 | 268.3958 | 0.1012 | 0 | 0 | 0.20239 | 268.5394 | 0.10151 | 0 | 0 | 0.20302 | 268.7549 | 0.10198 | 0 | 0 | 0.20395 | 268.9704 | 0.10244 | 0 | 0 | 0.20489 | 269.0422 | 0.1026 | 0 | 0 | 0.2052 | 269.2577 | 0.10307 | 0 | 0 | 0.20613 | 269.4731 | 0.10353 | 0 | 0 | 0.20707 | 269.6168 | 0.10384 | 0 | 0 | 0.20769 | 269.8322 | 0.10431 | 0 | 0 | 0.20862 | 269.9759 | 0.10462 | 0 | 0 | 0.20925 | 270.1195 | 0.10494 | 0 | 0 | 0.20987
2017-08-25 08:00 | 227.4595 | 0.67797 |  | 238.8472 | 0.037106 | 0 | 0 | 0.074211 | 245.5591 | 0.051664 | 0 | 0 | 0.10333 | 251.0506 | 0.063575 | 0 | 0 | 0.12715 | 251.254 | 0.064016 | 0 | 0 | 0.12803 | 251.3896 | 0.06431 | 0 | 0 | 0.12862 | 251.593 | 0.064751 | 0 | 0 | 0.1295 | 251.7963 | 0.065192 | 0 | 0 | 0.13038 | 251.9997 | 0.065633 | 0 | 0 | 0.13127 | 252.2709 | 0.066222 | 0 | 0 | 0.13244 | 252.4743 | 0.066663 | 0 | 0 | 0.13333 | 252.6099 | 0.066957 | 0 | 0 | 0.13391 | 252.8133 | 0.067398 | 0 | 0 | 0.1348 | 252.9489 | 0.067692 | 0 | 0 | 0.13538 | 253.1523 | 0.068133 | 0 | 0 | 0.13627 | 253.3557 | 0.068574 | 0 | 0 | 0.13715 | 253.4913 | 0.068868 | 0 | 0 | 0.13774 | 253.6947 | 0.06931 | 0 | 0 | 0.13862 | 253.898 | 0.069751 | 0 | 0 | 0.1395 | 253.9658 | 0.069898 | 0 | 0 | 0.1398 | 254.1692 | 0.070339 | 0 | 0 | 0.14068 | 254.3726 | 0.07078 | 0 | 0 | 0.14156 | 254.5082 | 0.071074 | 0 | 0 | 0.14215 | 254.7116 | 0.071515 | 0 | 0 | 0.14303 | 254.8472 | 0.071809 | 0 | 0 | 0.14362 | 254.9828 | 0.072104 | 0 | 0 | 0.14421
2017-08-25 09:00 | 221.1235 | 0.65908 |  | 232.194 | 0.022675 | 0 | 0 | 0.045349 | 238.7188 | 0.036827 | 0 | 0 | 0.073654 | 244.0574 | 0.048406 | 0 | 0 | 0.096813 | 244.2551 | 0.048835 | 0 | 0 | 0.097671 | 244.3869 | 0.049121 | 0 | 0 | 0.098242 | 244.5847 | 0.04955 | 0 | 0 | 0.0991 | 244.7824 | 0.049979 | 0 | 0 | 0.099958 | 244.9801 | 0.050408 | 0 | 0 | 0.10082 | 245.2437 | 0.05098 | 0 | 0 | 0.10196 | 245.4415 | 0.051408 | 0 | 0 | 0.10282 | 245.5733 | 0.051694 | 0 | 0 | 0.10339 | 245.771 | 0.052123 | 0 | 0 | 0.10425 | 245.9028 | 0.052409 | 0 | 0 | 0.10482 | 246.1005 | 0.052838 | 0 | 0 | 0.10568 | 246.2983 | 0.053267 | 0 | 0 | 0.10653 | 246.4301 | 0.053553 | 0 | 0 | 0.10711 | 246.6278 | 0.053982 | 0 | 0 | 0.10796 | 246.8255 | 0.054411 | 0 | 0 | 0.10882 | 246.8914 | 0.054553 | 0 | 0 | 0.10911 | 247.0892 | 0.054982 | 0 | 0 | 0.10996 | 247.2869 | 0.055411 | 0 | 0 | 0.11082 | 247.4187 | 0.055697 | 0 | 0 | 0.11139 | 247.6164 | 0.056126 | 0 | 0 | 0.11225 | 247.7482 | 0.056412 | 0 | 0 | 0.11282 | 247.8801 | 0.056698 | 0 | 0 | 0.1134
2017-08-25 10:00 | 221.7159 | 0.66085 |  | 232.8161 | 0.024024 | 0 | 0 | 0.048048 | 239.3584 | 0.038214 | 0 | 0 | 0.076429 | 244.7113 | 0.049825 | 0 | 0 | 0.099649 | 244.9096 | 0.050255 | 0 | 0 | 0.10051 | 245.0417 | 0.050541 | 0 | 0 | 0.10108 | 245.24 | 0.050971 | 0 | 0 | 0.10194 | 245.4382 | 0.051401 | 0 | 0 | 0.1028 | 245.6365 | 0.051831 | 0 | 0 | 0.10366 | 245.9008 | 0.052405 | 0 | 0 | 0.10481 | 246.0991 | 0.052835 | 0 | 0 | 0.10567 | 246.2312 | 0.053122 | 0 | 0 | 0.10624 | 246.4295 | 0.053552 | 0 | 0 | 0.1071 | 246.5617 | 0.053838 | 0 | 0 | 0.10768 | 246.7599 | 0.054268 | 0 | 0 | 0.10854 | 246.9582 | 0.054698 | 0 | 0 | 0.1094 | 247.0903 | 0.054985 | 0 | 0 | 0.10997 | 247.2886 | 0.055415 | 0 | 0 | 0.11083 | 247.4869 | 0.055845 | 0 | 0 | 0.11169 | 247.5529 | 0.055988 | 0 | 0 | 0.11198 | 247.7512 | 0.056418 | 0 | 0 | 0.11284 | 247.9494 | 0.056848 | 0 | 0 | 0.1137 | 248.0816 | 0.057135 | 0 | 0 | 0.11427 | 248.2799 | 0.057565 | 0 | 0 | 0.11513 | 248.412 | 0.057852 | 0 | 0 | 0.1157 | 248.5442 | 0.058138 | 0 | 0 | 0.11628
2017-08-25 11:00 | 229.8721 | 0.68516 |  | 241.3806 | 0.0426 | 0 | 0 | 0.085201 | 248.1636 | 0.057313 | 0 | 0 | 0.11463 | 253.7134 | 0.06935 | 0 | 0 | 0.1387 | 253.9189 | 0.069796 | 0 | 0 | 0.13959 | 254.056 | 0.070093 | 0 | 0 | 0.14019 | 254.2615 | 0.070539 | 0 | 0 | 0.14108 | 254.4671 | 0.070985 | 0 | 0 | 0.14197 | 254.6726 | 0.071431 | 0 | 0 | 0.14286 | 254.9467 | 0.072025 | 0 | 0 | 0.14405 | 255.1522 | 0.072471 | 0 | 0 | 0.14494 | 255.2892 | 0.072768 | 0 | 0 | 0.14554 | 255.4948 | 0.073214 | 0 | 0 | 0.14643 | 255.6318 | 0.073511 | 0 | 0 | 0.14702 | 255.8374 | 0.073957 | 0 | 0 | 0.14791 | 256.0429 | 0.074403 | 0 | 0 | 0.14881 | 256.18 | 0.0747 | 0 | 0 | 0.1494 | 256.3855 | 0.075146 | 0 | 0 | 0.15029 | 256.591 | 0.075592 | 0 | 0 | 0.15118 | 256.6596 | 0.075741 | 0 | 0 | 0.15148 | 256.8651 | 0.076186 | 0 | 0 | 0.15237 | 257.0707 | 0.076632 | 0 | 0 | 0.15326 | 257.2077 | 0.076929 | 0 | 0 | 0.15386 | 257.4132 | 0.077375 | 0 | 0 | 0.15475 | 257.5503 | 0.077672 | 0 | 0 | 0.15534 | 257.6873 | 0.07797 | 0 | 0 | 0.15594
2017-08-25 12:00 | 231.008 | 0.68854 |  | 242.5734 | 0.045188 | 0 | 0 | 0.090375 | 249.3899 | 0.059973 | 0 | 0 | 0.11995 | 254.9671 | 0.07207 | 0 | 0 | 0.14414 | 255.1737 | 0.072518 | 0 | 0 | 0.14504 | 255.3114 | 0.072816 | 0 | 0 | 0.14563 | 255.518 | 0.073264 | 0 | 0 | 0.14653 | 255.7245 | 0.073712 | 0 | 0 | 0.14742 | 255.9311 | 0.07416 | 0 | 0 | 0.14832 | 256.2065 | 0.074758 | 0 | 0 | 0.14952 | 256.4131 | 0.075206 | 0 | 0 | 0.15041 | 256.5508 | 0.075505 | 0 | 0 | 0.15101 | 256.7573 | 0.075953 | 0 | 0 | 0.15191 | 256.8951 | 0.076251 | 0 | 0 | 0.1525 | 257.1016 | 0.076699 | 0 | 0 | 0.1534 | 257.3082 | 0.077147 | 0 | 0 | 0.15429 | 257.4459 | 0.077446 | 0 | 0 | 0.15489 | 257.6525 | 0.077894 | 0 | 0 | 0.15579 | 257.859 | 0.078342 | 0 | 0 | 0.15668 | 257.9279 | 0.078491 | 0 | 0 | 0.15698 | 258.1344 | 0.07894 | 0 | 0 | 0.15788 | 258.341 | 0.079388 | 0 | 0 | 0.15878 | 258.4787 | 0.079686 | 0 | 0 | 0.15937 | 258.6853 | 0.080134 | 0 | 0 | 0.16027 | 258.823 | 0.080433 | 0 | 0 | 0.16087 | 258.9607 | 0.080732 | 0 | 0 | 0.16146
2017-08-25 13:00 | 227.1188 | 0.67695 |  | 238.4894 | 0.036329 | 0 | 0 | 0.072659 | 245.1912 | 0.050866 | 0 | 0 | 0.10173 | 250.6745 | 0.062759 | 0 | 0 | 0.12552 | 250.8776 | 0.063199 | 0 | 0 | 0.1264 | 251.013 | 0.063493 | 0 | 0 | 0.12699 | 251.2161 | 0.063934 | 0 | 0 | 0.12787 | 251.4191 | 0.064374 | 0 | 0 | 0.12875 | 251.6222 | 0.064815 | 0 | 0 | 0.12963 | 251.893 | 0.065402 | 0 | 0 | 0.1308 | 252.0961 | 0.065842 | 0 | 0 | 0.13168 | 252.2315 | 0.066136 | 0 | 0 | 0.13227 | 252.4346 | 0.066577 | 0 | 0 | 0.13315 | 252.57 | 0.06687 | 0 | 0 | 0.13374 | 252.773 | 0.067311 | 0 | 0 | 0.13462 | 252.9761 | 0.067751 | 0 | 0 | 0.1355 | 253.1115 | 0.068045 | 0 | 0 | 0.13609 | 253.3146 | 0.068485 | 0 | 0 | 0.13697 | 253.5177 | 0.068926 | 0 | 0 | 0.13785 | 253.5854 | 0.069073 | 0 | 0 | 0.13815 | 253.7885 | 0.069513 | 0 | 0 | 0.13903 | 253.9916 | 0.069954 | 0 | 0 | 0.13991 | 254.1269 | 0.070247 | 0 | 0 | 0.14049 | 254.33 | 0.070688 | 0 | 0 | 0.14138 | 254.4654 | 0.070981 | 0 | 0 | 0.14196 | 254.6008 | 0.071275 | 0 | 0 | 0.14255
2017-08-25 14:00 | 227.6512 | 0.67854 |  | 239.0485 | 0.037542 | 0 | 0 | 0.075084 | 245.766 | 0.052112 | 0 | 0 | 0.10422 | 251.2622 | 0.064034 | 0 | 0 | 0.12807 | 251.4657 | 0.064475 | 0 | 0 | 0.12895 | 251.6014 | 0.064769 | 0 | 0 | 0.12954 | 251.805 | 0.065211 | 0 | 0 | 0.13042 | 252.0086 | 0.065653 | 0 | 0 | 0.13131 | 252.2121 | 0.066094 | 0 | 0 | 0.13219 | 252.4835 | 0.066683 | 0 | 0 | 0.13337 | 252.6871 | 0.067124 | 0 | 0 | 0.13425 | 252.8228 | 0.067419 | 0 | 0 | 0.13484 | 253.0264 | 0.06786 | 0 | 0 | 0.13572 | 253.1621 | 0.068154 | 0 | 0 | 0.13631 | 253.3656 | 0.068596 | 0 | 0 | 0.13719 | 253.5692 | 0.069038 | 0 | 0 | 0.13808 | 253.7049 | 0.069332 | 0 | 0 | 0.13866 | 253.9085 | 0.069773 | 0 | 0 | 0.13955 | 254.112 | 0.070215 | 0 | 0 | 0.14043 | 254.1799 | 0.070362 | 0 | 0 | 0.14072 | 254.3835 | 0.070804 | 0 | 0 | 0.14161 | 254.587 | 0.071245 | 0 | 0 | 0.14249 | 254.7227 | 0.07154 | 0 | 0 | 0.14308 | 254.9263 | 0.071981 | 0 | 0 | 0.14396 | 255.062 | 0.072275 | 0 | 0 | 0.14455 | 255.1977 | 0.07257 | 0 | 0 | 0.14514
2017-08-25 15:00 | 228.5191 | 0.68112 |  | 239.9598 | 0.039519 | 0 | 0 | 0.079038 | 246.703 | 0.054145 | 0 | 0 | 0.10829 | 252.2201 | 0.066111 | 0 | 0 | 0.13222 | 252.4244 | 0.066554 | 0 | 0 | 0.13311 | 252.5606 | 0.06685 | 0 | 0 | 0.1337 | 252.765 | 0.067293 | 0 | 0 | 0.13459 | 252.9693 | 0.067736 | 0 | 0 | 0.13547 | 253.1736 | 0.06818 | 0 | 0 | 0.13636 | 253.4461 | 0.06877 | 0 | 0 | 0.13754 | 253.6504 | 0.069214 | 0 | 0 | 0.13843 | 253.7866 | 0.069509 | 0 | 0 | 0.13902 | 253.991 | 0.069952 | 0 | 0 | 0.1399 | 254.1272 | 0.070248 | 0 | 0 | 0.1405 | 254.3315 | 0.070691 | 0 | 0 | 0.14138 | 254.5359 | 0.071134 | 0 | 0 | 0.14227 | 254.6721 | 0.07143 | 0 | 0 | 0.14286 | 254.8764 | 0.071873 | 0 | 0 | 0.14375 | 255.0808 | 0.072316 | 0 | 0 | 0.14463 | 255.1489 | 0.072464 | 0 | 0 | 0.14493 | 255.3532 | 0.072907 | 0 | 0 | 0.14581 | 255.5576 | 0.07335 | 0 | 0 | 0.1467 | 255.6938 | 0.073646 | 0 | 0 | 0.14729 | 255.8981 | 0.074089 | 0 | 0 | 0.14818 | 256.0344 | 0.074384 | 0 | 0 | 0.14877 | 256.1706 | 0.07468 | 0 | 0 | 0.14936
2017-08-25 16:00 | 224.3759 | 0.66877 |  | 235.6093 | 0.030082 | 0 | 0 | 0.060165 | 242.2301 | 0.044443 | 0 | 0 | 0.088886 | 247.6472 | 0.056193 | 0 | 0 | 0.11239 | 247.8478 | 0.056628 | 0 | 0 | 0.11326 | 247.9816 | 0.056918 | 0 | 0 | 0.11384 | 248.1822 | 0.057353 | 0 | 0 | 0.11471 | 248.3829 | 0.057788 | 0 | 0 | 0.11558 | 248.5835 | 0.058224 | 0 | 0 | 0.11645 | 248.851 | 0.058804 | 0 | 0 | 0.11761 | 249.0516 | 0.059239 | 0 | 0 | 0.11848 | 249.1854 | 0.059529 | 0 | 0 | 0.11906 | 249.386 | 0.059964 | 0 | 0 | 0.11993 | 249.5198 | 0.060254 | 0 | 0 | 0.12051 | 249.7204 | 0.06069 | 0 | 0 | 0.12138 | 249.921 | 0.061125 | 0 | 0 | 0.12225 | 250.0548 | 0.061415 | 0 | 0 | 0.12283 | 250.2554 | 0.06185 | 0 | 0 | 0.1237 | 250.4561 | 0.062285 | 0 | 0 | 0.12457 | 250.5229 | 0.06243 | 0 | 0 | 0.12486 | 250.7236 | 0.062865 | 0 | 0 | 0.12573 | 250.9242 | 0.063301 | 0 | 0 | 0.1266 | 251.058 | 0.063591 | 0 | 0 | 0.12718 | 251.2586 | 0.064026 | 0 | 0 | 0.12805 | 251.3923 | 0.064316 | 0 | 0 | 0.12863 | 251.5261 | 0.064606 | 0 | 0 | 0.12921
2017-08-25 17:00 | 225.9637 | 0.67351 |  | 237.2765 | 0.033699 | 0 | 0 | 0.067398 | 243.9443 | 0.048161 | 0 | 0 | 0.096322 | 249.3997 | 0.059994 | 0 | 0 | 0.11999 | 249.6017 | 0.060432 | 0 | 0 | 0.12086 | 249.7364 | 0.060724 | 0 | 0 | 0.12145 | 249.9385 | 0.061162 | 0 | 0 | 0.12232 | 250.1405 | 0.061601 | 0 | 0 | 0.1232 | 250.3426 | 0.062039 | 0 | 0 | 0.12408 | 250.612 | 0.062623 | 0 | 0 | 0.12525 | 250.814 | 0.063062 | 0 | 0 | 0.12612 | 250.9487 | 0.063354 | 0 | 0 | 0.12671 | 251.1508 | 0.063792 | 0 | 0 | 0.12758 | 251.2855 | 0.064084 | 0 | 0 | 0.12817 | 251.4875 | 0.064522 | 0 | 0 | 0.12904 | 251.6896 | 0.064961 | 0 | 0 | 0.12992 | 251.8243 | 0.065253 | 0 | 0 | 0.13051 | 252.0263 | 0.065691 | 0 | 0 | 0.13138 | 252.2284 | 0.066129 | 0 | 0 | 0.13226 | 252.2957 | 0.066275 | 0 | 0 | 0.13255 | 252.4978 | 0.066714 | 0 | 0 | 0.13343 | 252.6998 | 0.067152 | 0 | 0 | 0.1343 | 252.8346 | 0.067444 | 0 | 0 | 0.13489 | 253.0366 | 0.067882 | 0 | 0 | 0.13576 | 253.1713 | 0.068174 | 0 | 0 | 0.13635 | 253.306 | 0.068467 | 0 | 0 | 0.13693
2017-08-25 18:00 | 223.3505 | 0.66572 |  | 234.5325 | 0.027747 | 0 | 0 | 0.055494 | 241.1231 | 0.042042 | 0 | 0 | 0.084084 | 246.5155 | 0.053738 | 0 | 0 | 0.10748 | 246.7152 | 0.054171 | 0 | 0 | 0.10834 | 246.8483 | 0.05446 | 0 | 0 | 0.10892 | 247.048 | 0.054893 | 0 | 0 | 0.10979 | 247.2477 | 0.055326 | 0 | 0 | 0.11065 | 247.4475 | 0.055759 | 0 | 0 | 0.11152 | 247.7137 | 0.056337 | 0 | 0 | 0.11267 | 247.9135 | 0.05677 | 0 | 0 | 0.11354 | 248.0466 | 0.057059 | 0 | 0 | 0.11412 | 248.2463 | 0.057492 | 0 | 0 | 0.11498 | 248.3795 | 0.057781 | 0 | 0 | 0.11556 | 248.5792 | 0.058214 | 0 | 0 | 0.11643 | 248.7789 | 0.058647 | 0 | 0 | 0.11729 | 248.912 | 0.058936 | 0 | 0 | 0.11787 | 249.1118 | 0.059369 | 0 | 0 | 0.11874 | 249.3115 | 0.059803 | 0 | 0 | 0.11961 | 249.378 | 0.059947 | 0 | 0 | 0.11989 | 249.5778 | 0.06038 | 0 | 0 | 0.12076 | 249.7775 | 0.060813 | 0 | 0 | 0.12163 | 249.9106 | 0.061102 | 0 | 0 | 0.1222 | 250.1103 | 0.061535 | 0 | 0 | 0.12307 | 250.2435 | 0.061824 | 0 | 0 | 0.12365 | 250.3766 | 0.062113 | 0 | 0 | 0.12423
2017-08-25 19:00 | 217.1454 | 0.64722 |  | 228.0167 | 0.013614 | 0 | 0 | 0.027228 | 234.4242 | 0.027512 | 0 | 0 | 0.055024 | 239.6667 | 0.038883 | 0 | 0 | 0.077766 | 239.8609 | 0.039304 | 0 | 0 | 0.078608 | 239.9903 | 0.039585 | 0 | 0 | 0.07917 | 240.1845 | 0.040006 | 0 | 0 | 0.080012 | 240.3787 | 0.040427 | 0 | 0 | 0.080855 | 240.5728 | 0.040848 | 0 | 0 | 0.081697 | 240.8317 | 0.04141 | 0 | 0 | 0.08282 | 241.0259 | 0.041831 | 0 | 0 | 0.083662 | 241.1553 | 0.042112 | 0 | 0 | 0.084224 | 241.3495 | 0.042533 | 0 | 0 | 0.085066 | 241.4789 | 0.042814 | 0 | 0 | 0.085628 | 241.6731 | 0.043235 | 0 | 0 | 0.08647 | 241.8673 | 0.043656 | 0 | 0 | 0.087312 | 241.9967 | 0.043937 | 0 | 0 | 0.087874 | 242.1909 | 0.044358 | 0 | 0 | 0.088716 | 242.3851 | 0.044779 | 0 | 0 | 0.089558 | 242.4498 | 0.04492 | 0 | 0 | 0.089839 | 242.6439 | 0.045341 | 0 | 0 | 0.090681 | 242.8381 | 0.045762 | 0 | 0 | 0.091524 | 242.9676 | 0.046043 | 0 | 0 | 0.092085 | 243.1617 | 0.046464 | 0 | 0 | 0.092927 | 243.2912 | 0.046744 | 0 | 0 | 0.093489 | 243.4206 | 0.047025 | 0 | 0 | 0.094051
2017-08-25 20:00 | 210.8953 | 0.62859 |  | 221.4537 | 0 | 0 | 0 | 0 | 227.6768 | 0.012877 | 0 | 0 | 0.025754 | 232.7684 | 0.023921 | 0 | 0 | 0.047841 | 232.9569 | 0.02433 | 0 | 0 | 0.048659 | 233.0827 | 0.024602 | 0 | 0 | 0.049204 | 233.2712 | 0.025011 | 0 | 0 | 0.050023 | 233.4598 | 0.02542 | 0 | 0 | 0.050841 | 233.6484 | 0.025829 | 0 | 0 | 0.051659 | 233.8998 | 0.026375 | 0 | 0 | 0.052749 | 234.0884 | 0.026784 | 0 | 0 | 0.053567 | 234.2141 | 0.027056 | 0 | 0 | 0.054113 | 234.4027 | 0.027465 | 0 | 0 | 0.054931 | 234.5284 | 0.027738 | 0 | 0 | 0.055476 | 234.717 | 0.028147 | 0 | 0 | 0.056294 | 234.9056 | 0.028556 | 0 | 0 | 0.057112 | 235.0313 | 0.028829 | 0 | 0 | 0.057658 | 235.2199 | 0.029238 | 0 | 0 | 0.058476 | 235.4085 | 0.029647 | 0 | 0 | 0.059294 | 235.4713 | 0.029783 | 0 | 0 | 0.059566 | 235.6599 | 0.030192 | 0 | 0 | 0.060385 | 235.8485 | 0.030601 | 0 | 0 | 0.061203 | 235.9742 | 0.030874 | 0 | 0 | 0.061748 | 236.1628 | 0.031283 | 0 | 0 | 0.062566 | 236.2885 | 0.031556 | 0 | 0 | 0.063111 | 236.4142 | 0.031828 | 0 | 0 | 0.063657
2017-08-25 21:00 | 195.6163 | 0.58305 |  | 205.4098 | 0 | 0 | 0 | 0 | 211.182 | 0 | 0 | 0 | 0 | 215.9047 | 0 | 0 | 0 | 0 | 216.0797 | 0 | 0 | 0 | 0 | 216.1963 | 0 | 0 | 0 | 0 | 216.3712 | 0 | 0 | 0 | 0 | 216.5461 | 0 | 0 | 0 | 0 | 216.721 | 0 | 0 | 0 | 0 | 216.9542 | 0 | 0 | 0 | 0 | 217.1292 | 0 | 0 | 0 | 0 | 217.2458 | 0 | 0 | 0 | 0 | 217.4207 | 0 | 0 | 0 | 0 | 217.5373 | 0 | 0 | 0 | 0 | 217.7122 | 0 | 0 | 0 | 0 | 217.8871 | 0 | 0 | 0 | 0 | 218.0037 | 0 | 0 | 0 | 0 | 218.1786 | 0 | 0 | 0 | 0 | 218.3536 | 0 | 0 | 0 | 0 | 218.4119 | 0 | 0 | 0 | 0 | 218.5868 | 0 | 0 | 0 | 0 | 218.7617 | 0 | 0 | 0 | 0 | 218.8783 | 0 | 0 | 0 | 0 | 219.0532 | 0 | 0 | 0 | 0 | 219.1698 | 0 | 0 | 0 | 0 | 219.2865 | 0 | 0 | 0 | 0
2017-08-25 22:00 | 196.3953 | 0.58538 |  | 206.2278 | 0 | 0 | 0 | 0 | 212.023 | 0 | 0 | 0 | 0 | 216.7646 | 0 | 0 | 0 | 0 | 216.9402 | 0 | 0 | 0 | 0 | 217.0573 | 0 | 0 | 0 | 0 | 217.2329 | 0 | 0 | 0 | 0 | 217.4085 | 0 | 0 | 0 | 0 | 217.5841 | 0 | 0 | 0 | 0 | 217.8182 | 0 | 0 | 0 | 0 | 217.9939 | 0 | 0 | 0 | 0 | 218.1109 | 0 | 0 | 0 | 0 | 218.2865 | 0 | 0 | 0 | 0 | 218.4036 | 0 | 0 | 0 | 0 | 218.5792 | 0 | 0 | 0 | 0 | 218.7548 | 0 | 0 | 0 | 0 | 218.8719 | 0 | 0 | 0 | 0 | 219.0475 | 0 | 0 | 0 | 0 | 219.2231 | 0 | 0 | 0 | 0 | 219.2817 | 0 | 0 | 0 | 0 | 219.4573 | 0 | 0 | 0 | 0 | 219.6329 | 0 | 0 | 0 | 0 | 219.75 | 0 | 0 | 0 | 0 | 219.9256 | 0 | 0 | 0 | 0 | 220.0427 | 0 | 0 | 0 | 0 | 220.1597 | 0 | 0 | 0 | 0
2017-08-25 23:00 | 191.8492 | 0.57183 |  | 201.4541 | 0 | 0 | 0 | 0 | 207.1152 | 0 | 0 | 0 | 0 | 211.747 | 0 | 0 | 0 | 0 | 211.9185 | 0 | 0 | 0 | 0 | 212.0329 | 0 | 0 | 0 | 0 | 212.2044 | 0 | 0 | 0 | 0 | 212.376 | 0 | 0 | 0 | 0 | 212.5475 | 0 | 0 | 0 | 0 | 212.7763 | 0 | 0 | 0 | 0 | 212.9478 | 0 | 0 | 0 | 0 | 213.0622 | 0 | 0 | 0 | 0 | 213.2337 | 0 | 0 | 0 | 0 | 213.3481 | 0 | 0 | 0 | 0 | 213.5196 | 0 | 0 | 0 | 0 | 213.6912 | 0 | 0 | 0 | 0 | 213.8055 | 0 | 0 | 0 | 0 | 213.9771 | 0 | 0 | 0 | 0 | 214.1486 | 0 | 0 | 0 | 0 | 214.2058 | 0 | 0 | 0 | 0 | 214.3774 | 0 | 0 | 0 | 0 | 214.5489 | 0 | 0 | 0 | 0 | 214.6633 | 0 | 0 | 0 | 0 | 214.8348 | 0 | 0 | 0 | 0 | 214.9492 | 0 | 0 | 0 | 0 | 215.0636 | 0 | 0 | 0 | 0
2017-08-26 | 197.5795 | 0.5889 |  | 207.4712 | 0 | 0 | 0 | 0 | 213.3014 | 0 | 0 | 0 | 0 | 218.0715 | 0 | 0 | 0 | 0 | 218.2482 | 0 | 0 | 0 | 0 | 218.366 | 0 | 0 | 0 | 0 | 218.5426 | 0 | 0 | 0 | 0 | 218.7193 | 0 | 0 | 0 | 0 | 218.896 | 0 | 0 | 0 | 0 | 219.1315 | 0 | 0 | 0 | 0 | 219.3082 | 0 | 0 | 0 | 0 | 219.426 | 0 | 0 | 0 | 0 | 219.6027 | 0 | 0 | 0 | 0 | 219.7204 | 0 | 0 | 0 | 0 | 219.8971 | 0 | 0 | 0 | 0 | 220.0738 | 0 | 0 | 0 | 0 | 220.1916 | 0 | 0 | 0 | 0 | 220.3682 | 0 | 0 | 0 | 0 | 220.5449 | 0 | 0 | 0 | 0 | 220.6038 | 0 | 0 | 0 | 0 | 220.7805 | 0 | 0 | 0 | 0 | 220.9571 | 0 | 0 | 0 | 0 | 221.0749 | 0 | 0 | 0 | 0 | 221.2516 | 0 | 0 | 0 | 0 | 221.3694 | 0 | 0 | 0 | 0 | 221.4872 | 0 | 0 | 0 | 0
2017-08-26 01:00 | 212.5143 | 0.63342 |  | 223.1537 | 0.0030664 | 0 | 0 | 0.0061328 | 229.4246 | 0.016668 | 0 | 0 | 0.033336 | 234.5553 | 0.027796 | 0 | 0 | 0.055593 | 234.7453 | 0.028209 | 0 | 0 | 0.056417 | 234.872 | 0.028483 | 0 | 0 | 0.056967 | 235.062 | 0.028895 | 0 | 0 | 0.057791 | 235.2521 | 0.029308 | 0 | 0 | 0.058615 | 235.4421 | 0.02972 | 0 | 0 | 0.05944 | 235.6954 | 0.030269 | 0 | 0 | 0.060539 | 235.8855 | 0.030682 | 0 | 0 | 0.061363 | 236.0122 | 0.030956 | 0 | 0 | 0.061913 | 236.2022 | 0.031368 | 0 | 0 | 0.062737 | 236.3289 | 0.031643 | 0 | 0 | 0.063287 | 236.5189 | 0.032055 | 0 | 0 | 0.064111 | 236.7089 | 0.032468 | 0 | 0 | 0.064935 | 236.8356 | 0.032742 | 0 | 0 | 0.065485 | 237.0256 | 0.033155 | 0 | 0 | 0.066309 | 237.2157 | 0.033567 | 0 | 0 | 0.067133 | 237.279 | 0.033704 | 0 | 0 | 0.067408 | 237.469 | 0.034116 | 0 | 0 | 0.068233 | 237.659 | 0.034528 | 0 | 0 | 0.069057 | 237.7857 | 0.034803 | 0 | 0 | 0.069606 | 237.9758 | 0.035215 | 0 | 0 | 0.070431 | 238.1024 | 0.03549 | 0 | 0 | 0.07098 | 238.2291 | 0.035765 | 0 | 0 | 0.07153
2017-08-26 02:00 | 215.3695 | 0.64193 |  | 226.1519 | 0.0095694 | 0 | 0 | 0.019139 | 232.507 | 0.023354 | 0 | 0 | 0.046707 | 237.7066 | 0.034632 | 0 | 0 | 0.069263 | 237.8992 | 0.035049 | 0 | 0 | 0.070099 | 238.0276 | 0.035328 | 0 | 0 | 0.070656 | 238.2202 | 0.035745 | 0 | 0 | 0.071491 | 238.4128 | 0.036163 | 0 | 0 | 0.072326 | 238.6053 | 0.036581 | 0 | 0 | 0.073162 | 238.8621 | 0.037138 | 0 | 0 | 0.074276 | 239.0547 | 0.037556 | 0 | 0 | 0.075111 | 239.1831 | 0.037834 | 0 | 0 | 0.075668 | 239.3756 | 0.038252 | 0 | 0 | 0.076503 | 239.504 | 0.03853 | 0 | 0 | 0.07706 | 239.6966 | 0.038948 | 0 | 0 | 0.077896 | 239.8892 | 0.039366 | 0 | 0 | 0.078731 | 240.0176 | 0.039644 | 0 | 0 | 0.079288 | 240.2102 | 0.040062 | 0 | 0 | 0.080124 | 240.4027 | 0.040479 | 0 | 0 | 0.080959 | 240.4669 | 0.040619 | 0 | 0 | 0.081237 | 240.6595 | 0.041036 | 0 | 0 | 0.082073 | 240.8521 | 0.041454 | 0 | 0 | 0.082908 | 240.9805 | 0.041733 | 0 | 0 | 0.083465 | 241.173 | 0.04215 | 0 | 0 | 0.084301 | 241.3014 | 0.042429 | 0 | 0 | 0.084858 | 241.4298 | 0.042707 | 0 | 0 | 0.085414
2017-08-26 03:00 | 214.3363 | 0.63885 |  | 225.067 | 0.0072162 | 0 | 0 | 0.014432 | 231.3916 | 0.020934 | 0 | 0 | 0.041869 | 236.5663 | 0.032158 | 0 | 0 | 0.064316 | 236.7579 | 0.032574 | 0 | 0 | 0.065148 | 236.8857 | 0.032851 | 0 | 0 | 0.065702 | 237.0774 | 0.033267 | 0 | 0 | 0.066533 | 237.269 | 0.033682 | 0 | 0 | 0.067365 | 237.4607 | 0.034098 | 0 | 0 | 0.068196 | 237.7162 | 0.034652 | 0 | 0 | 0.069305 | 237.9079 | 0.035068 | 0 | 0 | 0.070136 | 238.0356 | 0.035345 | 0 | 0 | 0.07069 | 238.2273 | 0.035761 | 0 | 0 | 0.071522 | 238.3551 | 0.036038 | 0 | 0 | 0.072076 | 238.5467 | 0.036454 | 0 | 0 | 0.072908 | 238.7384 | 0.036869 | 0 | 0 | 0.073739 | 238.8661 | 0.037147 | 0 | 0 | 0.074293 | 239.0578 | 0.037562 | 0 | 0 | 0.075125 | 239.2494 | 0.037978 | 0 | 0 | 0.075956 | 239.3133 | 0.038117 | 0 | 0 | 0.076233 | 239.505 | 0.038532 | 0 | 0 | 0.077065 | 239.6966 | 0.038948 | 0 | 0 | 0.077896 | 239.8244 | 0.039225 | 0 | 0 | 0.07845 | 240.0161 | 0.039641 | 0 | 0 | 0.079282 | 240.1438 | 0.039918 | 0 | 0 | 0.079836 | 240.2716 | 0.040195 | 0 | 0 | 0.08039
2017-08-26 04:00 | 218.5869 | 0.65152 |  | 229.5304 | 0.016897 | 0 | 0 | 0.033795 | 235.9804 | 0.030887 | 0 | 0 | 0.061775 | 241.2577 | 0.042334 | 0 | 0 | 0.084668 | 241.4532 | 0.042758 | 0 | 0 | 0.085516 | 241.5835 | 0.04304 | 0 | 0 | 0.086081 | 241.7789 | 0.043464 | 0 | 0 | 0.086929 | 241.9744 | 0.043888 | 0 | 0 | 0.087777 | 242.1698 | 0.044312 | 0 | 0 | 0.088625 | 242.4304 | 0.044878 | 0 | 0 | 0.089755 | 242.6259 | 0.045302 | 0 | 0 | 0.090603 | 242.7562 | 0.045584 | 0 | 0 | 0.091168 | 242.9517 | 0.046008 | 0 | 0 | 0.092016 | 243.082 | 0.046291 | 0 | 0 | 0.092581 | 243.2774 | 0.046715 | 0 | 0 | 0.093429 | 243.4729 | 0.047139 | 0 | 0 | 0.094277 | 243.6032 | 0.047421 | 0 | 0 | 0.094842 | 243.7986 | 0.047845 | 0 | 0 | 0.09569 | 243.9941 | 0.048269 | 0 | 0 | 0.096538 | 244.0592 | 0.04841 | 0 | 0 | 0.096821 | 244.2547 | 0.048834 | 0 | 0 | 0.097669 | 244.4502 | 0.049258 | 0 | 0 | 0.098517 | 244.5805 | 0.049541 | 0 | 0 | 0.099082 | 244.7759 | 0.049965 | 0 | 0 | 0.09993 | 244.9062 | 0.050248 | 0 | 0 | 0.1005 | 245.0365 | 0.05053 | 0 | 0 | 0.10106
2017-08-26 05:00 | 225.6963 | 0.67271 |  | 236.9957 | 0.03309 | 0 | 0 | 0.066179 | 243.6555 | 0.047535 | 0 | 0 | 0.09507 | 249.1045 | 0.059354 | 0 | 0 | 0.11871 | 249.3063 | 0.059791 | 0 | 0 | 0.11958 | 249.4408 | 0.060083 | 0 | 0 | 0.12017 | 249.6426 | 0.060521 | 0 | 0 | 0.12104 | 249.8445 | 0.060959 | 0 | 0 | 0.12192 | 250.0463 | 0.061396 | 0 | 0 | 0.12279 | 250.3154 | 0.06198 | 0 | 0 | 0.12396 | 250.5172 | 0.062418 | 0 | 0 | 0.12484 | 250.6517 | 0.062709 | 0 | 0 | 0.12542 | 250.8535 | 0.063147 | 0 | 0 | 0.12629 | 250.9881 | 0.063439 | 0 | 0 | 0.12688 | 251.1899 | 0.063877 | 0 | 0 | 0.12775 | 251.3917 | 0.064315 | 0 | 0 | 0.12863 | 251.5262 | 0.064606 | 0 | 0 | 0.12921 | 251.728 | 0.065044 | 0 | 0 | 0.13009 | 251.9299 | 0.065482 | 0 | 0 | 0.13096 | 251.9971 | 0.065628 | 0 | 0 | 0.13126 | 252.1989 | 0.066065 | 0 | 0 | 0.13213 | 252.4008 | 0.066503 | 0 | 0 | 0.13301 | 252.5353 | 0.066795 | 0 | 0 | 0.13359 | 252.7371 | 0.067233 | 0 | 0 | 0.13447 | 252.8716 | 0.067525 | 0 | 0 | 0.13505 | 253.0062 | 0.067816 | 0 | 0 | 0.13563
2017-08-26 06:00 | 228.09 | 0.67984 |  | 239.5092 | 0.038541 | 0 | 0 | 0.077083 | 246.2397 | 0.05314 | 0 | 0 | 0.10628 | 251.7464 | 0.065084 | 0 | 0 | 0.13017 | 251.9504 | 0.065526 | 0 | 0 | 0.13105 | 252.0863 | 0.065821 | 0 | 0 | 0.13164 | 252.2903 | 0.066264 | 0 | 0 | 0.13253 | 252.4942 | 0.066706 | 0 | 0 | 0.13341 | 252.6982 | 0.067148 | 0 | 0 | 0.1343 | 252.9701 | 0.067738 | 0 | 0 | 0.13548 | 253.1741 | 0.068181 | 0 | 0 | 0.13636 | 253.3101 | 0.068475 | 0 | 0 | 0.13695 | 253.514 | 0.068918 | 0 | 0 | 0.13784 | 253.65 | 0.069213 | 0 | 0 | 0.13843 | 253.8539 | 0.069655 | 0 | 0 | 0.13931 | 254.0579 | 0.070097 | 0 | 0 | 0.14019 | 254.1939 | 0.070392 | 0 | 0 | 0.14078 | 254.3978 | 0.070835 | 0 | 0 | 0.14167 | 254.6018 | 0.071277 | 0 | 0 | 0.14255 | 254.6697 | 0.071425 | 0 | 0 | 0.14285 | 254.8737 | 0.071867 | 0 | 0 | 0.14373 | 255.0777 | 0.072309 | 0 | 0 | 0.14462 | 255.2136 | 0.072604 | 0 | 0 | 0.14521 | 255.4176 | 0.073047 | 0 | 0 | 0.14609 | 255.5535 | 0.073342 | 0 | 0 | 0.14668 | 255.6895 | 0.073636 | 0 | 0 | 0.14727
2017-08-26 07:00 | 228.0613 | 0.67976 |  | 239.4791 | 0.038476 | 0 | 0 | 0.076952 | 246.2087 | 0.053073 | 0 | 0 | 0.10615 | 251.7148 | 0.065015 | 0 | 0 | 0.13003 | 251.9187 | 0.065458 | 0 | 0 | 0.13092 | 252.0546 | 0.065752 | 0 | 0 | 0.1315 | 252.2586 | 0.066195 | 0 | 0 | 0.13239 | 252.4625 | 0.066637 | 0 | 0 | 0.13327 | 252.6664 | 0.067079 | 0 | 0 | 0.13416 | 252.9383 | 0.067669 | 0 | 0 | 0.13534 | 253.1423 | 0.068111 | 0 | 0 | 0.13622 | 253.2782 | 0.068406 | 0 | 0 | 0.13681 | 253.4821 | 0.068849 | 0 | 0 | 0.1377 | 253.6181 | 0.069144 | 0 | 0 | 0.13829 | 253.822 | 0.069586 | 0 | 0 | 0.13917 | 254.0259 | 0.070028 | 0 | 0 | 0.14006 | 254.1619 | 0.070323 | 0 | 0 | 0.14065 | 254.3658 | 0.070765 | 0 | 0 | 0.14153 | 254.5697 | 0.071208 | 0 | 0 | 0.14242 | 254.6377 | 0.071355 | 0 | 0 | 0.14271 | 254.8417 | 0.071797 | 0 | 0 | 0.14359 | 255.0456 | 0.07224 | 0 | 0 | 0.14448 | 255.1815 | 0.072535 | 0 | 0 | 0.14507 | 255.3855 | 0.072977 | 0 | 0 | 0.14595 | 255.5214 | 0.073272 | 0 | 0 | 0.14654 | 255.6574 | 0.073567 | 0 | 0 | 0.14713
2017-08-26 08:00 | 218.9352 | 0.65256 |  | 229.8961 | 0.017691 | 0 | 0 | 0.035381 | 236.3565 | 0.031703 | 0 | 0 | 0.063406 | 241.6422 | 0.043168 | 0 | 0 | 0.086336 | 241.838 | 0.043592 | 0 | 0 | 0.087185 | 241.9685 | 0.043876 | 0 | 0 | 0.087751 | 242.1642 | 0.0443 | 0 | 0 | 0.0886 | 242.36 | 0.044725 | 0 | 0 | 0.08945 | 242.5558 | 0.045149 | 0 | 0 | 0.090299 | 242.8168 | 0.045716 | 0 | 0 | 0.091431 | 243.0126 | 0.04614 | 0 | 0 | 0.09228 | 243.1431 | 0.046423 | 0 | 0 | 0.092847 | 243.3388 | 0.046848 | 0 | 0 | 0.093696 | 243.4693 | 0.047131 | 0 | 0 | 0.094262 | 243.6651 | 0.047556 | 0 | 0 | 0.095111 | 243.8609 | 0.04798 | 0 | 0 | 0.09596 | 243.9914 | 0.048263 | 0 | 0 | 0.096527 | 244.1872 | 0.048688 | 0 | 0 | 0.097376 | 244.3829 | 0.049113 | 0 | 0 | 0.098225 | 244.4482 | 0.049254 | 0 | 0 | 0.098508 | 244.644 | 0.049679 | 0 | 0 | 0.099357 | 244.8397 | 0.050103 | 0 | 0 | 0.10021 | 244.9702 | 0.050386 | 0 | 0 | 0.10077 | 245.166 | 0.050811 | 0 | 0 | 0.10162 | 245.2965 | 0.051094 | 0 | 0 | 0.10219 | 245.427 | 0.051377 | 0 | 0 | 0.10275
2017-08-26 09:00 | 223.7663 | 0.66696 |  | 234.969 | 0.028694 | 0 | 0 | 0.057388 | 241.5719 | 0.043015 | 0 | 0 | 0.086031 | 246.9743 | 0.054733 | 0 | 0 | 0.10947 | 247.1744 | 0.055167 | 0 | 0 | 0.11033 | 247.3078 | 0.055456 | 0 | 0 | 0.11091 | 247.5078 | 0.05589 | 0 | 0 | 0.11178 | 247.7079 | 0.056324 | 0 | 0 | 0.11265 | 247.908 | 0.056758 | 0 | 0 | 0.11352 | 248.1748 | 0.057337 | 0 | 0 | 0.11467 | 248.3749 | 0.057771 | 0 | 0 | 0.11554 | 248.5083 | 0.05806 | 0 | 0 | 0.11612 | 248.7084 | 0.058494 | 0 | 0 | 0.11699 | 248.8418 | 0.058784 | 0 | 0 | 0.11757 | 249.0418 | 0.059218 | 0 | 0 | 0.11844 | 249.2419 | 0.059652 | 0 | 0 | 0.1193 | 249.3753 | 0.059941 | 0 | 0 | 0.11988 | 249.5754 | 0.060375 | 0 | 0 | 0.12075 | 249.7755 | 0.060809 | 0 | 0 | 0.12162 | 249.8422 | 0.060954 | 0 | 0 | 0.12191 | 250.0423 | 0.061388 | 0 | 0 | 0.12278 | 250.2424 | 0.061822 | 0 | 0 | 0.12364 | 250.3758 | 0.062111 | 0 | 0 | 0.12422 | 250.5758 | 0.062545 | 0 | 0 | 0.12509 | 250.7092 | 0.062834 | 0 | 0 | 0.12567 | 250.8426 | 0.063124 | 0 | 0 | 0.12625
2017-08-26 10:00 | 220.6409 | 0.65764 |  | 231.6872 | 0.021575 | 0 | 0 | 0.043151 | 238.1978 | 0.035697 | 0 | 0 | 0.071394 | 243.5247 | 0.047251 | 0 | 0 | 0.094502 | 243.722 | 0.047679 | 0 | 0 | 0.095358 | 243.8536 | 0.047964 | 0 | 0 | 0.095929 | 244.0508 | 0.048392 | 0 | 0 | 0.096784 | 244.2481 | 0.04882 | 0 | 0 | 0.09764 | 244.4454 | 0.049248 | 0 | 0 | 0.098496 | 244.7085 | 0.049819 | 0 | 0 | 0.099637 | 244.9058 | 0.050247 | 0 | 0 | 0.10049 | 245.0373 | 0.050532 | 0 | 0 | 0.10106 | 245.2346 | 0.05096 | 0 | 0 | 0.10192 | 245.3661 | 0.051245 | 0 | 0 | 0.10249 | 245.5634 | 0.051673 | 0 | 0 | 0.10335 | 245.7607 | 0.052101 | 0 | 0 | 0.1042 | 245.8922 | 0.052386 | 0 | 0 | 0.10477 | 246.0895 | 0.052814 | 0 | 0 | 0.10563 | 246.2868 | 0.053242 | 0 | 0 | 0.10648 | 246.3526 | 0.053385 | 0 | 0 | 0.10677 | 246.5499 | 0.053813 | 0 | 0 | 0.10763 | 246.7472 | 0.054241 | 0 | 0 | 0.10848 | 246.8787 | 0.054526 | 0 | 0 | 0.10905 | 247.076 | 0.054954 | 0 | 0 | 0.10991 | 247.2075 | 0.055239 | 0 | 0 | 0.11048 | 247.3391 | 0.055524 | 0 | 0 | 0.11105
2017-08-26 11:00 | 226.281 | 0.67445 |  | 237.6097 | 0.034421 | 0 | 0 | 0.068843 | 244.2868 | 0.048904 | 0 | 0 | 0.097808 | 249.7499 | 0.060753 | 0 | 0 | 0.12151 | 249.9522 | 0.061192 | 0 | 0 | 0.12238 | 250.0871 | 0.061485 | 0 | 0 | 0.12297 | 250.2894 | 0.061924 | 0 | 0 | 0.12385 | 250.4918 | 0.062363 | 0 | 0 | 0.12473 | 250.6941 | 0.062801 | 0 | 0 | 0.1256 | 250.9639 | 0.063387 | 0 | 0 | 0.12677 | 251.1662 | 0.063825 | 0 | 0 | 0.12765 | 251.3011 | 0.064118 | 0 | 0 | 0.12824 | 251.5035 | 0.064557 | 0 | 0 | 0.12911 | 251.6383 | 0.06485 | 0 | 0 | 0.1297 | 251.8407 | 0.065288 | 0 | 0 | 0.13058 | 252.043 | 0.065727 | 0 | 0 | 0.13145 | 252.1779 | 0.06602 | 0 | 0 | 0.13204 | 252.3802 | 0.066459 | 0 | 0 | 0.13292 | 252.5826 | 0.066898 | 0 | 0 | 0.1338 | 252.65 | 0.067044 | 0 | 0 | 0.13409 | 252.8524 | 0.067483 | 0 | 0 | 0.13497 | 253.0547 | 0.067922 | 0 | 0 | 0.13584 | 253.1896 | 0.068214 | 0 | 0 | 0.13643 | 253.3919 | 0.068653 | 0 | 0 | 0.13731 | 253.5268 | 0.068946 | 0 | 0 | 0.13789 | 253.6617 | 0.069238 | 0 | 0 | 0.13848
2017-08-26 12:00 | 226.3562 | 0.67468 |  | 237.6887 | 0.034593 | 0 | 0 | 0.069185 | 244.368 | 0.04908 | 0 | 0 | 0.09816 | 249.8329 | 0.060933 | 0 | 0 | 0.12187 | 250.0353 | 0.061372 | 0 | 0 | 0.12274 | 250.1702 | 0.061665 | 0 | 0 | 0.12333 | 250.3726 | 0.062104 | 0 | 0 | 0.12421 | 250.575 | 0.062543 | 0 | 0 | 0.12509 | 250.7774 | 0.062982 | 0 | 0 | 0.12596 | 251.0473 | 0.063567 | 0 | 0 | 0.12713 | 251.2497 | 0.064006 | 0 | 0 | 0.12801 | 251.3846 | 0.064299 | 0 | 0 | 0.1286 | 251.587 | 0.064738 | 0 | 0 | 0.12948 | 251.7219 | 0.065031 | 0 | 0 | 0.13006 | 251.9243 | 0.06547 | 0 | 0 | 0.13094 | 252.1268 | 0.065909 | 0 | 0 | 0.13182 | 252.2617 | 0.066202 | 0 | 0 | 0.1324 | 252.4641 | 0.066641 | 0 | 0 | 0.13328 | 252.6665 | 0.06708 | 0 | 0 | 0.13416 | 252.734 | 0.067226 | 0 | 0 | 0.13445 | 252.9364 | 0.067665 | 0 | 0 | 0.13533 | 253.1388 | 0.068104 | 0 | 0 | 0.13621 | 253.2737 | 0.068397 | 0 | 0 | 0.13679 | 253.4761 | 0.068836 | 0 | 0 | 0.13767 | 253.611 | 0.069128 | 0 | 0 | 0.13826 | 253.746 | 0.069421 | 0 | 0 | 0.13884
2017-08-26 13:00 | 230.5352 | 0.68713 |  | 242.0769 | 0.044111 | 0 | 0 | 0.088222 | 248.8795 | 0.058866 | 0 | 0 | 0.11773 | 254.4453 | 0.070938 | 0 | 0 | 0.14188 | 254.6514 | 0.071385 | 0 | 0 | 0.14277 | 254.7889 | 0.071683 | 0 | 0 | 0.14337 | 254.995 | 0.07213 | 0 | 0 | 0.14426 | 255.2012 | 0.072577 | 0 | 0 | 0.14515 | 255.4073 | 0.073024 | 0 | 0 | 0.14605 | 255.6821 | 0.073621 | 0 | 0 | 0.14724 | 255.8883 | 0.074068 | 0 | 0 | 0.14814 | 256.0257 | 0.074366 | 0 | 0 | 0.14873 | 256.2319 | 0.074813 | 0 | 0 | 0.14963 | 256.3693 | 0.075111 | 0 | 0 | 0.15022 | 256.5754 | 0.075558 | 0 | 0 | 0.15112 | 256.7816 | 0.076005 | 0 | 0 | 0.15201 | 256.919 | 0.076303 | 0 | 0 | 0.15261 | 257.1251 | 0.07675 | 0 | 0 | 0.1535 | 257.3313 | 0.077197 | 0 | 0 | 0.15439 | 257.4 | 0.077346 | 0 | 0 | 0.15469 | 257.6061 | 0.077794 | 0 | 0 | 0.15559 | 257.8123 | 0.078241 | 0 | 0 | 0.15648 | 257.9497 | 0.078539 | 0 | 0 | 0.15708 | 258.1558 | 0.078986 | 0 | 0 | 0.15797 | 258.2933 | 0.079284 | 0 | 0 | 0.15857 | 258.4307 | 0.079582 | 0 | 0 | 0.15916
2017-08-26 14:00 | 229.362 | 0.68364 |  | 240.8449 | 0.041439 | 0 | 0 | 0.082877 | 247.6129 | 0.056118 | 0 | 0 | 0.11224 | 253.1504 | 0.068129 | 0 | 0 | 0.13626 | 253.3555 | 0.068574 | 0 | 0 | 0.13715 | 253.4922 | 0.068871 | 0 | 0 | 0.13774 | 253.6973 | 0.069315 | 0 | 0 | 0.13863 | 253.9024 | 0.06976 | 0 | 0 | 0.13952 | 254.1075 | 0.070205 | 0 | 0 | 0.14041 | 254.3809 | 0.070798 | 0 | 0 | 0.1416 | 254.586 | 0.071243 | 0 | 0 | 0.14249 | 254.7228 | 0.07154 | 0 | 0 | 0.14308 | 254.9278 | 0.071984 | 0 | 0 | 0.14397 | 255.0646 | 0.072281 | 0 | 0 | 0.14456 | 255.2697 | 0.072726 | 0 | 0 | 0.14545 | 255.4748 | 0.073171 | 0 | 0 | 0.14634 | 255.6115 | 0.073467 | 0 | 0 | 0.14693 | 255.8166 | 0.073912 | 0 | 0 | 0.14782 | 256.0217 | 0.074357 | 0 | 0 | 0.14871 | 256.09 | 0.074505 | 0 | 0 | 0.14901 | 256.2951 | 0.07495 | 0 | 0 | 0.1499 | 256.5002 | 0.075395 | 0 | 0 | 0.15079 | 256.6369 | 0.075691 | 0 | 0 | 0.15138 | 256.842 | 0.076136 | 0 | 0 | 0.15227 | 256.9787 | 0.076433 | 0 | 0 | 0.15287 | 257.1155 | 0.076729 | 0 | 0 | 0.15346
2017-08-26 15:00 | 236.1737 | 0.70394 |  | 247.9976 | 0.056953 | 0 | 0 | 0.11391 | 254.9666 | 0.072069 | 0 | 0 | 0.14414 | 260.6685 | 0.084436 | 0 | 0 | 0.16887 | 260.8797 | 0.084894 | 0 | 0 | 0.16979 | 261.0205 | 0.085199 | 0 | 0 | 0.1704 | 261.2317 | 0.085657 | 0 | 0 | 0.17131 | 261.4429 | 0.086116 | 0 | 0 | 0.17223 | 261.6541 | 0.086574 | 0 | 0 | 0.17315 | 261.9356 | 0.087184 | 0 | 0 | 0.17437 | 262.1468 | 0.087642 | 0 | 0 | 0.17528 | 262.2876 | 0.087948 | 0 | 0 | 0.1759 | 262.4988 | 0.088406 | 0 | 0 | 0.17681 | 262.6396 | 0.088711 | 0 | 0 | 0.17742 | 262.8507 | 0.089169 | 0 | 0 | 0.17834 | 263.0619 | 0.089627 | 0 | 0 | 0.17925 | 263.2027 | 0.089933 | 0 | 0 | 0.17987 | 263.4139 | 0.090391 | 0 | 0 | 0.18078 | 263.6251 | 0.090849 | 0 | 0 | 0.1817 | 263.6955 | 0.091001 | 0 | 0 | 0.182 | 263.9067 | 0.091459 | 0 | 0 | 0.18292 | 264.1178 | 0.091918 | 0 | 0 | 0.18384 | 264.2586 | 0.092223 | 0 | 0 | 0.18445 | 264.4698 | 0.092681 | 0 | 0 | 0.18536 | 264.6106 | 0.092986 | 0 | 0 | 0.18597 | 264.7514 | 0.093292 | 0 | 0 | 0.18658
2017-08-26 16:00 | 231.9247 | 0.69127 |  | 243.536 | 0.047275 | 0 | 0 | 0.094551 | 250.3796 | 0.062119 | 0 | 0 | 0.12424 | 255.9789 | 0.074264 | 0 | 0 | 0.14853 | 256.1863 | 0.074714 | 0 | 0 | 0.14943 | 256.3245 | 0.075014 | 0 | 0 | 0.15003 | 256.5319 | 0.075464 | 0 | 0 | 0.15093 | 256.7393 | 0.075913 | 0 | 0 | 0.15183 | 256.9467 | 0.076363 | 0 | 0 | 0.15273 | 257.2232 | 0.076963 | 0 | 0 | 0.15393 | 257.4306 | 0.077413 | 0 | 0 | 0.15483 | 257.5688 | 0.077713 | 0 | 0 | 0.15543 | 257.7762 | 0.078163 | 0 | 0 | 0.15633 | 257.9145 | 0.078462 | 0 | 0 | 0.15692 | 258.1218 | 0.078912 | 0 | 0 | 0.15782 | 258.3292 | 0.079362 | 0 | 0 | 0.15872 | 258.4675 | 0.079662 | 0 | 0 | 0.15932 | 258.6749 | 0.080112 | 0 | 0 | 0.16022 | 258.8823 | 0.080562 | 0 | 0 | 0.16112 | 258.9514 | 0.080711 | 0 | 0 | 0.16142 | 259.1588 | 0.081161 | 0 | 0 | 0.16232 | 259.3661 | 0.081611 | 0 | 0 | 0.16322 | 259.5044 | 0.081911 | 0 | 0 | 0.16382 | 259.7118 | 0.082361 | 0 | 0 | 0.16472 | 259.85 | 0.082661 | 0 | 0 | 0.16532 | 259.9883 | 0.082961 | 0 | 0 | 0.16592
2017-08-26 17:00 | 235.1471 | 0.70088 |  | 246.9197 | 0.054615 | 0 | 0 | 0.10923 | 253.8584 | 0.069665 | 0 | 0 | 0.13933 | 259.5355 | 0.081978 | 0 | 0 | 0.16396 | 259.7458 | 0.082435 | 0 | 0 | 0.16487 | 259.886 | 0.082739 | 0 | 0 | 0.16548 | 260.0962 | 0.083195 | 0 | 0 | 0.16639 | 260.3065 | 0.083651 | 0 | 0 | 0.1673 | 260.5167 | 0.084107 | 0 | 0 | 0.16821 | 260.7971 | 0.084715 | 0 | 0 | 0.16943 | 261.0074 | 0.085171 | 0 | 0 | 0.17034 | 261.1475 | 0.085475 | 0 | 0 | 0.17095 | 261.3578 | 0.085931 | 0 | 0 | 0.17186 | 261.498 | 0.086235 | 0 | 0 | 0.17247 | 261.7082 | 0.086691 | 0 | 0 | 0.17338 | 261.9185 | 0.087147 | 0 | 0 | 0.17429 | 262.0587 | 0.087451 | 0 | 0 | 0.1749 | 262.2689 | 0.087907 | 0 | 0 | 0.17581 | 262.4792 | 0.088363 | 0 | 0 | 0.17673 | 262.5493 | 0.088515 | 0 | 0 | 0.17703 | 262.7596 | 0.088971 | 0 | 0 | 0.17794 | 262.9698 | 0.089427 | 0 | 0 | 0.17885 | 263.11 | 0.089732 | 0 | 0 | 0.17946 | 263.3203 | 0.090188 | 0 | 0 | 0.18038 | 263.4604 | 0.090492 | 0 | 0 | 0.18098 | 263.6006 | 0.090796 | 0 | 0 | 0.18159
2017-08-26 18:00 | 235.7352 | 0.70263 |  | 247.5372 | 0.055954 | 0 | 0 | 0.11191 | 254.4932 | 0.071042 | 0 | 0 | 0.14208 | 260.1845 | 0.083386 | 0 | 0 | 0.16677 | 260.3953 | 0.083843 | 0 | 0 | 0.16769 | 260.5359 | 0.084148 | 0 | 0 | 0.1683 | 260.7466 | 0.084605 | 0 | 0 | 0.16921 | 260.9574 | 0.085063 | 0 | 0 | 0.17013 | 261.1682 | 0.08552 | 0 | 0 | 0.17104 | 261.4493 | 0.086129 | 0 | 0 | 0.17226 | 261.6601 | 0.086587 | 0 | 0 | 0.17317 | 261.8006 | 0.086891 | 0 | 0 | 0.17378 | 262.0114 | 0.087349 | 0 | 0 | 0.1747 | 262.1519 | 0.087653 | 0 | 0 | 0.17531 | 262.3627 | 0.088111 | 0 | 0 | 0.17622 | 262.5735 | 0.088568 | 0 | 0 | 0.17714 | 262.714 | 0.088873 | 0 | 0 | 0.17775 | 262.9248 | 0.08933 | 0 | 0 | 0.17866 | 263.1356 | 0.089787 | 0 | 0 | 0.17957 | 263.2059 | 0.089939 | 0 | 0 | 0.17988 | 263.4166 | 0.090397 | 0 | 0 | 0.18079 | 263.6274 | 0.090854 | 0 | 0 | 0.18171 | 263.768 | 0.091159 | 0 | 0 | 0.18232 | 263.9788 | 0.091616 | 0 | 0 | 0.18323 | 264.1193 | 0.091921 | 0 | 0 | 0.18384 | 264.2598 | 0.092225 | 0 | 0 | 0.18445
2017-08-26 19:00 | 237.238 | 0.70711 |  | 249.1152 | 0.059377 | 0 | 0 | 0.11875 | 256.1156 | 0.074561 | 0 | 0 | 0.14912 | 261.8432 | 0.086984 | 0 | 0 | 0.17397 | 262.0554 | 0.087444 | 0 | 0 | 0.17489 | 262.1968 | 0.087751 | 0 | 0 | 0.1755 | 262.4089 | 0.088211 | 0 | 0 | 0.17642 | 262.6211 | 0.088671 | 0 | 0 | 0.17734 | 262.8332 | 0.089131 | 0 | 0 | 0.17826 | 263.116 | 0.089745 | 0 | 0 | 0.17949 | 263.3282 | 0.090205 | 0 | 0 | 0.18041 | 263.4696 | 0.090511 | 0 | 0 | 0.18102 | 263.6817 | 0.090972 | 0 | 0 | 0.18194 | 263.8231 | 0.091278 | 0 | 0 | 0.18256 | 264.0353 | 0.091738 | 0 | 0 | 0.18348 | 264.2474 | 0.092199 | 0 | 0 | 0.1844 | 264.3888 | 0.092505 | 0 | 0 | 0.18501 | 264.601 | 0.092965 | 0 | 0 | 0.18593 | 264.8131 | 0.093426 | 0 | 0 | 0.18685 | 264.8838 | 0.093579 | 0 | 0 | 0.18716 | 265.0959 | 0.094039 | 0 | 0 | 0.18808 | 265.3081 | 0.094499 | 0 | 0 | 0.189 | 265.4495 | 0.094806 | 0 | 0 | 0.18961 | 265.6616 | 0.095266 | 0 | 0 | 0.19053 | 265.8031 | 0.095573 | 0 | 0 | 0.19115 | 265.9445 | 0.09588 | 0 | 0 | 0.19176
2017-08-26 20:00 | 229.4303 | 0.68384 |  | 240.9167 | 0.041594 | 0 | 0 | 0.083189 | 247.6867 | 0.056278 | 0 | 0 | 0.11256 | 253.2258 | 0.068293 | 0 | 0 | 0.13659 | 253.431 | 0.068738 | 0 | 0 | 0.13748 | 253.5677 | 0.069034 | 0 | 0 | 0.13807 | 253.7729 | 0.069479 | 0 | 0 | 0.13896 | 253.9781 | 0.069924 | 0 | 0 | 0.13985 | 254.1832 | 0.070369 | 0 | 0 | 0.14074 | 254.4567 | 0.070963 | 0 | 0 | 0.14193 | 254.6619 | 0.071408 | 0 | 0 | 0.14282 | 254.7987 | 0.071704 | 0 | 0 | 0.14341 | 255.0038 | 0.072149 | 0 | 0 | 0.1443 | 255.1406 | 0.072446 | 0 | 0 | 0.14489 | 255.3457 | 0.072891 | 0 | 0 | 0.14578 | 255.5509 | 0.073336 | 0 | 0 | 0.14667 | 255.6877 | 0.073632 | 0 | 0 | 0.14726 | 255.8928 | 0.074077 | 0 | 0 | 0.14815 | 256.098 | 0.074522 | 0 | 0 | 0.14904 | 256.1663 | 0.074671 | 0 | 0 | 0.14934 | 256.3715 | 0.075116 | 0 | 0 | 0.15023 | 256.5766 | 0.075561 | 0 | 0 | 0.15112 | 256.7134 | 0.075857 | 0 | 0 | 0.15171 | 256.9186 | 0.076302 | 0 | 0 | 0.1526 | 257.0553 | 0.076599 | 0 | 0 | 0.1532 | 257.1921 | 0.076896 | 0 | 0 | 0.15379
2017-08-26 21:00 | 234.1218 | 0.69782 |  | 245.8431 | 0.05228 | 0 | 0 | 0.10456 | 252.7515 | 0.067264 | 0 | 0 | 0.13453 | 258.4039 | 0.079524 | 0 | 0 | 0.15905 | 258.6133 | 0.079978 | 0 | 0 | 0.15996 | 258.7528 | 0.080281 | 0 | 0 | 0.16056 | 258.9622 | 0.080735 | 0 | 0 | 0.16147 | 259.1715 | 0.081189 | 0 | 0 | 0.16238 | 259.3809 | 0.081643 | 0 | 0 | 0.16329 | 259.66 | 0.082248 | 0 | 0 | 0.1645 | 259.8693 | 0.082703 | 0 | 0 | 0.16541 | 260.0089 | 0.083005 | 0 | 0 | 0.16601 | 260.2183 | 0.083459 | 0 | 0 | 0.16692 | 260.3578 | 0.083762 | 0 | 0 | 0.16752 | 260.5672 | 0.084216 | 0 | 0 | 0.16843 | 260.7765 | 0.08467 | 0 | 0 | 0.16934 | 260.9161 | 0.084973 | 0 | 0 | 0.16995 | 261.1254 | 0.085427 | 0 | 0 | 0.17085 | 261.3348 | 0.085881 | 0 | 0 | 0.17176 | 261.4046 | 0.086032 | 0 | 0 | 0.17206 | 261.6139 | 0.086486 | 0 | 0 | 0.17297 | 261.8232 | 0.086941 | 0 | 0 | 0.17388 | 261.9628 | 0.087243 | 0 | 0 | 0.17449 | 262.1722 | 0.087697 | 0 | 0 | 0.17539 | 262.3117 | 0.088 | 0 | 0 | 0.176 | 262.4513 | 0.088303 | 0 | 0 | 0.17661
2017-08-26 22:00 | 229.5799 | 0.68429 |  | 241.0737 | 0.041935 | 0 | 0 | 0.08387 | 247.8481 | 0.056629 | 0 | 0 | 0.11326 | 253.3908 | 0.068651 | 0 | 0 | 0.1373 | 253.5961 | 0.069096 | 0 | 0 | 0.13819 | 253.733 | 0.069393 | 0 | 0 | 0.13879 | 253.9383 | 0.069838 | 0 | 0 | 0.13968 | 254.1436 | 0.070283 | 0 | 0 | 0.14057 | 254.3488 | 0.070729 | 0 | 0 | 0.14146 | 254.6226 | 0.071322 | 0 | 0 | 0.14264 | 254.8278 | 0.071768 | 0 | 0 | 0.14354 | 254.9647 | 0.072064 | 0 | 0 | 0.14413 | 255.17 | 0.07251 | 0 | 0 | 0.14502 | 255.3068 | 0.072806 | 0 | 0 | 0.14561 | 255.5121 | 0.073252 | 0 | 0 | 0.1465 | 255.7174 | 0.073697 | 0 | 0 | 0.14739 | 255.8543 | 0.073994 | 0 | 0 | 0.14799 | 256.0596 | 0.074439 | 0 | 0 | 0.14888 | 256.2648 | 0.074884 | 0 | 0 | 0.14977 | 256.3333 | 0.075033 | 0 | 0 | 0.15007 | 256.5386 | 0.075478 | 0 | 0 | 0.15096 | 256.7438 | 0.075923 | 0 | 0 | 0.15185 | 256.8807 | 0.07622 | 0 | 0 | 0.15244 | 257.086 | 0.076665 | 0 | 0 | 0.15333 | 257.2228 | 0.076962 | 0 | 0 | 0.15392 | 257.3597 | 0.077259 | 0 | 0 | 0.15452
2017-08-26 23:00 | 224.1588 | 0.66813 |  | 235.3812 | 0.029588 | 0 | 0 | 0.059176 | 241.9957 | 0.043935 | 0 | 0 | 0.087869 | 247.4075 | 0.055673 | 0 | 0 | 0.11135 | 247.6079 | 0.056108 | 0 | 0 | 0.11222 | 247.7416 | 0.056397 | 0 | 0 | 0.11279 | 247.942 | 0.056832 | 0 | 0 | 0.11366 | 248.1424 | 0.057267 | 0 | 0 | 0.11453 | 248.3429 | 0.057702 | 0 | 0 | 0.1154 | 248.6101 | 0.058281 | 0 | 0 | 0.11656 | 248.8106 | 0.058716 | 0 | 0 | 0.11743 | 248.9442 | 0.059006 | 0 | 0 | 0.11801 | 249.1446 | 0.059441 | 0 | 0 | 0.11888 | 249.2782 | 0.05973 | 0 | 0 | 0.11946 | 249.4787 | 0.060165 | 0 | 0 | 0.12033 | 249.6791 | 0.0606 | 0 | 0 | 0.1212 | 249.8127 | 0.06089 | 0 | 0 | 0.12178 | 250.0132 | 0.061325 | 0 | 0 | 0.12265 | 250.2136 | 0.061759 | 0 | 0 | 0.12352 | 250.2804 | 0.061904 | 0 | 0 | 0.12381 | 250.4809 | 0.062339 | 0 | 0 | 0.12468 | 250.6813 | 0.062774 | 0 | 0 | 0.12555 | 250.8149 | 0.063064 | 0 | 0 | 0.12613 | 251.0154 | 0.063498 | 0 | 0 | 0.127 | 251.149 | 0.063788 | 0 | 0 | 0.12758 | 251.2826 | 0.064078 | 0 | 0 | 0.12816
2017-08-27 | 224.9843 | 0.67059 |  | 236.248 | 0.031468 | 0 | 0 | 0.062936 | 242.8868 | 0.045868 | 0 | 0 | 0.091735 | 248.3186 | 0.057649 | 0 | 0 | 0.1153 | 248.5198 | 0.058085 | 0 | 0 | 0.11617 | 248.6539 | 0.058376 | 0 | 0 | 0.11675 | 248.8551 | 0.058813 | 0 | 0 | 0.11763 | 249.0563 | 0.059249 | 0 | 0 | 0.1185 | 249.2574 | 0.059685 | 0 | 0 | 0.11937 | 249.5257 | 0.060267 | 0 | 0 | 0.12053 | 249.7268 | 0.060703 | 0 | 0 | 0.12141 | 249.861 | 0.060994 | 0 | 0 | 0.12199 | 250.0621 | 0.061431 | 0 | 0 | 0.12286 | 250.1963 | 0.061722 | 0 | 0 | 0.12344 | 250.3974 | 0.062158 | 0 | 0 | 0.12432 | 250.5986 | 0.062594 | 0 | 0 | 0.12519 | 250.7327 | 0.062885 | 0 | 0 | 0.12577 | 250.9339 | 0.063322 | 0 | 0 | 0.12664 | 251.1351 | 0.063758 | 0 | 0 | 0.12752 | 251.2021 | 0.063903 | 0 | 0 | 0.12781 | 251.4033 | 0.06434 | 0 | 0 | 0.12868 | 251.6045 | 0.064776 | 0 | 0 | 0.12955 | 251.7386 | 0.065067 | 0 | 0 | 0.13013 | 251.9398 | 0.065503 | 0 | 0 | 0.13101 | 252.0739 | 0.065794 | 0 | 0 | 0.13159 | 252.208 | 0.066085 | 0 | 0 | 0.13217
2017-08-27 01:00 | 231.9946 | 0.69148 |  | 243.6093 | 0.047435 | 0 | 0 | 0.094869 | 250.455 | 0.062283 | 0 | 0 | 0.12457 | 256.056 | 0.074431 | 0 | 0 | 0.14886 | 256.2635 | 0.074881 | 0 | 0 | 0.14976 | 256.4018 | 0.075181 | 0 | 0 | 0.15036 | 256.6092 | 0.075631 | 0 | 0 | 0.15126 | 256.8167 | 0.076081 | 0 | 0 | 0.15216 | 257.0241 | 0.076531 | 0 | 0 | 0.15306 | 257.3007 | 0.077131 | 0 | 0 | 0.15426 | 257.5081 | 0.077581 | 0 | 0 | 0.15516 | 257.6464 | 0.077881 | 0 | 0 | 0.15576 | 257.8539 | 0.078331 | 0 | 0 | 0.15666 | 257.9922 | 0.078631 | 0 | 0 | 0.15726 | 258.1996 | 0.079081 | 0 | 0 | 0.15816 | 258.4071 | 0.079531 | 0 | 0 | 0.15906 | 258.5454 | 0.079831 | 0 | 0 | 0.15966 | 258.7528 | 0.080281 | 0 | 0 | 0.16056 | 258.9603 | 0.080731 | 0 | 0 | 0.16146 | 259.0294 | 0.080881 | 0 | 0 | 0.16176 | 259.2368 | 0.081331 | 0 | 0 | 0.16266 | 259.4443 | 0.081781 | 0 | 0 | 0.16356 | 259.5826 | 0.082081 | 0 | 0 | 0.16416 | 259.79 | 0.082531 | 0 | 0 | 0.16506 | 259.9283 | 0.08283 | 0 | 0 | 0.16566 | 260.0666 | 0.08313 | 0 | 0 | 0.16626
2017-08-27 02:00 | 231.5319 | 0.6901 |  | 243.1235 | 0.046381 | 0 | 0 | 0.092762 | 249.9555 | 0.061199 | 0 | 0 | 0.1224 | 255.5454 | 0.073324 | 0 | 0 | 0.14665 | 255.7524 | 0.073773 | 0 | 0 | 0.14755 | 255.8904 | 0.074072 | 0 | 0 | 0.14814 | 256.0975 | 0.074521 | 0 | 0 | 0.14904 | 256.3045 | 0.07497 | 0 | 0 | 0.14994 | 256.5115 | 0.075419 | 0 | 0 | 0.15084 | 256.7876 | 0.076018 | 0 | 0 | 0.15204 | 256.9946 | 0.076467 | 0 | 0 | 0.15293 | 257.1326 | 0.076767 | 0 | 0 | 0.15353 | 257.3396 | 0.077216 | 0 | 0 | 0.15443 | 257.4777 | 0.077515 | 0 | 0 | 0.15503 | 257.6847 | 0.077964 | 0 | 0 | 0.15593 | 257.8917 | 0.078413 | 0 | 0 | 0.15683 | 258.0297 | 0.078712 | 0 | 0 | 0.15742 | 258.2368 | 0.079162 | 0 | 0 | 0.15832 | 258.4438 | 0.079611 | 0 | 0 | 0.15922 | 258.5128 | 0.07976 | 0 | 0 | 0.15952 | 258.7198 | 0.080209 | 0 | 0 | 0.16042 | 258.9269 | 0.080658 | 0 | 0 | 0.16132 | 259.0649 | 0.080958 | 0 | 0 | 0.16192 | 259.2719 | 0.081407 | 0 | 0 | 0.16281 | 259.41 | 0.081706 | 0 | 0 | 0.16341 | 259.548 | 0.082005 | 0 | 0 | 0.16401
2017-08-27 03:00 | 229.4089 | 0.68378 |  | 240.8942 | 0.041545 | 0 | 0 | 0.083091 | 247.6636 | 0.056228 | 0 | 0 | 0.11246 | 253.2021 | 0.068241 | 0 | 0 | 0.13648 | 253.4073 | 0.068686 | 0 | 0 | 0.13737 | 253.544 | 0.068983 | 0 | 0 | 0.13797 | 253.7492 | 0.069428 | 0 | 0 | 0.13886 | 253.9543 | 0.069873 | 0 | 0 | 0.13975 | 254.1594 | 0.070318 | 0 | 0 | 0.14064 | 254.4329 | 0.070911 | 0 | 0 | 0.14182 | 254.6381 | 0.071356 | 0 | 0 | 0.14271 | 254.7748 | 0.071653 | 0 | 0 | 0.14331 | 254.98 | 0.072097 | 0 | 0 | 0.14419 | 255.1167 | 0.072394 | 0 | 0 | 0.14479 | 255.3219 | 0.072839 | 0 | 0 | 0.14568 | 255.527 | 0.073284 | 0 | 0 | 0.14657 | 255.6637 | 0.073581 | 0 | 0 | 0.14716 | 255.8689 | 0.074026 | 0 | 0 | 0.14805 | 256.074 | 0.07447 | 0 | 0 | 0.14894 | 256.1424 | 0.074619 | 0 | 0 | 0.14924 | 256.3475 | 0.075064 | 0 | 0 | 0.15013 | 256.5526 | 0.075509 | 0 | 0 | 0.15102 | 256.6894 | 0.075805 | 0 | 0 | 0.15161 | 256.8945 | 0.07625 | 0 | 0 | 0.1525 | 257.0313 | 0.076547 | 0 | 0 | 0.15309 | 257.168 | 0.076843 | 0 | 0 | 0.15369
2017-08-27 04:00 | 224.8968 | 0.67033 |  | 236.1562 | 0.031269 | 0 | 0 | 0.062537 | 242.7924 | 0.045663 | 0 | 0 | 0.091325 | 248.2221 | 0.05744 | 0 | 0 | 0.11488 | 248.4232 | 0.057876 | 0 | 0 | 0.11575 | 248.5573 | 0.058167 | 0 | 0 | 0.11633 | 248.7583 | 0.058603 | 0 | 0 | 0.11721 | 248.9594 | 0.059039 | 0 | 0 | 0.11808 | 249.1605 | 0.059475 | 0 | 0 | 0.11895 | 249.4287 | 0.060057 | 0 | 0 | 0.12011 | 249.6298 | 0.060493 | 0 | 0 | 0.12099 | 249.7638 | 0.060784 | 0 | 0 | 0.12157 | 249.9649 | 0.06122 | 0 | 0 | 0.12244 | 250.099 | 0.061511 | 0 | 0 | 0.12302 | 250.3001 | 0.061947 | 0 | 0 | 0.12389 | 250.5012 | 0.062383 | 0 | 0 | 0.12477 | 250.6353 | 0.062674 | 0 | 0 | 0.12535 | 250.8364 | 0.06311 | 0 | 0 | 0.12622 | 251.0375 | 0.063546 | 0 | 0 | 0.12709 | 251.1045 | 0.063692 | 0 | 0 | 0.12738 | 251.3056 | 0.064128 | 0 | 0 | 0.12826 | 251.5067 | 0.064564 | 0 | 0 | 0.12913 | 251.6408 | 0.064855 | 0 | 0 | 0.12971 | 251.8419 | 0.065291 | 0 | 0 | 0.13058 | 251.9759 | 0.065582 | 0 | 0 | 0.13116 | 252.11 | 0.065872 | 0 | 0 | 0.13174
2017-08-27 05:00 | 230.8988 | 0.68822 |  | 242.4587 | 0.044939 | 0 | 0 | 0.089878 | 249.2721 | 0.059717 | 0 | 0 | 0.11943 | 254.8466 | 0.071808 | 0 | 0 | 0.14362 | 255.0531 | 0.072256 | 0 | 0 | 0.14451 | 255.1907 | 0.072555 | 0 | 0 | 0.14511 | 255.3972 | 0.073002 | 0 | 0 | 0.146 | 255.6037 | 0.07345 | 0 | 0 | 0.1469 | 255.8101 | 0.073898 | 0 | 0 | 0.1478 | 256.0854 | 0.074495 | 0 | 0 | 0.14899 | 256.2919 | 0.074943 | 0 | 0 | 0.14989 | 256.4295 | 0.075242 | 0 | 0 | 0.15048 | 256.636 | 0.075689 | 0 | 0 | 0.15138 | 256.7736 | 0.075988 | 0 | 0 | 0.15198 | 256.9801 | 0.076436 | 0 | 0 | 0.15287 | 257.1865 | 0.076884 | 0 | 0 | 0.15377 | 257.3242 | 0.077182 | 0 | 0 | 0.15436 | 257.5307 | 0.07763 | 0 | 0 | 0.15526 | 257.7371 | 0.078078 | 0 | 0 | 0.15616 | 257.8059 | 0.078227 | 0 | 0 | 0.15645 | 258.0124 | 0.078675 | 0 | 0 | 0.15735 | 258.2189 | 0.079123 | 0 | 0 | 0.15825 | 258.3565 | 0.079421 | 0 | 0 | 0.15884 | 258.563 | 0.079869 | 0 | 0 | 0.15974 | 258.7006 | 0.080168 | 0 | 0 | 0.16034 | 258.8383 | 0.080466 | 0 | 0 | 0.16093
2017-08-27 06:00 | 235.2646 | 0.70123 |  | 247.043 | 0.054882 | 0 | 0 | 0.10976 | 253.9852 | 0.06994 | 0 | 0 | 0.13988 | 259.6651 | 0.08226 | 0 | 0 | 0.16452 | 259.8755 | 0.082716 | 0 | 0 | 0.16543 | 260.0158 | 0.08302 | 0 | 0 | 0.16604 | 260.2261 | 0.083476 | 0 | 0 | 0.16695 | 260.4365 | 0.083933 | 0 | 0 | 0.16787 | 260.6469 | 0.084389 | 0 | 0 | 0.16878 | 260.9274 | 0.084997 | 0 | 0 | 0.16999 | 261.1377 | 0.085454 | 0 | 0 | 0.17091 | 261.278 | 0.085758 | 0 | 0 | 0.17152 | 261.4883 | 0.086214 | 0 | 0 | 0.17243 | 261.6286 | 0.086518 | 0 | 0 | 0.17304 | 261.839 | 0.086975 | 0 | 0 | 0.17395 | 262.0493 | 0.087431 | 0 | 0 | 0.17486 | 262.1896 | 0.087735 | 0 | 0 | 0.17547 | 262.3999 | 0.088191 | 0 | 0 | 0.17638 | 262.6103 | 0.088648 | 0 | 0 | 0.1773 | 262.6804 | 0.0888 | 0 | 0 | 0.1776 | 262.8908 | 0.089256 | 0 | 0 | 0.17851 | 263.1012 | 0.089712 | 0 | 0 | 0.17942 | 263.2414 | 0.090017 | 0 | 0 | 0.18003 | 263.4518 | 0.090473 | 0 | 0 | 0.18095 | 263.592 | 0.090777 | 0 | 0 | 0.18155 | 263.7323 | 0.091081 | 0 | 0 | 0.18216
2017-08-27 07:00 | 236.5651 | 0.70511 |  | 248.4086 | 0.057844 | 0 | 0 | 0.11569 | 255.3892 | 0.072985 | 0 | 0 | 0.14597 | 261.1005 | 0.085373 | 0 | 0 | 0.17075 | 261.312 | 0.085832 | 0 | 0 | 0.17166 | 261.4531 | 0.086138 | 0 | 0 | 0.17228 | 261.6646 | 0.086596 | 0 | 0 | 0.17319 | 261.8761 | 0.087055 | 0 | 0 | 0.17411 | 262.0877 | 0.087514 | 0 | 0 | 0.17503 | 262.3697 | 0.088126 | 0 | 0 | 0.17625 | 262.5812 | 0.088585 | 0 | 0 | 0.17717 | 262.7223 | 0.088891 | 0 | 0 | 0.17778 | 262.9338 | 0.089349 | 0 | 0 | 0.1787 | 263.0748 | 0.089655 | 0 | 0 | 0.17931 | 263.2863 | 0.090114 | 0 | 0 | 0.18023 | 263.4979 | 0.090573 | 0 | 0 | 0.18115 | 263.6389 | 0.090879 | 0 | 0 | 0.18176 | 263.8504 | 0.091338 | 0 | 0 | 0.18268 | 264.062 | 0.091796 | 0 | 0 | 0.18359 | 264.1325 | 0.091949 | 0 | 0 | 0.1839 | 264.344 | 0.092408 | 0 | 0 | 0.18482 | 264.5555 | 0.092867 | 0 | 0 | 0.18573 | 264.6966 | 0.093173 | 0 | 0 | 0.18635 | 264.9081 | 0.093632 | 0 | 0 | 0.18726 | 265.0491 | 0.093937 | 0 | 0 | 0.18787 | 265.1901 | 0.094243 | 0 | 0 | 0.18849
2017-08-27 08:00 | 229.245 | 0.68329 |  | 240.7221 | 0.041172 | 0 | 0 | 0.082344 | 247.4866 | 0.055844 | 0 | 0 | 0.11169 | 253.0212 | 0.067849 | 0 | 0 | 0.1357 | 253.2262 | 0.068294 | 0 | 0 | 0.13659 | 253.3629 | 0.06859 | 0 | 0 | 0.13718 | 253.5678 | 0.069035 | 0 | 0 | 0.13807 | 253.7728 | 0.069479 | 0 | 0 | 0.13896 | 253.9778 | 0.069924 | 0 | 0 | 0.13985 | 254.2511 | 0.070517 | 0 | 0 | 0.14103 | 254.4561 | 0.070961 | 0 | 0 | 0.14192 | 254.5928 | 0.071258 | 0 | 0 | 0.14252 | 254.7978 | 0.071702 | 0 | 0 | 0.1434 | 254.9344 | 0.071999 | 0 | 0 | 0.144 | 255.1394 | 0.072443 | 0 | 0 | 0.14489 | 255.3444 | 0.072888 | 0 | 0 | 0.14578 | 255.4811 | 0.073184 | 0 | 0 | 0.14637 | 255.686 | 0.073629 | 0 | 0 | 0.14726 | 255.891 | 0.074074 | 0 | 0 | 0.14815 | 255.9594 | 0.074222 | 0 | 0 | 0.14844 | 256.1643 | 0.074666 | 0 | 0 | 0.14933 | 256.3693 | 0.075111 | 0 | 0 | 0.15022 | 256.506 | 0.075407 | 0 | 0 | 0.15081 | 256.711 | 0.075852 | 0 | 0 | 0.1517 | 256.8476 | 0.076148 | 0 | 0 | 0.1523 | 256.9843 | 0.076445 | 0 | 0 | 0.15289
2017-08-27 09:00 | 237.1876 | 0.70696 |  | 249.0623 | 0.059262 | 0 | 0 | 0.11852 | 256.0612 | 0.074443 | 0 | 0 | 0.14889 | 261.7876 | 0.086863 | 0 | 0 | 0.17373 | 261.9997 | 0.087323 | 0 | 0 | 0.17465 | 262.1411 | 0.08763 | 0 | 0 | 0.17526 | 262.3532 | 0.08809 | 0 | 0 | 0.17618 | 262.5653 | 0.08855 | 0 | 0 | 0.1771 | 262.7774 | 0.08901 | 0 | 0 | 0.17802 | 263.0601 | 0.089623 | 0 | 0 | 0.17925 | 263.2722 | 0.090083 | 0 | 0 | 0.18017 | 263.4136 | 0.09039 | 0 | 0 | 0.18078 | 263.6257 | 0.09085 | 0 | 0 | 0.1817 | 263.7671 | 0.091157 | 0 | 0 | 0.18231 | 263.9792 | 0.091617 | 0 | 0 | 0.18323 | 264.1913 | 0.092077 | 0 | 0 | 0.18415 | 264.3327 | 0.092384 | 0 | 0 | 0.18477 | 264.5448 | 0.092844 | 0 | 0 | 0.18569 | 264.7569 | 0.093304 | 0 | 0 | 0.18661 | 264.8276 | 0.093457 | 0 | 0 | 0.18691 | 265.0396 | 0.093917 | 0 | 0 | 0.18783 | 265.2517 | 0.094377 | 0 | 0 | 0.18875 | 265.3931 | 0.094684 | 0 | 0 | 0.18937 | 265.6052 | 0.095144 | 0 | 0 | 0.19029 | 265.7466 | 0.09545 | 0 | 0 | 0.1909 | 265.888 | 0.095757 | 0 | 0 | 0.19151
2017-08-27 10:00 | 230.753 | 0.68778 |  | 242.3056 | 0.044607 | 0 | 0 | 0.089214 | 249.1146 | 0.059376 | 0 | 0 | 0.11875 | 254.6857 | 0.071459 | 0 | 0 | 0.14292 | 254.892 | 0.071907 | 0 | 0 | 0.14381 | 255.0296 | 0.072205 | 0 | 0 | 0.14441 | 255.2359 | 0.072653 | 0 | 0 | 0.14531 | 255.4422 | 0.0731 | 0 | 0 | 0.1462 | 255.6486 | 0.073548 | 0 | 0 | 0.1471 | 255.9237 | 0.074144 | 0 | 0 | 0.14829 | 256.13 | 0.074592 | 0 | 0 | 0.14918 | 256.2676 | 0.07489 | 0 | 0 | 0.14978 | 256.4739 | 0.075338 | 0 | 0 | 0.15068 | 256.6114 | 0.075636 | 0 | 0 | 0.15127 | 256.8178 | 0.076084 | 0 | 0 | 0.15217 | 257.0241 | 0.076531 | 0 | 0 | 0.15306 | 257.1617 | 0.07683 | 0 | 0 | 0.15366 | 257.368 | 0.077277 | 0 | 0 | 0.15455 | 257.5743 | 0.077725 | 0 | 0 | 0.15545 | 257.6431 | 0.077874 | 0 | 0 | 0.15575 | 257.8495 | 0.078321 | 0 | 0 | 0.15664 | 258.0558 | 0.078769 | 0 | 0 | 0.15754 | 258.1933 | 0.079067 | 0 | 0 | 0.15813 | 258.3997 | 0.079515 | 0 | 0 | 0.15903 | 258.5372 | 0.079813 | 0 | 0 | 0.15963 | 258.6748 | 0.080112 | 0 | 0 | 0.16022
2017-08-27 11:00 | 224.4873 | 0.66911 |  | 235.7262 | 0.030336 | 0 | 0 | 0.060672 | 242.3503 | 0.044704 | 0 | 0 | 0.089408 | 247.7701 | 0.056459 | 0 | 0 | 0.11292 | 247.9708 | 0.056895 | 0 | 0 | 0.11379 | 248.1046 | 0.057185 | 0 | 0 | 0.11437 | 248.3054 | 0.05762 | 0 | 0 | 0.11524 | 248.5061 | 0.058056 | 0 | 0 | 0.11611 | 248.7068 | 0.058491 | 0 | 0 | 0.11698 | 248.9745 | 0.059072 | 0 | 0 | 0.11814 | 249.1752 | 0.059507 | 0 | 0 | 0.11901 | 249.309 | 0.059797 | 0 | 0 | 0.11959 | 249.5098 | 0.060233 | 0 | 0 | 0.12047 | 249.6436 | 0.060523 | 0 | 0 | 0.12105 | 249.8443 | 0.060958 | 0 | 0 | 0.12192 | 250.045 | 0.061394 | 0 | 0 | 0.12279 | 250.1789 | 0.061684 | 0 | 0 | 0.12337 | 250.3796 | 0.062119 | 0 | 0 | 0.12424 | 250.5803 | 0.062555 | 0 | 0 | 0.12511 | 250.6472 | 0.0627 | 0 | 0 | 0.1254 | 250.848 | 0.063135 | 0 | 0 | 0.12627 | 251.0487 | 0.063571 | 0 | 0 | 0.12714 | 251.1825 | 0.063861 | 0 | 0 | 0.12772 | 251.3833 | 0.064296 | 0 | 0 | 0.12859 | 251.5171 | 0.064586 | 0 | 0 | 0.12917 | 251.6509 | 0.064877 | 0 | 0 | 0.12975
2017-08-27 12:00 | 227.6018 | 0.67839 |  | 238.9966 | 0.03743 | 0 | 0 | 0.074859 | 245.7127 | 0.051997 | 0 | 0 | 0.10399 | 251.2077 | 0.063915 | 0 | 0 | 0.12783 | 251.4112 | 0.064357 | 0 | 0 | 0.12871 | 251.5469 | 0.064651 | 0 | 0 | 0.1293 | 251.7504 | 0.065092 | 0 | 0 | 0.13018 | 251.9539 | 0.065534 | 0 | 0 | 0.13107 | 252.1574 | 0.065975 | 0 | 0 | 0.13195 | 252.4288 | 0.066564 | 0 | 0 | 0.13313 | 252.6323 | 0.067005 | 0 | 0 | 0.13401 | 252.768 | 0.0673 | 0 | 0 | 0.1346 | 252.9715 | 0.067741 | 0 | 0 | 0.13548 | 253.1071 | 0.068035 | 0 | 0 | 0.13607 | 253.3107 | 0.068477 | 0 | 0 | 0.13695 | 253.5142 | 0.068918 | 0 | 0 | 0.13784 | 253.6499 | 0.069212 | 0 | 0 | 0.13842 | 253.8534 | 0.069654 | 0 | 0 | 0.13931 | 254.0569 | 0.070095 | 0 | 0 | 0.14019 | 254.1247 | 0.070242 | 0 | 0 | 0.14048 | 254.3282 | 0.070684 | 0 | 0 | 0.14137 | 254.5318 | 0.071125 | 0 | 0 | 0.14225 | 254.6674 | 0.07142 | 0 | 0 | 0.14284 | 254.871 | 0.071861 | 0 | 0 | 0.14372 | 255.0066 | 0.072155 | 0 | 0 | 0.14431 | 255.1423 | 0.07245 | 0 | 0 | 0.1449
2017-08-27 13:00 | 224.7448 | 0.66987 |  | 235.9966 | 0.030923 | 0 | 0 | 0.061845 | 242.6283 | 0.045307 | 0 | 0 | 0.090614 | 248.0543 | 0.057076 | 0 | 0 | 0.11415 | 248.2553 | 0.057512 | 0 | 0 | 0.11502 | 248.3892 | 0.057802 | 0 | 0 | 0.1156 | 248.5902 | 0.058238 | 0 | 0 | 0.11648 | 248.7912 | 0.058674 | 0 | 0 | 0.11735 | 248.9921 | 0.05911 | 0 | 0 | 0.11822 | 249.2601 | 0.059691 | 0 | 0 | 0.11938 | 249.461 | 0.060127 | 0 | 0 | 0.12025 | 249.595 | 0.060418 | 0 | 0 | 0.12084 | 249.796 | 0.060853 | 0 | 0 | 0.12171 | 249.9299 | 0.061144 | 0 | 0 | 0.12229 | 250.1309 | 0.06158 | 0 | 0 | 0.12316 | 250.3319 | 0.062016 | 0 | 0 | 0.12403 | 250.4658 | 0.062306 | 0 | 0 | 0.12461 | 250.6668 | 0.062742 | 0 | 0 | 0.12548 | 250.8678 | 0.063178 | 0 | 0 | 0.12636 | 250.9348 | 0.063323 | 0 | 0 | 0.12665 | 251.1357 | 0.063759 | 0 | 0 | 0.12752 | 251.3367 | 0.064195 | 0 | 0 | 0.12839 | 251.4707 | 0.064486 | 0 | 0 | 0.12897 | 251.6716 | 0.064922 | 0 | 0 | 0.12984 | 251.8056 | 0.065212 | 0 | 0 | 0.13042 | 251.9396 | 0.065503 | 0 | 0 | 0.13101
2017-08-27 14:00 | 227.3444 | 0.67762 |  | 238.7264 | 0.036843 | 0 | 0 | 0.073687 | 245.4348 | 0.051394 | 0 | 0 | 0.10279 | 250.9236 | 0.063299 | 0 | 0 | 0.1266 | 251.1268 | 0.06374 | 0 | 0 | 0.12748 | 251.2624 | 0.064034 | 0 | 0 | 0.12807 | 251.4657 | 0.064475 | 0 | 0 | 0.12895 | 251.6689 | 0.064916 | 0 | 0 | 0.12983 | 251.8722 | 0.065357 | 0 | 0 | 0.13071 | 252.1433 | 0.065945 | 0 | 0 | 0.13189 | 252.3466 | 0.066386 | 0 | 0 | 0.13277 | 252.4821 | 0.06668 | 0 | 0 | 0.13336 | 252.6854 | 0.067121 | 0 | 0 | 0.13424 | 252.8209 | 0.067414 | 0 | 0 | 0.13483 | 253.0242 | 0.067855 | 0 | 0 | 0.13571 | 253.2275 | 0.068296 | 0 | 0 | 0.13659 | 253.363 | 0.06859 | 0 | 0 | 0.13718 | 253.5663 | 0.069031 | 0 | 0 | 0.13806 | 253.7696 | 0.069472 | 0 | 0 | 0.13894 | 253.8373 | 0.069619 | 0 | 0 | 0.13924 | 254.0406 | 0.07006 | 0 | 0 | 0.14012 | 254.2439 | 0.070501 | 0 | 0 | 0.141 | 254.3794 | 0.070795 | 0 | 0 | 0.14159 | 254.5827 | 0.071236 | 0 | 0 | 0.14247 | 254.7182 | 0.07153 | 0 | 0 | 0.14306 | 254.8538 | 0.071824 | 0 | 0 | 0.14365
2017-08-27 15:00 | 229.4321 | 0.68384 |  | 240.9186 | 0.041598 | 0 | 0 | 0.083197 | 247.6887 | 0.056283 | 0 | 0 | 0.11257 | 253.2278 | 0.068297 | 0 | 0 | 0.13659 | 253.433 | 0.068742 | 0 | 0 | 0.13748 | 253.5697 | 0.069039 | 0 | 0 | 0.13808 | 253.7749 | 0.069484 | 0 | 0 | 0.13897 | 253.98 | 0.069929 | 0 | 0 | 0.13986 | 254.1852 | 0.070374 | 0 | 0 | 0.14075 | 254.4587 | 0.070967 | 0 | 0 | 0.14193 | 254.6639 | 0.071412 | 0 | 0 | 0.14282 | 254.8006 | 0.071709 | 0 | 0 | 0.14342 | 255.0058 | 0.072154 | 0 | 0 | 0.14431 | 255.1426 | 0.07245 | 0 | 0 | 0.1449 | 255.3477 | 0.072895 | 0 | 0 | 0.14579 | 255.5529 | 0.07334 | 0 | 0 | 0.14668 | 255.6896 | 0.073637 | 0 | 0 | 0.14727 | 255.8948 | 0.074082 | 0 | 0 | 0.14816 | 256.0999 | 0.074527 | 0 | 0 | 0.14905 | 256.1683 | 0.074675 | 0 | 0 | 0.14935 | 256.3735 | 0.07512 | 0 | 0 | 0.15024 | 256.5786 | 0.075565 | 0 | 0 | 0.15113 | 256.7154 | 0.075862 | 0 | 0 | 0.15172 | 256.9206 | 0.076307 | 0 | 0 | 0.15261 | 257.0573 | 0.076603 | 0 | 0 | 0.15321 | 257.1941 | 0.0769 | 0 | 0 | 0.1538
2017-08-27 16:00 | 228.041 | 0.6797 |  | 239.4578 | 0.03843 | 0 | 0 | 0.07686 | 246.1868 | 0.053025 | 0 | 0 | 0.10605 | 251.6923 | 0.064967 | 0 | 0 | 0.12993 | 251.8962 | 0.065409 | 0 | 0 | 0.13082 | 252.0322 | 0.065704 | 0 | 0 | 0.13141 | 252.2361 | 0.066146 | 0 | 0 | 0.13229 | 252.44 | 0.066588 | 0 | 0 | 0.13318 | 252.6439 | 0.067031 | 0 | 0 | 0.13406 | 252.9158 | 0.06762 | 0 | 0 | 0.13524 | 253.1197 | 0.068063 | 0 | 0 | 0.13613 | 253.2556 | 0.068357 | 0 | 0 | 0.13671 | 253.4595 | 0.0688 | 0 | 0 | 0.1376 | 253.5955 | 0.069095 | 0 | 0 | 0.13819 | 253.7994 | 0.069537 | 0 | 0 | 0.13907 | 254.0033 | 0.069979 | 0 | 0 | 0.13996 | 254.1392 | 0.070274 | 0 | 0 | 0.14055 | 254.3432 | 0.070716 | 0 | 0 | 0.14143 | 254.5471 | 0.071159 | 0 | 0 | 0.14232 | 254.615 | 0.071306 | 0 | 0 | 0.14261 | 254.8189 | 0.071748 | 0 | 0 | 0.1435 | 255.0229 | 0.072191 | 0 | 0 | 0.14438 | 255.1588 | 0.072485 | 0 | 0 | 0.14497 | 255.3627 | 0.072928 | 0 | 0 | 0.14586 | 255.4986 | 0.073222 | 0 | 0 | 0.14644 | 255.6346 | 0.073517 | 0 | 0 | 0.14703
2017-08-27 17:00 | 230.0175 | 0.68559 |  | 241.5333 | 0.042932 | 0 | 0 | 0.085863 | 248.3206 | 0.057653 | 0 | 0 | 0.11531 | 253.8739 | 0.069698 | 0 | 0 | 0.1394 | 254.0796 | 0.070145 | 0 | 0 | 0.14029 | 254.2167 | 0.070442 | 0 | 0 | 0.14088 | 254.4224 | 0.070888 | 0 | 0 | 0.14178 | 254.628 | 0.071334 | 0 | 0 | 0.14267 | 254.8337 | 0.07178 | 0 | 0 | 0.14356 | 255.108 | 0.072375 | 0 | 0 | 0.14475 | 255.3136 | 0.072821 | 0 | 0 | 0.14564 | 255.4508 | 0.073119 | 0 | 0 | 0.14624 | 255.6564 | 0.073565 | 0 | 0 | 0.14713 | 255.7935 | 0.073862 | 0 | 0 | 0.14772 | 255.9992 | 0.074308 | 0 | 0 | 0.14862 | 256.2049 | 0.074754 | 0 | 0 | 0.14951 | 256.342 | 0.075052 | 0 | 0 | 0.1501 | 256.5477 | 0.075498 | 0 | 0 | 0.151 | 256.7534 | 0.075944 | 0 | 0 | 0.15189 | 256.8219 | 0.076093 | 0 | 0 | 0.15219 | 257.0276 | 0.076539 | 0 | 0 | 0.15308 | 257.2333 | 0.076985 | 0 | 0 | 0.15397 | 257.3704 | 0.077282 | 0 | 0 | 0.15456 | 257.5761 | 0.077728 | 0 | 0 | 0.15546 | 257.7132 | 0.078026 | 0 | 0 | 0.15605 | 257.8503 | 0.078323 | 0 | 0 | 0.15665
2017-08-27 18:00 | 228.2244 | 0.68025 |  | 239.6504 | 0.038848 | 0 | 0 | 0.077695 | 246.3848 | 0.053455 | 0 | 0 | 0.10691 | 251.8948 | 0.065406 | 0 | 0 | 0.13081 | 252.0988 | 0.065848 | 0 | 0 | 0.1317 | 252.2349 | 0.066143 | 0 | 0 | 0.13229 | 252.439 | 0.066586 | 0 | 0 | 0.13317 | 252.643 | 0.067029 | 0 | 0 | 0.13406 | 252.8471 | 0.067471 | 0 | 0 | 0.13494 | 253.1192 | 0.068061 | 0 | 0 | 0.13612 | 253.3233 | 0.068504 | 0 | 0 | 0.13701 | 253.4593 | 0.068799 | 0 | 0 | 0.1376 | 253.6634 | 0.069242 | 0 | 0 | 0.13848 | 253.7994 | 0.069537 | 0 | 0 | 0.13907 | 254.0035 | 0.06998 | 0 | 0 | 0.13996 | 254.2076 | 0.070422 | 0 | 0 | 0.14084 | 254.3436 | 0.070717 | 0 | 0 | 0.14143 | 254.5477 | 0.07116 | 0 | 0 | 0.14232 | 254.7518 | 0.071603 | 0 | 0 | 0.14321 | 254.8198 | 0.07175 | 0 | 0 | 0.1435 | 255.0239 | 0.072193 | 0 | 0 | 0.14439 | 255.228 | 0.072635 | 0 | 0 | 0.14527 | 255.364 | 0.07293 | 0 | 0 | 0.14586 | 255.5681 | 0.073373 | 0 | 0 | 0.14675 | 255.7041 | 0.073668 | 0 | 0 | 0.14734 | 255.8402 | 0.073963 | 0 | 0 | 0.14793
2017-08-27 19:00 | 230.4598 | 0.68691 |  | 241.9978 | 0.043939 | 0 | 0 | 0.087878 | 248.7981 | 0.058689 | 0 | 0 | 0.11738 | 254.3621 | 0.070757 | 0 | 0 | 0.14151 | 254.5682 | 0.071204 | 0 | 0 | 0.14241 | 254.7056 | 0.071502 | 0 | 0 | 0.143 | 254.9116 | 0.071949 | 0 | 0 | 0.1439 | 255.1177 | 0.072396 | 0 | 0 | 0.14479 | 255.3238 | 0.072843 | 0 | 0 | 0.14569 | 255.5985 | 0.073439 | 0 | 0 | 0.14688 | 255.8046 | 0.073886 | 0 | 0 | 0.14777 | 255.942 | 0.074184 | 0 | 0 | 0.14837 | 256.1481 | 0.074631 | 0 | 0 | 0.14926 | 256.2854 | 0.074929 | 0 | 0 | 0.14986 | 256.4915 | 0.075376 | 0 | 0 | 0.15075 | 256.6976 | 0.075823 | 0 | 0 | 0.15165 | 256.835 | 0.076121 | 0 | 0 | 0.15224 | 257.041 | 0.076568 | 0 | 0 | 0.15314 | 257.2471 | 0.077015 | 0 | 0 | 0.15403 | 257.3158 | 0.077164 | 0 | 0 | 0.15433 | 257.5219 | 0.077611 | 0 | 0 | 0.15522 | 257.728 | 0.078058 | 0 | 0 | 0.15612 | 257.8653 | 0.078356 | 0 | 0 | 0.15671 | 258.0714 | 0.078803 | 0 | 0 | 0.15761 | 258.2088 | 0.079101 | 0 | 0 | 0.1582 | 258.3462 | 0.079399 | 0 | 0 | 0.1588
2017-08-27 20:00 | 206.9043 | 0.6167 |  | 217.2629 | 0 | 0 | 0 | 0 | 223.3682 | 0.0035317 | 0 | 0 | 0.0070633 | 228.3635 | 0.014366 | 0 | 0 | 0.028733 | 228.5485 | 0.014768 | 0 | 0 | 0.029535 | 228.6719 | 0.015035 | 0 | 0 | 0.03007 | 228.8569 | 0.015436 | 0 | 0 | 0.030873 | 229.0419 | 0.015838 | 0 | 0 | 0.031676 | 229.2269 | 0.016239 | 0 | 0 | 0.032478 | 229.4736 | 0.016774 | 0 | 0 | 0.033548 | 229.6586 | 0.017175 | 0 | 0 | 0.034351 | 229.7819 | 0.017443 | 0 | 0 | 0.034886 | 229.9669 | 0.017844 | 0 | 0 | 0.035688 | 230.0903 | 0.018112 | 0 | 0 | 0.036223 | 230.2753 | 0.018513 | 0 | 0 | 0.037026 | 230.4603 | 0.018914 | 0 | 0 | 0.037829 | 230.5836 | 0.019182 | 0 | 0 | 0.038364 | 230.7686 | 0.019583 | 0 | 0 | 0.039166 | 230.9536 | 0.019984 | 0 | 0 | 0.039969 | 231.0153 | 0.020118 | 0 | 0 | 0.040236 | 231.2003 | 0.020519 | 0 | 0 | 0.041039 | 231.3853 | 0.020921 | 0 | 0 | 0.041841 | 231.5087 | 0.021188 | 0 | 0 | 0.042376 | 231.6937 | 0.02159 | 0 | 0 | 0.043179 | 231.817 | 0.021857 | 0 | 0 | 0.043714 | 231.9404 | 0.022125 | 0 | 0 | 0.044249
2017-08-27 21:00 | 216.8609 | 0.64638 |  | 227.718 | 0.012966 | 0 | 0 | 0.025932 | 234.1171 | 0.026846 | 0 | 0 | 0.053692 | 239.3527 | 0.038202 | 0 | 0 | 0.076404 | 239.5466 | 0.038623 | 0 | 0 | 0.077245 | 239.6759 | 0.038903 | 0 | 0 | 0.077806 | 239.8698 | 0.039324 | 0 | 0 | 0.078647 | 240.0637 | 0.039744 | 0 | 0 | 0.079488 | 240.2577 | 0.040165 | 0 | 0 | 0.08033 | 240.5162 | 0.040726 | 0 | 0 | 0.081451 | 240.7101 | 0.041146 | 0 | 0 | 0.082292 | 240.8394 | 0.041427 | 0 | 0 | 0.082853 | 241.0333 | 0.041847 | 0 | 0 | 0.083694 | 241.1626 | 0.042128 | 0 | 0 | 0.084255 | 241.3565 | 0.042548 | 0 | 0 | 0.085096 | 241.5504 | 0.042969 | 0 | 0 | 0.085938 | 241.6797 | 0.043249 | 0 | 0 | 0.086498 | 241.8736 | 0.04367 | 0 | 0 | 0.08734 | 242.0675 | 0.04409 | 0 | 0 | 0.088181 | 242.1321 | 0.044231 | 0 | 0 | 0.088461 | 242.3261 | 0.044651 | 0 | 0 | 0.089302 | 242.52 | 0.045072 | 0 | 0 | 0.090143 | 242.6492 | 0.045352 | 0 | 0 | 0.090704 | 242.8432 | 0.045773 | 0 | 0 | 0.091545 | 242.9724 | 0.046053 | 0 | 0 | 0.092106 | 243.1017 | 0.046334 | 0 | 0 | 0.092667
2017-08-27 22:00 | 217.9124 | 0.64951 |  | 228.8221 | 0.015361 | 0 | 0 | 0.030722 | 235.2522 | 0.029308 | 0 | 0 | 0.058616 | 240.5133 | 0.040719 | 0 | 0 | 0.081438 | 240.7081 | 0.041142 | 0 | 0 | 0.082284 | 240.838 | 0.041424 | 0 | 0 | 0.082847 | 241.0329 | 0.041846 | 0 | 0 | 0.083693 | 241.2277 | 0.042269 | 0 | 0 | 0.084538 | 241.4226 | 0.042692 | 0 | 0 | 0.085383 | 241.6824 | 0.043255 | 0 | 0 | 0.08651 | 241.8772 | 0.043678 | 0 | 0 | 0.087355 | 242.0071 | 0.043959 | 0 | 0 | 0.087919 | 242.202 | 0.044382 | 0 | 0 | 0.088764 | 242.3319 | 0.044664 | 0 | 0 | 0.089328 | 242.5267 | 0.045086 | 0 | 0 | 0.090173 | 242.7216 | 0.045509 | 0 | 0 | 0.091018 | 242.8515 | 0.045791 | 0 | 0 | 0.091582 | 243.0464 | 0.046213 | 0 | 0 | 0.092427 | 243.2412 | 0.046636 | 0 | 0 | 0.093272 | 243.3062 | 0.046777 | 0 | 0 | 0.093554 | 243.501 | 0.0472 | 0 | 0 | 0.094399 | 243.6959 | 0.047622 | 0 | 0 | 0.095245 | 243.8258 | 0.047904 | 0 | 0 | 0.095808 | 244.0206 | 0.048327 | 0 | 0 | 0.096653 | 244.1505 | 0.048608 | 0 | 0 | 0.097217 | 244.2804 | 0.04889 | 0 | 0 | 0.09778
2017-08-27 23:00 | 209.5026 | 0.62444 |  | 219.9913 | 0 | 0 | 0 | 0 | 226.1732 | 0.0096157 | 0 | 0 | 0.019231 | 231.2312 | 0.020586 | 0 | 0 | 0.041173 | 231.4186 | 0.020993 | 0 | 0 | 0.041986 | 231.5435 | 0.021264 | 0 | 0 | 0.042527 | 231.7308 | 0.02167 | 0 | 0 | 0.04334 | 231.9181 | 0.022076 | 0 | 0 | 0.044153 | 232.1054 | 0.022483 | 0 | 0 | 0.044965 | 232.3552 | 0.023024 | 0 | 0 | 0.046049 | 232.5426 | 0.023431 | 0 | 0 | 0.046862 | 232.6674 | 0.023702 | 0 | 0 | 0.047403 | 232.8548 | 0.024108 | 0 | 0 | 0.048216 | 232.9797 | 0.024379 | 0 | 0 | 0.048758 | 233.167 | 0.024785 | 0 | 0 | 0.04957 | 233.3543 | 0.025191 | 0 | 0 | 0.050383 | 233.4792 | 0.025462 | 0 | 0 | 0.050925 | 233.6666 | 0.025869 | 0 | 0 | 0.051737 | 233.8539 | 0.026275 | 0 | 0 | 0.05255 | 233.9163 | 0.02641 | 0 | 0 | 0.052821 | 234.1037 | 0.026817 | 0 | 0 | 0.053634 | 234.291 | 0.027223 | 0 | 0 | 0.054446 | 234.4159 | 0.027494 | 0 | 0 | 0.054988 | 234.6032 | 0.0279 | 0 | 0 | 0.055801 | 234.7281 | 0.028171 | 0 | 0 | 0.056342 | 234.853 | 0.028442 | 0 | 0 | 0.056884
2017-08-28 | 215.3272 | 0.6418 |  | 226.1075 | 0.0094731 | 0 | 0 | 0.018946 | 232.4614 | 0.023255 | 0 | 0 | 0.046509 | 237.66 | 0.03453 | 0 | 0 | 0.069061 | 237.8525 | 0.034948 | 0 | 0 | 0.069896 | 237.9809 | 0.035226 | 0 | 0 | 0.070453 | 238.1734 | 0.035644 | 0 | 0 | 0.071288 | 238.366 | 0.036062 | 0 | 0 | 0.072123 | 238.5585 | 0.036479 | 0 | 0 | 0.072959 | 238.8152 | 0.037036 | 0 | 0 | 0.074072 | 239.0078 | 0.037454 | 0 | 0 | 0.074908 | 239.1361 | 0.037732 | 0 | 0 | 0.075464 | 239.3287 | 0.03815 | 0 | 0 | 0.0763 | 239.457 | 0.038428 | 0 | 0 | 0.076856 | 239.6496 | 0.038846 | 0 | 0 | 0.077692 | 239.8421 | 0.039263 | 0 | 0 | 0.078527 | 239.9705 | 0.039542 | 0 | 0 | 0.079084 | 240.163 | 0.03996 | 0 | 0 | 0.079919 | 240.3556 | 0.040377 | 0 | 0 | 0.080754 | 240.4197 | 0.040516 | 0 | 0 | 0.081033 | 240.6123 | 0.040934 | 0 | 0 | 0.081868 | 240.8048 | 0.041352 | 0 | 0 | 0.082703 | 240.9332 | 0.04163 | 0 | 0 | 0.08326 | 241.1257 | 0.042048 | 0 | 0 | 0.084095 | 241.2541 | 0.042326 | 0 | 0 | 0.084652 | 241.3824 | 0.042604 | 0 | 0 | 0.085209
2017-08-28 01:00 | 220.4017 | 0.65693 |  | 231.436 | 0.021031 | 0 | 0 | 0.042061 | 237.9396 | 0.035137 | 0 | 0 | 0.070274 | 243.2607 | 0.046679 | 0 | 0 | 0.093357 | 243.4578 | 0.047106 | 0 | 0 | 0.094212 | 243.5892 | 0.047391 | 0 | 0 | 0.094782 | 243.7863 | 0.047818 | 0 | 0 | 0.095637 | 243.9834 | 0.048246 | 0 | 0 | 0.096492 | 244.1804 | 0.048673 | 0 | 0 | 0.097347 | 244.4432 | 0.049243 | 0 | 0 | 0.098487 | 244.6403 | 0.049671 | 0 | 0 | 0.099341 | 244.7717 | 0.049956 | 0 | 0 | 0.099911 | 244.9688 | 0.050383 | 0 | 0 | 0.10077 | 245.1001 | 0.050668 | 0 | 0 | 0.10134 | 245.2972 | 0.051096 | 0 | 0 | 0.10219 | 245.4943 | 0.051523 | 0 | 0 | 0.10305 | 245.6257 | 0.051808 | 0 | 0 | 0.10362 | 245.8228 | 0.052236 | 0 | 0 | 0.10447 | 246.0198 | 0.052663 | 0 | 0 | 0.10533 | 246.0855 | 0.052805 | 0 | 0 | 0.10561 | 246.2826 | 0.053233 | 0 | 0 | 0.10647 | 246.4797 | 0.05366 | 0 | 0 | 0.10732 | 246.6111 | 0.053945 | 0 | 0 | 0.10789 | 246.8082 | 0.054373 | 0 | 0 | 0.10875 | 246.9396 | 0.054658 | 0 | 0 | 0.10932 | 247.0709 | 0.054943 | 0 | 0 | 0.10989
2017-08-28 02:00 | 214.7768 | 0.64016 |  | 225.5295 | 0.0082194 | 0 | 0 | 0.016439 | 231.8671 | 0.021966 | 0 | 0 | 0.043931 | 237.0524 | 0.033213 | 0 | 0 | 0.066425 | 237.2445 | 0.033629 | 0 | 0 | 0.067258 | 237.3725 | 0.033907 | 0 | 0 | 0.067814 | 237.5646 | 0.034323 | 0 | 0 | 0.068647 | 237.7566 | 0.03474 | 0 | 0 | 0.06948 | 237.9487 | 0.035157 | 0 | 0 | 0.070313 | 238.2047 | 0.035712 | 0 | 0 | 0.071424 | 238.3968 | 0.036129 | 0 | 0 | 0.072257 | 238.5248 | 0.036406 | 0 | 0 | 0.072812 | 238.7169 | 0.036823 | 0 | 0 | 0.073646 | 238.8449 | 0.037101 | 0 | 0 | 0.074201 | 239.0369 | 0.037517 | 0 | 0 | 0.075034 | 239.229 | 0.037934 | 0 | 0 | 0.075867 | 239.357 | 0.038211 | 0 | 0 | 0.076423 | 239.5491 | 0.038628 | 0 | 0 | 0.077256 | 239.7411 | 0.039044 | 0 | 0 | 0.078089 | 239.8051 | 0.039183 | 0 | 0 | 0.078367 | 239.9972 | 0.0396 | 0 | 0 | 0.0792 | 240.1892 | 0.040016 | 0 | 0 | 0.080033 | 240.3173 | 0.040294 | 0 | 0 | 0.080588 | 240.5093 | 0.040711 | 0 | 0 | 0.081421 | 240.6373 | 0.040988 | 0 | 0 | 0.081977 | 240.7654 | 0.041266 | 0 | 0 | 0.082532
2017-08-28 03:00 | 225.2616 | 0.67141 |  | 236.5392 | 0.032099 | 0 | 0 | 0.064199 | 243.1862 | 0.046517 | 0 | 0 | 0.093034 | 248.6247 | 0.058313 | 0 | 0 | 0.11663 | 248.8261 | 0.05875 | 0 | 0 | 0.1175 | 248.9604 | 0.059041 | 0 | 0 | 0.11808 | 249.1618 | 0.059478 | 0 | 0 | 0.11896 | 249.3632 | 0.059915 | 0 | 0 | 0.11983 | 249.5646 | 0.060352 | 0 | 0 | 0.1207 | 249.8332 | 0.060934 | 0 | 0 | 0.12187 | 250.0346 | 0.061371 | 0 | 0 | 0.12274 | 250.1689 | 0.061662 | 0 | 0 | 0.12332 | 250.3703 | 0.062099 | 0 | 0 | 0.1242 | 250.5046 | 0.06239 | 0 | 0 | 0.12478 | 250.7061 | 0.062827 | 0 | 0 | 0.12565 | 250.9075 | 0.063264 | 0 | 0 | 0.12653 | 251.0418 | 0.063556 | 0 | 0 | 0.12711 | 251.2432 | 0.063992 | 0 | 0 | 0.12798 | 251.4446 | 0.064429 | 0 | 0 | 0.12886 | 251.5117 | 0.064575 | 0 | 0 | 0.12915 | 251.7132 | 0.065012 | 0 | 0 | 0.13002 | 251.9146 | 0.065449 | 0 | 0 | 0.1309 | 252.0489 | 0.06574 | 0 | 0 | 0.13148 | 252.2503 | 0.066177 | 0 | 0 | 0.13235 | 252.3846 | 0.066468 | 0 | 0 | 0.13294 | 252.5189 | 0.066759 | 0 | 0 | 0.13352
2017-08-28 04:00 | 224.5991 | 0.66944 |  | 235.8436 | 0.030591 | 0 | 0 | 0.061181 | 242.4711 | 0.044966 | 0 | 0 | 0.089931 | 247.8935 | 0.056727 | 0 | 0 | 0.11345 | 248.0943 | 0.057163 | 0 | 0 | 0.11433 | 248.2282 | 0.057453 | 0 | 0 | 0.11491 | 248.4291 | 0.057889 | 0 | 0 | 0.11578 | 248.6299 | 0.058324 | 0 | 0 | 0.11665 | 248.8307 | 0.05876 | 0 | 0 | 0.11752 | 249.0985 | 0.059341 | 0 | 0 | 0.11868 | 249.2993 | 0.059776 | 0 | 0 | 0.11955 | 249.4332 | 0.060067 | 0 | 0 | 0.12013 | 249.6341 | 0.060502 | 0 | 0 | 0.121 | 249.7679 | 0.060793 | 0 | 0 | 0.12159 | 249.9688 | 0.061228 | 0 | 0 | 0.12246 | 250.1696 | 0.061664 | 0 | 0 | 0.12333 | 250.3035 | 0.061954 | 0 | 0 | 0.12391 | 250.5043 | 0.06239 | 0 | 0 | 0.12478 | 250.7052 | 0.062825 | 0 | 0 | 0.12565 | 250.7721 | 0.062971 | 0 | 0 | 0.12594 | 250.9729 | 0.063406 | 0 | 0 | 0.12681 | 251.1738 | 0.063842 | 0 | 0 | 0.12768 | 251.3077 | 0.064132 | 0 | 0 | 0.12826 | 251.5085 | 0.064568 | 0 | 0 | 0.12914 | 251.6424 | 0.064858 | 0 | 0 | 0.12972 | 251.7763 | 0.065149 | 0 | 0 | 0.1303
2017-08-28 05:00 | 230.6642 | 0.68752 |  | 242.2124 | 0.044405 | 0 | 0 | 0.088809 | 249.0188 | 0.059168 | 0 | 0 | 0.11834 | 254.5877 | 0.071247 | 0 | 0 | 0.14249 | 254.7939 | 0.071694 | 0 | 0 | 0.14339 | 254.9314 | 0.071992 | 0 | 0 | 0.14398 | 255.1377 | 0.07244 | 0 | 0 | 0.14488 | 255.3439 | 0.072887 | 0 | 0 | 0.14577 | 255.5502 | 0.073334 | 0 | 0 | 0.14667 | 255.8252 | 0.073931 | 0 | 0 | 0.14786 | 256.0314 | 0.074378 | 0 | 0 | 0.14876 | 256.169 | 0.074676 | 0 | 0 | 0.14935 | 256.3752 | 0.075124 | 0 | 0 | 0.15025 | 256.5127 | 0.075422 | 0 | 0 | 0.15084 | 256.719 | 0.075869 | 0 | 0 | 0.15174 | 256.9252 | 0.076317 | 0 | 0 | 0.15263 | 257.0627 | 0.076615 | 0 | 0 | 0.15323 | 257.269 | 0.077062 | 0 | 0 | 0.15412 | 257.4752 | 0.07751 | 0 | 0 | 0.15502 | 257.544 | 0.077659 | 0 | 0 | 0.15532 | 257.7502 | 0.078106 | 0 | 0 | 0.15621 | 257.9565 | 0.078554 | 0 | 0 | 0.15711 | 258.094 | 0.078852 | 0 | 0 | 0.1577 | 258.3003 | 0.079299 | 0 | 0 | 0.1586 | 258.4378 | 0.079597 | 0 | 0 | 0.15919 | 258.5753 | 0.079896 | 0 | 0 | 0.15979
2017-08-28 06:00 | 230.6623 | 0.68751 |  | 242.2103 | 0.0444 | 0 | 0 | 0.0888 | 249.0167 | 0.059163 | 0 | 0 | 0.11833 | 254.5855 | 0.071242 | 0 | 0 | 0.14248 | 254.7918 | 0.071689 | 0 | 0 | 0.14338 | 254.9293 | 0.071988 | 0 | 0 | 0.14398 | 255.1356 | 0.072435 | 0 | 0 | 0.14487 | 255.3418 | 0.072882 | 0 | 0 | 0.14576 | 255.5481 | 0.07333 | 0 | 0 | 0.14666 | 255.8231 | 0.073926 | 0 | 0 | 0.14785 | 256.0293 | 0.074374 | 0 | 0 | 0.14875 | 256.1668 | 0.074672 | 0 | 0 | 0.14934 | 256.3731 | 0.075119 | 0 | 0 | 0.15024 | 256.5106 | 0.075417 | 0 | 0 | 0.15083 | 256.7168 | 0.075865 | 0 | 0 | 0.15173 | 256.9231 | 0.076312 | 0 | 0 | 0.15262 | 257.0606 | 0.07661 | 0 | 0 | 0.15322 | 257.2668 | 0.077058 | 0 | 0 | 0.15412 | 257.4731 | 0.077505 | 0 | 0 | 0.15501 | 257.5418 | 0.077654 | 0 | 0 | 0.15531 | 257.7481 | 0.078102 | 0 | 0 | 0.1562 | 257.9544 | 0.078549 | 0 | 0 | 0.1571 | 258.0919 | 0.078847 | 0 | 0 | 0.15769 | 258.2981 | 0.079295 | 0 | 0 | 0.15859 | 258.4356 | 0.079593 | 0 | 0 | 0.15919 | 258.5731 | 0.079891 | 0 | 0 | 0.15978
2017-08-28 07:00 | 232.8791 | 0.69412 |  | 244.5381 | 0.049449 | 0 | 0 | 0.098898 | 251.4099 | 0.064354 | 0 | 0 | 0.12871 | 257.0322 | 0.076549 | 0 | 0 | 0.1531 | 257.2405 | 0.077001 | 0 | 0 | 0.154 | 257.3793 | 0.077302 | 0 | 0 | 0.1546 | 257.5875 | 0.077753 | 0 | 0 | 0.15551 | 257.7958 | 0.078205 | 0 | 0 | 0.15641 | 258.004 | 0.078657 | 0 | 0 | 0.15731 | 258.2817 | 0.079259 | 0 | 0 | 0.15852 | 258.4899 | 0.079711 | 0 | 0 | 0.15942 | 258.6287 | 0.080012 | 0 | 0 | 0.16002 | 258.837 | 0.080463 | 0 | 0 | 0.16093 | 258.9758 | 0.080764 | 0 | 0 | 0.16153 | 259.184 | 0.081216 | 0 | 0 | 0.16243 | 259.3923 | 0.081668 | 0 | 0 | 0.16334 | 259.5311 | 0.081969 | 0 | 0 | 0.16394 | 259.7393 | 0.082421 | 0 | 0 | 0.16484 | 259.9475 | 0.082872 | 0 | 0 | 0.16574 | 260.017 | 0.083023 | 0 | 0 | 0.16605 | 260.2252 | 0.083474 | 0 | 0 | 0.16695 | 260.4334 | 0.083926 | 0 | 0 | 0.16785 | 260.5723 | 0.084227 | 0 | 0 | 0.16845 | 260.7805 | 0.084679 | 0 | 0 | 0.16936 | 260.9193 | 0.08498 | 0 | 0 | 0.16996 | 261.0581 | 0.085281 | 0 | 0 | 0.17056
2017-08-28 08:00 | 224.3057 | 0.66857 |  | 235.5355 | 0.029922 | 0 | 0 | 0.059845 | 242.1543 | 0.044279 | 0 | 0 | 0.088557 | 247.5696 | 0.056024 | 0 | 0 | 0.11205 | 247.7702 | 0.05646 | 0 | 0 | 0.11292 | 247.9039 | 0.05675 | 0 | 0 | 0.1135 | 248.1045 | 0.057185 | 0 | 0 | 0.11437 | 248.3051 | 0.05762 | 0 | 0 | 0.11524 | 248.5056 | 0.058055 | 0 | 0 | 0.11611 | 248.7731 | 0.058635 | 0 | 0 | 0.11727 | 248.9736 | 0.05907 | 0 | 0 | 0.11814 | 249.1073 | 0.05936 | 0 | 0 | 0.11872 | 249.3079 | 0.059795 | 0 | 0 | 0.11959 | 249.4416 | 0.060085 | 0 | 0 | 0.12017 | 249.6422 | 0.06052 | 0 | 0 | 0.12104 | 249.8428 | 0.060955 | 0 | 0 | 0.12191 | 249.9765 | 0.061245 | 0 | 0 | 0.12249 | 250.177 | 0.06168 | 0 | 0 | 0.12336 | 250.3776 | 0.062115 | 0 | 0 | 0.12423 | 250.4445 | 0.06226 | 0 | 0 | 0.12452 | 250.645 | 0.062695 | 0 | 0 | 0.12539 | 250.8456 | 0.06313 | 0 | 0 | 0.12626 | 250.9793 | 0.06342 | 0 | 0 | 0.12684 | 251.1799 | 0.063855 | 0 | 0 | 0.12771 | 251.3136 | 0.064145 | 0 | 0 | 0.12829 | 251.4473 | 0.064435 | 0 | 0 | 0.12887
2017-08-28 09:00 | 224.8896 | 0.67031 |  | 236.1487 | 0.031252 | 0 | 0 | 0.062505 | 242.7847 | 0.045646 | 0 | 0 | 0.091292 | 248.2142 | 0.057422 | 0 | 0 | 0.11484 | 248.4152 | 0.057859 | 0 | 0 | 0.11572 | 248.5493 | 0.058149 | 0 | 0 | 0.1163 | 248.7504 | 0.058586 | 0 | 0 | 0.11717 | 248.9515 | 0.059022 | 0 | 0 | 0.11804 | 249.1526 | 0.059458 | 0 | 0 | 0.11892 | 249.4207 | 0.060039 | 0 | 0 | 0.12008 | 249.6218 | 0.060476 | 0 | 0 | 0.12095 | 249.7559 | 0.060766 | 0 | 0 | 0.12153 | 249.9569 | 0.061203 | 0 | 0 | 0.12241 | 250.091 | 0.061493 | 0 | 0 | 0.12299 | 250.2921 | 0.06193 | 0 | 0 | 0.12386 | 250.4932 | 0.062366 | 0 | 0 | 0.12473 | 250.6273 | 0.062656 | 0 | 0 | 0.12531 | 250.8283 | 0.063093 | 0 | 0 | 0.12619 | 251.0294 | 0.063529 | 0 | 0 | 0.12706 | 251.0965 | 0.063674 | 0 | 0 | 0.12735 | 251.2976 | 0.06411 | 0 | 0 | 0.12822 | 251.4986 | 0.064547 | 0 | 0 | 0.12909 | 251.6327 | 0.064837 | 0 | 0 | 0.12967 | 251.8338 | 0.065273 | 0 | 0 | 0.13055 | 251.9679 | 0.065564 | 0 | 0 | 0.13113 | 252.1019 | 0.065855 | 0 | 0 | 0.13171
2017-08-28 10:00 | 214.0322 | 0.63794 |  | 224.7477 | 0.0065237 | 0 | 0 | 0.013047 | 231.0633 | 0.020222 | 0 | 0 | 0.040445 | 236.2307 | 0.03143 | 0 | 0 | 0.062861 | 236.4221 | 0.031845 | 0 | 0 | 0.063691 | 236.5497 | 0.032122 | 0 | 0 | 0.064244 | 236.741 | 0.032537 | 0 | 0 | 0.065075 | 236.9324 | 0.032952 | 0 | 0 | 0.065905 | 237.1238 | 0.033367 | 0 | 0 | 0.066735 | 237.379 | 0.033921 | 0 | 0 | 0.067842 | 237.5704 | 0.034336 | 0 | 0 | 0.068672 | 237.698 | 0.034613 | 0 | 0 | 0.069226 | 237.8893 | 0.035028 | 0 | 0 | 0.070056 | 238.0169 | 0.035305 | 0 | 0 | 0.070609 | 238.2083 | 0.03572 | 0 | 0 | 0.07144 | 238.3997 | 0.036135 | 0 | 0 | 0.07227 | 238.5273 | 0.036412 | 0 | 0 | 0.072823 | 238.7187 | 0.036827 | 0 | 0 | 0.073653 | 238.9101 | 0.037242 | 0 | 0 | 0.074484 | 238.9738 | 0.03738 | 0 | 0 | 0.07476 | 239.1652 | 0.037795 | 0 | 0 | 0.075591 | 239.3566 | 0.03821 | 0 | 0 | 0.076421 | 239.4842 | 0.038487 | 0 | 0 | 0.076974 | 239.6756 | 0.038902 | 0 | 0 | 0.077805 | 239.8032 | 0.039179 | 0 | 0 | 0.078358 | 239.9308 | 0.039456 | 0 | 0 | 0.078912
2017-08-28 11:00 | 210.71 | 0.62804 |  | 221.2591 | 0 | 0 | 0 | 0 | 227.4767 | 0.012443 | 0 | 0 | 0.024886 | 232.5639 | 0.023477 | 0 | 0 | 0.046954 | 232.7523 | 0.023886 | 0 | 0 | 0.047771 | 232.8779 | 0.024158 | 0 | 0 | 0.048316 | 233.0663 | 0.024567 | 0 | 0 | 0.049134 | 233.2547 | 0.024975 | 0 | 0 | 0.049951 | 233.4431 | 0.025384 | 0 | 0 | 0.050768 | 233.6944 | 0.025929 | 0 | 0 | 0.051858 | 233.8828 | 0.026338 | 0 | 0 | 0.052675 | 234.0084 | 0.02661 | 0 | 0 | 0.05322 | 234.1968 | 0.027019 | 0 | 0 | 0.054038 | 234.3224 | 0.027291 | 0 | 0 | 0.054582 | 234.5108 | 0.0277 | 0 | 0 | 0.0554 | 234.6992 | 0.028109 | 0 | 0 | 0.056217 | 234.8248 | 0.028381 | 0 | 0 | 0.056762 | 235.0132 | 0.02879 | 0 | 0 | 0.057579 | 235.2017 | 0.029198 | 0 | 0 | 0.058397 | 235.2645 | 0.029335 | 0 | 0 | 0.058669 | 235.4529 | 0.029743 | 0 | 0 | 0.059486 | 235.6413 | 0.030152 | 0 | 0 | 0.060304 | 235.7669 | 0.030424 | 0 | 0 | 0.060849 | 235.9553 | 0.030833 | 0 | 0 | 0.061666 | 236.0809 | 0.031105 | 0 | 0 | 0.062211 | 236.2065 | 0.031378 | 0 | 0 | 0.062756
2017-08-28 12:00 | 209.7936 | 0.62531 |  | 220.2969 | 0 | 0 | 0 | 0 | 226.4874 | 0.010297 | 0 | 0 | 0.020594 | 231.5525 | 0.021283 | 0 | 0 | 0.042566 | 231.74 | 0.02169 | 0 | 0 | 0.04338 | 231.8651 | 0.021961 | 0 | 0 | 0.043923 | 232.0527 | 0.022368 | 0 | 0 | 0.044736 | 232.2403 | 0.022775 | 0 | 0 | 0.04555 | 232.4279 | 0.023182 | 0 | 0 | 0.046364 | 232.678 | 0.023725 | 0 | 0 | 0.047449 | 232.8656 | 0.024131 | 0 | 0 | 0.048263 | 232.9907 | 0.024403 | 0 | 0 | 0.048805 | 233.1783 | 0.02481 | 0 | 0 | 0.049619 | 233.3033 | 0.025081 | 0 | 0 | 0.050162 | 233.4909 | 0.025488 | 0 | 0 | 0.050975 | 233.6785 | 0.025895 | 0 | 0 | 0.051789 | 233.8036 | 0.026166 | 0 | 0 | 0.052332 | 233.9912 | 0.026573 | 0 | 0 | 0.053146 | 234.1788 | 0.02698 | 0 | 0 | 0.053959 | 234.2413 | 0.027115 | 0 | 0 | 0.054231 | 234.4289 | 0.027522 | 0 | 0 | 0.055044 | 234.6165 | 0.027929 | 0 | 0 | 0.055858 | 234.7415 | 0.0282 | 0 | 0 | 0.056401 | 234.9291 | 0.028607 | 0 | 0 | 0.057214 | 235.0542 | 0.028878 | 0 | 0 | 0.057757 | 235.1793 | 0.02915 | 0 | 0 | 0.058299
2017-08-28 13:00 | 222.5066 | 0.6632 |  | 233.6463 | 0.025825 | 0 | 0 | 0.05165 | 240.212 | 0.040066 | 0 | 0 | 0.080132 | 245.584 | 0.051718 | 0 | 0 | 0.10344 | 245.7829 | 0.052149 | 0 | 0 | 0.1043 | 245.9156 | 0.052437 | 0 | 0 | 0.10487 | 246.1145 | 0.052868 | 0 | 0 | 0.10574 | 246.3135 | 0.0533 | 0 | 0 | 0.1066 | 246.5125 | 0.053731 | 0 | 0 | 0.10746 | 246.7777 | 0.054307 | 0 | 0 | 0.10861 | 246.9767 | 0.054738 | 0 | 0 | 0.10948 | 247.1093 | 0.055026 | 0 | 0 | 0.11005 | 247.3083 | 0.055458 | 0 | 0 | 0.11092 | 247.4409 | 0.055745 | 0 | 0 | 0.11149 | 247.6399 | 0.056177 | 0 | 0 | 0.11235 | 247.8389 | 0.056608 | 0 | 0 | 0.11322 | 247.9715 | 0.056896 | 0 | 0 | 0.11379 | 248.1705 | 0.057328 | 0 | 0 | 0.11466 | 248.3694 | 0.057759 | 0 | 0 | 0.11552 | 248.4357 | 0.057903 | 0 | 0 | 0.11581 | 248.6347 | 0.058335 | 0 | 0 | 0.11667 | 248.8337 | 0.058766 | 0 | 0 | 0.11753 | 248.9663 | 0.059054 | 0 | 0 | 0.11811 | 249.1653 | 0.059485 | 0 | 0 | 0.11897 | 249.2979 | 0.059773 | 0 | 0 | 0.11955 | 249.4305 | 0.060061 | 0 | 0 | 0.12012
2017-08-28 14:00 | 218.3437 | 0.65079 |  | 229.275 | 0.016343 | 0 | 0 | 0.032687 | 235.7178 | 0.030318 | 0 | 0 | 0.060636 | 240.9893 | 0.041752 | 0 | 0 | 0.083503 | 241.1845 | 0.042175 | 0 | 0 | 0.08435 | 241.3147 | 0.042457 | 0 | 0 | 0.084915 | 241.5099 | 0.042881 | 0 | 0 | 0.085762 | 241.7052 | 0.043304 | 0 | 0 | 0.086609 | 241.9004 | 0.043728 | 0 | 0 | 0.087456 | 242.1607 | 0.044293 | 0 | 0 | 0.088585 | 242.3559 | 0.044716 | 0 | 0 | 0.089432 | 242.4861 | 0.044998 | 0 | 0 | 0.089997 | 242.6813 | 0.045422 | 0 | 0 | 0.090844 | 242.8115 | 0.045704 | 0 | 0 | 0.091408 | 243.0067 | 0.046128 | 0 | 0 | 0.092255 | 243.202 | 0.046551 | 0 | 0 | 0.093102 | 243.3321 | 0.046833 | 0 | 0 | 0.093667 | 243.5274 | 0.047257 | 0 | 0 | 0.094514 | 243.7226 | 0.04768 | 0 | 0 | 0.095361 | 243.7877 | 0.047821 | 0 | 0 | 0.095643 | 243.9829 | 0.048245 | 0 | 0 | 0.09649 | 244.1782 | 0.048668 | 0 | 0 | 0.097337 | 244.3083 | 0.048951 | 0 | 0 | 0.097901 | 244.5036 | 0.049374 | 0 | 0 | 0.098748 | 244.6337 | 0.049656 | 0 | 0 | 0.099313 | 244.7639 | 0.049939 | 0 | 0 | 0.099878
2017-08-28 15:00 | 210.7855 | 0.62827 |  | 221.3384 | 0 | 0 | 0 | 0 | 227.5583 | 0.01262 | 0 | 0 | 0.02524 | 232.6472 | 0.023658 | 0 | 0 | 0.047315 | 232.8357 | 0.024067 | 0 | 0 | 0.048133 | 232.9613 | 0.024339 | 0 | 0 | 0.048678 | 233.1498 | 0.024748 | 0 | 0 | 0.049496 | 233.3383 | 0.025157 | 0 | 0 | 0.050313 | 233.5268 | 0.025566 | 0 | 0 | 0.051131 | 233.7781 | 0.026111 | 0 | 0 | 0.052221 | 233.9666 | 0.026519 | 0 | 0 | 0.053039 | 234.0922 | 0.026792 | 0 | 0 | 0.053584 | 234.2807 | 0.027201 | 0 | 0 | 0.054402 | 234.4064 | 0.027473 | 0 | 0 | 0.054947 | 234.5948 | 0.027882 | 0 | 0 | 0.055764 | 234.7833 | 0.028291 | 0 | 0 | 0.056582 | 234.909 | 0.028564 | 0 | 0 | 0.057127 | 235.0975 | 0.028972 | 0 | 0 | 0.057945 | 235.2859 | 0.029381 | 0 | 0 | 0.058762 | 235.3488 | 0.029517 | 0 | 0 | 0.059035 | 235.5372 | 0.029926 | 0 | 0 | 0.059852 | 235.7257 | 0.030335 | 0 | 0 | 0.06067 | 235.8514 | 0.030608 | 0 | 0 | 0.061215 | 236.0399 | 0.031016 | 0 | 0 | 0.062033 | 236.1655 | 0.031289 | 0 | 0 | 0.062578 | 236.2912 | 0.031561 | 0 | 0 | 0.063123
2017-08-28 16:00 | 220.224 | 0.6564 |  | 231.2495 | 0.020626 | 0 | 0 | 0.041252 | 237.7478 | 0.034721 | 0 | 0 | 0.069442 | 243.0647 | 0.046253 | 0 | 0 | 0.092506 | 243.2616 | 0.04668 | 0 | 0 | 0.093361 | 243.3929 | 0.046965 | 0 | 0 | 0.09393 | 243.5898 | 0.047392 | 0 | 0 | 0.094784 | 243.7867 | 0.047819 | 0 | 0 | 0.095639 | 243.9836 | 0.048246 | 0 | 0 | 0.096493 | 244.2462 | 0.048816 | 0 | 0 | 0.097632 | 244.4431 | 0.049243 | 0 | 0 | 0.098486 | 244.5744 | 0.049528 | 0 | 0 | 0.099056 | 244.7713 | 0.049955 | 0 | 0 | 0.09991 | 244.9026 | 0.05024 | 0 | 0 | 0.10048 | 245.0995 | 0.050667 | 0 | 0 | 0.10133 | 245.2964 | 0.051094 | 0 | 0 | 0.10219 | 245.4277 | 0.051379 | 0 | 0 | 0.10276 | 245.6246 | 0.051806 | 0 | 0 | 0.10361 | 245.8216 | 0.052233 | 0 | 0 | 0.10447 | 245.8872 | 0.052375 | 0 | 0 | 0.10475 | 246.0841 | 0.052802 | 0 | 0 | 0.1056 | 246.281 | 0.053229 | 0 | 0 | 0.10646 | 246.4123 | 0.053514 | 0 | 0 | 0.10703 | 246.6092 | 0.053941 | 0 | 0 | 0.10788 | 246.7405 | 0.054226 | 0 | 0 | 0.10845 | 246.8718 | 0.054511 | 0 | 0 | 0.10902
2017-08-28 17:00 | 221.0778 | 0.65894 |  | 232.146 | 0.022571 | 0 | 0 | 0.045141 | 238.6696 | 0.03672 | 0 | 0 | 0.07344 | 244.007 | 0.048297 | 0 | 0 | 0.096594 | 244.2047 | 0.048726 | 0 | 0 | 0.097452 | 244.3365 | 0.049012 | 0 | 0 | 0.098024 | 244.5342 | 0.049441 | 0 | 0 | 0.098881 | 244.7319 | 0.049869 | 0 | 0 | 0.099739 | 244.9295 | 0.050298 | 0 | 0 | 0.1006 | 245.1931 | 0.05087 | 0 | 0 | 0.10174 | 245.3908 | 0.051299 | 0 | 0 | 0.1026 | 245.5226 | 0.051584 | 0 | 0 | 0.10317 | 245.7203 | 0.052013 | 0 | 0 | 0.10403 | 245.8521 | 0.052299 | 0 | 0 | 0.1046 | 246.0497 | 0.052728 | 0 | 0 | 0.10546 | 246.2474 | 0.053157 | 0 | 0 | 0.10631 | 246.3792 | 0.053442 | 0 | 0 | 0.10688 | 246.5769 | 0.053871 | 0 | 0 | 0.10774 | 246.7746 | 0.0543 | 0 | 0 | 0.1086 | 246.8405 | 0.054443 | 0 | 0 | 0.10889 | 247.0382 | 0.054872 | 0 | 0 | 0.10974 | 247.2358 | 0.0553 | 0 | 0 | 0.1106 | 247.3676 | 0.055586 | 0 | 0 | 0.11117 | 247.5653 | 0.056015 | 0 | 0 | 0.11203 | 247.6971 | 0.056301 | 0 | 0 | 0.1126 | 247.8289 | 0.056587 | 0 | 0 | 0.11317
2017-08-28 18:00 | 223.2937 | 0.66555 |  | 234.4728 | 0.027617 | 0 | 0 | 0.055235 | 241.0617 | 0.041909 | 0 | 0 | 0.083818 | 246.4527 | 0.053602 | 0 | 0 | 0.1072 | 246.6523 | 0.054035 | 0 | 0 | 0.10807 | 246.7855 | 0.054324 | 0 | 0 | 0.10865 | 246.9851 | 0.054757 | 0 | 0 | 0.10951 | 247.1848 | 0.05519 | 0 | 0 | 0.11038 | 247.3845 | 0.055623 | 0 | 0 | 0.11125 | 247.6507 | 0.0562 | 0 | 0 | 0.1124 | 247.8503 | 0.056633 | 0 | 0 | 0.11327 | 247.9834 | 0.056922 | 0 | 0 | 0.11384 | 248.1831 | 0.057355 | 0 | 0 | 0.11471 | 248.3162 | 0.057644 | 0 | 0 | 0.11529 | 248.5159 | 0.058077 | 0 | 0 | 0.11615 | 248.7155 | 0.05851 | 0 | 0 | 0.11702 | 248.8487 | 0.058799 | 0 | 0 | 0.1176 | 249.0483 | 0.059232 | 0 | 0 | 0.11846 | 249.248 | 0.059665 | 0 | 0 | 0.11933 | 249.3145 | 0.059809 | 0 | 0 | 0.11962 | 249.5142 | 0.060242 | 0 | 0 | 0.12048 | 249.7139 | 0.060675 | 0 | 0 | 0.12135 | 249.847 | 0.060964 | 0 | 0 | 0.12193 | 250.0466 | 0.061397 | 0 | 0 | 0.12279 | 250.1798 | 0.061686 | 0 | 0 | 0.12337 | 250.3129 | 0.061975 | 0 | 0 | 0.12395
2017-08-28 19:00 | 226.6479 | 0.67555 |  | 237.995 | 0.035257 | 0 | 0 | 0.070514 | 244.6829 | 0.049763 | 0 | 0 | 0.099526 | 250.1548 | 0.061632 | 0 | 0 | 0.12326 | 250.3575 | 0.062071 | 0 | 0 | 0.12414 | 250.4926 | 0.062364 | 0 | 0 | 0.12473 | 250.6952 | 0.062804 | 0 | 0 | 0.12561 | 250.8979 | 0.063243 | 0 | 0 | 0.12649 | 251.1006 | 0.063683 | 0 | 0 | 0.12737 | 251.3708 | 0.064269 | 0 | 0 | 0.12854 | 251.5734 | 0.064709 | 0 | 0 | 0.12942 | 251.7086 | 0.065002 | 0 | 0 | 0.13 | 251.9112 | 0.065441 | 0 | 0 | 0.13088 | 252.0463 | 0.065734 | 0 | 0 | 0.13147 | 252.249 | 0.066174 | 0 | 0 | 0.13235 | 252.4517 | 0.066614 | 0 | 0 | 0.13323 | 252.5868 | 0.066907 | 0 | 0 | 0.13381 | 252.7894 | 0.067346 | 0 | 0 | 0.13469 | 252.9921 | 0.067786 | 0 | 0 | 0.13557 | 253.0597 | 0.067932 | 0 | 0 | 0.13586 | 253.2623 | 0.068372 | 0 | 0 | 0.13674 | 253.465 | 0.068811 | 0 | 0 | 0.13762 | 253.6001 | 0.069105 | 0 | 0 | 0.13821 | 253.8028 | 0.069544 | 0 | 0 | 0.13909 | 253.9379 | 0.069837 | 0 | 0 | 0.13967 | 254.073 | 0.07013 | 0 | 0 | 0.14026
2017-08-28 20:00 | 219.2833 | 0.6536 |  | 230.2617 | 0.018484 | 0 | 0 | 0.036967 | 236.7323 | 0.032518 | 0 | 0 | 0.065036 | 242.0264 | 0.044001 | 0 | 0 | 0.088002 | 242.2225 | 0.044426 | 0 | 0 | 0.088853 | 242.3532 | 0.04471 | 0 | 0 | 0.08942 | 242.5493 | 0.045135 | 0 | 0 | 0.090271 | 242.7454 | 0.045561 | 0 | 0 | 0.091121 | 242.9414 | 0.045986 | 0 | 0 | 0.091972 | 243.2029 | 0.046553 | 0 | 0 | 0.093106 | 243.3989 | 0.046978 | 0 | 0 | 0.093957 | 243.5297 | 0.047262 | 0 | 0 | 0.094524 | 243.7257 | 0.047687 | 0 | 0 | 0.095374 | 243.8565 | 0.047971 | 0 | 0 | 0.095941 | 244.0525 | 0.048396 | 0 | 0 | 0.096792 | 244.2486 | 0.048821 | 0 | 0 | 0.097642 | 244.3793 | 0.049105 | 0 | 0 | 0.098209 | 244.5754 | 0.04953 | 0 | 0 | 0.09906 | 244.7715 | 0.049955 | 0 | 0 | 0.099911 | 244.8369 | 0.050097 | 0 | 0 | 0.10019 | 245.0329 | 0.050522 | 0 | 0 | 0.10104 | 245.229 | 0.050948 | 0 | 0 | 0.1019 | 245.3597 | 0.051231 | 0 | 0 | 0.10246 | 245.5558 | 0.051657 | 0 | 0 | 0.10331 | 245.6865 | 0.05194 | 0 | 0 | 0.10388 | 245.8173 | 0.052224 | 0 | 0 | 0.10445
2017-08-28 21:00 | 218.5996 | 0.65156 |  | 229.5437 | 0.016926 | 0 | 0 | 0.033852 | 235.9941 | 0.030917 | 0 | 0 | 0.061834 | 241.2717 | 0.042364 | 0 | 0 | 0.084729 | 241.4672 | 0.042788 | 0 | 0 | 0.085577 | 241.5975 | 0.043071 | 0 | 0 | 0.086142 | 241.793 | 0.043495 | 0 | 0 | 0.08699 | 241.9884 | 0.043919 | 0 | 0 | 0.087838 | 242.1839 | 0.044343 | 0 | 0 | 0.088686 | 242.4445 | 0.044908 | 0 | 0 | 0.089816 | 242.64 | 0.045332 | 0 | 0 | 0.090664 | 242.7703 | 0.045615 | 0 | 0 | 0.091229 | 242.9658 | 0.046039 | 0 | 0 | 0.092077 | 243.0961 | 0.046321 | 0 | 0 | 0.092643 | 243.2916 | 0.046745 | 0 | 0 | 0.093491 | 243.487 | 0.047169 | 0 | 0 | 0.094339 | 243.6173 | 0.047452 | 0 | 0 | 0.094904 | 243.8128 | 0.047876 | 0 | 0 | 0.095752 | 244.0083 | 0.0483 | 0 | 0 | 0.0966 | 244.0734 | 0.048441 | 0 | 0 | 0.096882 | 244.2689 | 0.048865 | 0 | 0 | 0.09773 | 244.4644 | 0.049289 | 0 | 0 | 0.098578 | 244.5947 | 0.049572 | 0 | 0 | 0.099144 | 244.7901 | 0.049996 | 0 | 0 | 0.099992 | 244.9205 | 0.050278 | 0 | 0 | 0.10056 | 245.0508 | 0.050561 | 0 | 0 | 0.10112
2017-08-28 22:00 | 227.4932 | 0.67807 |  | 238.8826 | 0.037182 | 0 | 0 | 0.074365 | 245.5955 | 0.051742 | 0 | 0 | 0.10348 | 251.0878 | 0.063655 | 0 | 0 | 0.12731 | 251.2912 | 0.064097 | 0 | 0 | 0.12819 | 251.4268 | 0.064391 | 0 | 0 | 0.12878 | 251.6302 | 0.064832 | 0 | 0 | 0.12966 | 251.8337 | 0.065273 | 0 | 0 | 0.13055 | 252.0371 | 0.065714 | 0 | 0 | 0.13143 | 252.3083 | 0.066303 | 0 | 0 | 0.13261 | 252.5117 | 0.066744 | 0 | 0 | 0.13349 | 252.6473 | 0.067038 | 0 | 0 | 0.13408 | 252.8508 | 0.067479 | 0 | 0 | 0.13496 | 252.9864 | 0.067773 | 0 | 0 | 0.13555 | 253.1898 | 0.068215 | 0 | 0 | 0.13643 | 253.3932 | 0.068656 | 0 | 0 | 0.13731 | 253.5288 | 0.06895 | 0 | 0 | 0.1379 | 253.7322 | 0.069391 | 0 | 0 | 0.13878 | 253.9357 | 0.069832 | 0 | 0 | 0.13966 | 254.0035 | 0.069979 | 0 | 0 | 0.13996 | 254.2069 | 0.070421 | 0 | 0 | 0.14084 | 254.4103 | 0.070862 | 0 | 0 | 0.14172 | 254.5459 | 0.071156 | 0 | 0 | 0.14231 | 254.7493 | 0.071597 | 0 | 0 | 0.14319 | 254.885 | 0.071891 | 0 | 0 | 0.14378 | 255.0206 | 0.072186 | 0 | 0 | 0.14437
2017-08-28 23:00 | 229.3975 | 0.68374 |  | 240.8823 | 0.04152 | 0 | 0 | 0.083039 | 247.6513 | 0.056202 | 0 | 0 | 0.1124 | 253.1896 | 0.068214 | 0 | 0 | 0.13643 | 253.3947 | 0.068659 | 0 | 0 | 0.13732 | 253.5315 | 0.068956 | 0 | 0 | 0.13791 | 253.7366 | 0.069401 | 0 | 0 | 0.1388 | 253.9417 | 0.069846 | 0 | 0 | 0.13969 | 254.1469 | 0.07029 | 0 | 0 | 0.14058 | 254.4204 | 0.070884 | 0 | 0 | 0.14177 | 254.6255 | 0.071329 | 0 | 0 | 0.14266 | 254.7622 | 0.071625 | 0 | 0 | 0.14325 | 254.9673 | 0.07207 | 0 | 0 | 0.14414 | 255.1041 | 0.072367 | 0 | 0 | 0.14473 | 255.3092 | 0.072812 | 0 | 0 | 0.14562 | 255.5143 | 0.073257 | 0 | 0 | 0.14651 | 255.6511 | 0.073553 | 0 | 0 | 0.14711 | 255.8562 | 0.073998 | 0 | 0 | 0.148 | 256.0613 | 0.074443 | 0 | 0 | 0.14889 | 256.1297 | 0.074591 | 0 | 0 | 0.14918 | 256.3348 | 0.075036 | 0 | 0 | 0.15007 | 256.54 | 0.075481 | 0 | 0 | 0.15096 | 256.6767 | 0.075778 | 0 | 0 | 0.15156 | 256.8818 | 0.076223 | 0 | 0 | 0.15245 | 257.0186 | 0.076519 | 0 | 0 | 0.15304 | 257.1553 | 0.076816 | 0 | 0 | 0.15363
2017-08-29 | 227.4445 | 0.67792 |  | 238.8314 | 0.037071 | 0 | 0 | 0.074143 | 245.5428 | 0.051628 | 0 | 0 | 0.10326 | 251.034 | 0.063539 | 0 | 0 | 0.12708 | 251.2374 | 0.06398 | 0 | 0 | 0.12796 | 251.373 | 0.064274 | 0 | 0 | 0.12855 | 251.5763 | 0.064715 | 0 | 0 | 0.12943 | 251.7797 | 0.065156 | 0 | 0 | 0.13031 | 251.9831 | 0.065597 | 0 | 0 | 0.13119 | 252.2543 | 0.066185 | 0 | 0 | 0.13237 | 252.4576 | 0.066627 | 0 | 0 | 0.13325 | 252.5932 | 0.066921 | 0 | 0 | 0.13384 | 252.7966 | 0.067362 | 0 | 0 | 0.13472 | 252.9322 | 0.067656 | 0 | 0 | 0.13531 | 253.1356 | 0.068097 | 0 | 0 | 0.13619 | 253.3389 | 0.068538 | 0 | 0 | 0.13708 | 253.4745 | 0.068832 | 0 | 0 | 0.13766 | 253.6779 | 0.069273 | 0 | 0 | 0.13855 | 253.8813 | 0.069714 | 0 | 0 | 0.13943 | 253.9491 | 0.069861 | 0 | 0 | 0.13972 | 254.1524 | 0.070303 | 0 | 0 | 0.14061 | 254.3558 | 0.070744 | 0 | 0 | 0.14149 | 254.4914 | 0.071038 | 0 | 0 | 0.14208 | 254.6948 | 0.071479 | 0 | 0 | 0.14296 | 254.8304 | 0.071773 | 0 | 0 | 0.14355 | 254.9659 | 0.072067 | 0 | 0 | 0.14413
2017-08-29 01:00 | 226.6619 | 0.67559 |  | 238.0097 | 0.035289 | 0 | 0 | 0.070578 | 244.698 | 0.049796 | 0 | 0 | 0.099592 | 250.1702 | 0.061665 | 0 | 0 | 0.12333 | 250.3729 | 0.062105 | 0 | 0 | 0.12421 | 250.508 | 0.062398 | 0 | 0 | 0.1248 | 250.7107 | 0.062837 | 0 | 0 | 0.12567 | 250.9134 | 0.063277 | 0 | 0 | 0.12655 | 251.1161 | 0.063717 | 0 | 0 | 0.12743 | 251.3863 | 0.064303 | 0 | 0 | 0.12861 | 251.589 | 0.064742 | 0 | 0 | 0.12948 | 251.7241 | 0.065036 | 0 | 0 | 0.13007 | 251.9268 | 0.065475 | 0 | 0 | 0.13095 | 252.0619 | 0.065768 | 0 | 0 | 0.13154 | 252.2646 | 0.066208 | 0 | 0 | 0.13242 | 252.4672 | 0.066647 | 0 | 0 | 0.13329 | 252.6024 | 0.06694 | 0 | 0 | 0.13388 | 252.805 | 0.06738 | 0 | 0 | 0.13476 | 253.0077 | 0.06782 | 0 | 0 | 0.13564 | 253.0753 | 0.067966 | 0 | 0 | 0.13593 | 253.278 | 0.068406 | 0 | 0 | 0.13681 | 253.4806 | 0.068845 | 0 | 0 | 0.13769 | 253.6157 | 0.069138 | 0 | 0 | 0.13828 | 253.8184 | 0.069578 | 0 | 0 | 0.13916 | 253.9535 | 0.069871 | 0 | 0 | 0.13974 | 254.0887 | 0.070164 | 0 | 0 | 0.14033
2017-08-29 02:00 | 209.3674 | 0.62404 |  | 219.8493 | 0 | 0 | 0 | 0 | 226.0273 | 0.0092992 | 0 | 0 | 0.018598 | 231.0821 | 0.020263 | 0 | 0 | 0.040526 | 231.2693 | 0.020669 | 0 | 0 | 0.041338 | 231.3941 | 0.02094 | 0 | 0 | 0.041879 | 231.5813 | 0.021346 | 0 | 0 | 0.042692 | 231.7685 | 0.021752 | 0 | 0 | 0.043504 | 231.9557 | 0.022158 | 0 | 0 | 0.044316 | 232.2053 | 0.022699 | 0 | 0 | 0.045399 | 232.3925 | 0.023105 | 0 | 0 | 0.046211 | 232.5174 | 0.023376 | 0 | 0 | 0.046752 | 232.7046 | 0.023782 | 0 | 0 | 0.047564 | 232.8294 | 0.024053 | 0 | 0 | 0.048106 | 233.0166 | 0.024459 | 0 | 0 | 0.048918 | 233.2038 | 0.024865 | 0 | 0 | 0.04973 | 233.3286 | 0.025136 | 0 | 0 | 0.050271 | 233.5158 | 0.025542 | 0 | 0 | 0.051083 | 233.703 | 0.025948 | 0 | 0 | 0.051896 | 233.7654 | 0.026083 | 0 | 0 | 0.052166 | 233.9526 | 0.026489 | 0 | 0 | 0.052978 | 234.1399 | 0.026895 | 0 | 0 | 0.053791 | 234.2647 | 0.027166 | 0 | 0 | 0.054332 | 234.4519 | 0.027572 | 0 | 0 | 0.055144 | 234.5767 | 0.027843 | 0 | 0 | 0.055686 | 234.7015 | 0.028113 | 0 | 0 | 0.056227
2017-08-29 03:00 | 205.2678 | 0.61182 |  | 215.5445 | 0 | 0 | 0 | 0 | 221.6015 | 0 | 0 | 0 | 0 | 226.5573 | 0.010449 | 0 | 0 | 0.020897 | 226.7408 | 0.010847 | 0 | 0 | 0.021694 | 226.8632 | 0.011112 | 0 | 0 | 0.022224 | 227.0467 | 0.01151 | 0 | 0 | 0.023021 | 227.2303 | 0.011908 | 0 | 0 | 0.023817 | 227.4138 | 0.012307 | 0 | 0 | 0.024613 | 227.6586 | 0.012837 | 0 | 0 | 0.025675 | 227.8421 | 0.013235 | 0 | 0 | 0.026471 | 227.9645 | 0.013501 | 0 | 0 | 0.027002 | 228.148 | 0.013899 | 0 | 0 | 0.027798 | 228.2704 | 0.014164 | 0 | 0 | 0.028329 | 228.4539 | 0.014563 | 0 | 0 | 0.029125 | 228.6375 | 0.014961 | 0 | 0 | 0.029921 | 228.7598 | 0.015226 | 0 | 0 | 0.030452 | 228.9434 | 0.015624 | 0 | 0 | 0.031248 | 229.1269 | 0.016022 | 0 | 0 | 0.032044 | 229.1881 | 0.016155 | 0 | 0 | 0.03231 | 229.3717 | 0.016553 | 0 | 0 | 0.033106 | 229.5552 | 0.016951 | 0 | 0 | 0.033902 | 229.6776 | 0.017217 | 0 | 0 | 0.034433 | 229.8611 | 0.017615 | 0 | 0 | 0.035229 | 229.9835 | 0.01788 | 0 | 0 | 0.03576 | 230.1058 | 0.018146 | 0 | 0 | 0.036291
2017-08-29 04:00 | 204.6316 | 0.60992 |  | 214.8765 | 0 | 0 | 0 | 0 | 220.9147 | 0 | 0 | 0 | 0 | 225.8551 | 0.0089256 | 0 | 0 | 0.017851 | 226.0381 | 0.0093225 | 0 | 0 | 0.018645 | 226.1601 | 0.0095871 | 0 | 0 | 0.019174 | 226.343 | 0.009984 | 0 | 0 | 0.019968 | 226.526 | 0.010381 | 0 | 0 | 0.020762 | 226.709 | 0.010778 | 0 | 0 | 0.021555 | 226.953 | 0.011307 | 0 | 0 | 0.022614 | 227.1359 | 0.011704 | 0 | 0 | 0.023408 | 227.2579 | 0.011968 | 0 | 0 | 0.023937 | 227.4409 | 0.012365 | 0 | 0 | 0.024731 | 227.5629 | 0.01263 | 0 | 0 | 0.02526 | 227.7459 | 0.013027 | 0 | 0 | 0.026053 | 227.9288 | 0.013424 | 0 | 0 | 0.026847 | 228.0508 | 0.013688 | 0 | 0 | 0.027376 | 228.2338 | 0.014085 | 0 | 0 | 0.02817 | 228.4168 | 0.014482 | 0 | 0 | 0.028964 | 228.4778 | 0.014614 | 0 | 0 | 0.029228 | 228.6607 | 0.015011 | 0 | 0 | 0.030022 | 228.8437 | 0.015408 | 0 | 0 | 0.030816 | 228.9657 | 0.015673 | 0 | 0 | 0.031345 | 229.1487 | 0.016069 | 0 | 0 | 0.032139 | 229.2707 | 0.016334 | 0 | 0 | 0.032668 | 229.3927 | 0.016599 | 0 | 0 | 0.033197
2017-08-29 05:00 | 209.4293 | 0.62422 |  | 219.9143 | 0 | 0 | 0 | 0 | 226.0941 | 0.009444 | 0 | 0 | 0.018888 | 231.1503 | 0.020411 | 0 | 0 | 0.040822 | 231.3376 | 0.020817 | 0 | 0 | 0.041634 | 231.4624 | 0.021088 | 0 | 0 | 0.042176 | 231.6497 | 0.021494 | 0 | 0 | 0.042988 | 231.837 | 0.0219 | 0 | 0 | 0.043801 | 232.0242 | 0.022306 | 0 | 0 | 0.044613 | 232.2739 | 0.022848 | 0 | 0 | 0.045696 | 232.4612 | 0.023254 | 0 | 0 | 0.046509 | 232.586 | 0.023525 | 0 | 0 | 0.04705 | 232.7733 | 0.023931 | 0 | 0 | 0.047862 | 232.8981 | 0.024202 | 0 | 0 | 0.048404 | 233.0854 | 0.024608 | 0 | 0 | 0.049216 | 233.2727 | 0.025014 | 0 | 0 | 0.050029 | 233.3975 | 0.025285 | 0 | 0 | 0.05057 | 233.5848 | 0.025691 | 0 | 0 | 0.051383 | 233.7721 | 0.026098 | 0 | 0 | 0.052195 | 233.8345 | 0.026233 | 0 | 0 | 0.052466 | 234.0217 | 0.026639 | 0 | 0 | 0.053278 | 234.209 | 0.027045 | 0 | 0 | 0.054091 | 234.3339 | 0.027316 | 0 | 0 | 0.054632 | 234.5211 | 0.027722 | 0 | 0 | 0.055445 | 234.646 | 0.027993 | 0 | 0 | 0.055986 | 234.7708 | 0.028264 | 0 | 0 | 0.056528
2017-08-29 06:00 | 219.7972 | 0.65513 |  | 230.8013 | 0.019654 | 0 | 0 | 0.039308 | 237.287 | 0.033722 | 0 | 0 | 0.067443 | 242.5936 | 0.045231 | 0 | 0 | 0.090463 | 242.7901 | 0.045658 | 0 | 0 | 0.091315 | 242.9211 | 0.045942 | 0 | 0 | 0.091884 | 243.1177 | 0.046368 | 0 | 0 | 0.092736 | 243.3142 | 0.046794 | 0 | 0 | 0.093589 | 243.5107 | 0.047221 | 0 | 0 | 0.094441 | 243.7728 | 0.047789 | 0 | 0 | 0.095578 | 243.9693 | 0.048215 | 0 | 0 | 0.096431 | 244.1004 | 0.0485 | 0 | 0 | 0.096999 | 244.2969 | 0.048926 | 0 | 0 | 0.097852 | 244.4279 | 0.04921 | 0 | 0 | 0.09842 | 244.6245 | 0.049636 | 0 | 0 | 0.099273 | 244.821 | 0.050063 | 0 | 0 | 0.10013 | 244.952 | 0.050347 | 0 | 0 | 0.10069 | 245.1486 | 0.050773 | 0 | 0 | 0.10155 | 245.3451 | 0.051199 | 0 | 0 | 0.1024 | 245.4106 | 0.051342 | 0 | 0 | 0.10268 | 245.6071 | 0.051768 | 0 | 0 | 0.10354 | 245.8037 | 0.052194 | 0 | 0 | 0.10439 | 245.9347 | 0.052478 | 0 | 0 | 0.10496 | 246.1312 | 0.052905 | 0 | 0 | 0.10581 | 246.2623 | 0.053189 | 0 | 0 | 0.10638 | 246.3933 | 0.053473 | 0 | 0 | 0.10695
2017-08-29 07:00 | 223.7923 | 0.66703 |  | 234.9964 | 0.028753 | 0 | 0 | 0.057506 | 241.6 | 0.043076 | 0 | 0 | 0.086153 | 247.003 | 0.054795 | 0 | 0 | 0.10959 | 247.2031 | 0.055229 | 0 | 0 | 0.11046 | 247.3365 | 0.055519 | 0 | 0 | 0.11104 | 247.5366 | 0.055953 | 0 | 0 | 0.11191 | 247.7367 | 0.056387 | 0 | 0 | 0.11277 | 247.9368 | 0.056821 | 0 | 0 | 0.11364 | 248.2037 | 0.0574 | 0 | 0 | 0.1148 | 248.4038 | 0.057834 | 0 | 0 | 0.11567 | 248.5372 | 0.058123 | 0 | 0 | 0.11625 | 248.7373 | 0.058557 | 0 | 0 | 0.11711 | 248.8707 | 0.058846 | 0 | 0 | 0.11769 | 249.0708 | 0.05928 | 0 | 0 | 0.11856 | 249.2709 | 0.059715 | 0 | 0 | 0.11943 | 249.4043 | 0.060004 | 0 | 0 | 0.12001 | 249.6044 | 0.060438 | 0 | 0 | 0.12088 | 249.8045 | 0.060872 | 0 | 0 | 0.12174 | 249.8712 | 0.061017 | 0 | 0 | 0.12203 | 250.0713 | 0.061451 | 0 | 0 | 0.1229 | 250.2715 | 0.061885 | 0 | 0 | 0.12377 | 250.4049 | 0.062174 | 0 | 0 | 0.12435 | 250.605 | 0.062608 | 0 | 0 | 0.12522 | 250.7384 | 0.062897 | 0 | 0 | 0.12579 | 250.8718 | 0.063187 | 0 | 0 | 0.12637
2017-08-29 08:00 | 211.8839 | 0.63154 |  | 222.4918 | 0.0016306 | 0 | 0 | 0.0032611 | 228.744 | 0.015192 | 0 | 0 | 0.030383 | 233.8595 | 0.026287 | 0 | 0 | 0.052574 | 234.049 | 0.026698 | 0 | 0 | 0.053396 | 234.1753 | 0.026972 | 0 | 0 | 0.053944 | 234.3647 | 0.027383 | 0 | 0 | 0.054766 | 234.5542 | 0.027794 | 0 | 0 | 0.055588 | 234.7436 | 0.028205 | 0 | 0 | 0.05641 | 234.9963 | 0.028753 | 0 | 0 | 0.057506 | 235.1857 | 0.029164 | 0 | 0 | 0.058328 | 235.312 | 0.029438 | 0 | 0 | 0.058875 | 235.5015 | 0.029849 | 0 | 0 | 0.059697 | 235.6278 | 0.030123 | 0 | 0 | 0.060245 | 235.8173 | 0.030534 | 0 | 0 | 0.061067 | 236.0067 | 0.030945 | 0 | 0 | 0.061889 | 236.133 | 0.031218 | 0 | 0 | 0.062437 | 236.3225 | 0.031629 | 0 | 0 | 0.063259 | 236.512 | 0.03204 | 0 | 0 | 0.064081 | 236.5751 | 0.032177 | 0 | 0 | 0.064355 | 236.7646 | 0.032588 | 0 | 0 | 0.065177 | 236.954 | 0.032999 | 0 | 0 | 0.065998 | 237.0803 | 0.033273 | 0 | 0 | 0.066546 | 237.2698 | 0.033684 | 0 | 0 | 0.067368 | 237.3961 | 0.033958 | 0 | 0 | 0.067916 | 237.5224 | 0.034232 | 0 | 0 | 0.068464
2017-08-29 09:00 | 219.369 | 0.65385 |  | 230.3517 | 0.018679 | 0 | 0 | 0.037358 | 236.8248 | 0.032719 | 0 | 0 | 0.065438 | 242.121 | 0.044206 | 0 | 0 | 0.088413 | 242.3172 | 0.044632 | 0 | 0 | 0.089264 | 242.4479 | 0.044916 | 0 | 0 | 0.089831 | 242.6441 | 0.045341 | 0 | 0 | 0.090682 | 242.8402 | 0.045766 | 0 | 0 | 0.091533 | 243.0364 | 0.046192 | 0 | 0 | 0.092384 | 243.2979 | 0.046759 | 0 | 0 | 0.093518 | 243.4941 | 0.047185 | 0 | 0 | 0.094369 | 243.6249 | 0.047468 | 0 | 0 | 0.094937 | 243.821 | 0.047894 | 0 | 0 | 0.095787 | 243.9518 | 0.048177 | 0 | 0 | 0.096355 | 244.1479 | 0.048603 | 0 | 0 | 0.097206 | 244.3441 | 0.049028 | 0 | 0 | 0.098057 | 244.4749 | 0.049312 | 0 | 0 | 0.098624 | 244.671 | 0.049737 | 0 | 0 | 0.099475 | 244.8672 | 0.050163 | 0 | 0 | 0.10033 | 244.9326 | 0.050305 | 0 | 0 | 0.10061 | 245.1287 | 0.05073 | 0 | 0 | 0.10146 | 245.3249 | 0.051156 | 0 | 0 | 0.10231 | 245.4556 | 0.051439 | 0 | 0 | 0.10288 | 245.6518 | 0.051865 | 0 | 0 | 0.10373 | 245.7826 | 0.052148 | 0 | 0 | 0.1043 | 245.9133 | 0.052432 | 0 | 0 | 0.10486
2017-08-29 10:00 | 214.8093 | 0.64026 |  | 225.5636 | 0.0082935 | 0 | 0 | 0.016587 | 231.9022 | 0.022042 | 0 | 0 | 0.044084 | 237.0883 | 0.03329 | 0 | 0 | 0.066581 | 237.2804 | 0.033707 | 0 | 0 | 0.067414 | 237.4084 | 0.033985 | 0 | 0 | 0.06797 | 237.6005 | 0.034401 | 0 | 0 | 0.068803 | 237.7926 | 0.034818 | 0 | 0 | 0.069636 | 237.9847 | 0.035235 | 0 | 0 | 0.070469 | 238.2408 | 0.03579 | 0 | 0 | 0.07158 | 238.4329 | 0.036207 | 0 | 0 | 0.072414 | 238.5609 | 0.036485 | 0 | 0 | 0.072969 | 238.753 | 0.036901 | 0 | 0 | 0.073802 | 238.881 | 0.037179 | 0 | 0 | 0.074358 | 239.0731 | 0.037596 | 0 | 0 | 0.075191 | 239.2652 | 0.038012 | 0 | 0 | 0.076024 | 239.3933 | 0.03829 | 0 | 0 | 0.07658 | 239.5853 | 0.038707 | 0 | 0 | 0.077413 | 239.7774 | 0.039123 | 0 | 0 | 0.078246 | 239.8414 | 0.039262 | 0 | 0 | 0.078524 | 240.0335 | 0.039679 | 0 | 0 | 0.079357 | 240.2256 | 0.040095 | 0 | 0 | 0.08019 | 240.3536 | 0.040373 | 0 | 0 | 0.080746 | 240.5457 | 0.04079 | 0 | 0 | 0.081579 | 240.6738 | 0.041067 | 0 | 0 | 0.082135 | 240.8018 | 0.041345 | 0 | 0 | 0.08269
2017-08-29 11:00 | 212.5033 | 0.63339 |  | 223.1422 | 0.0030414 | 0 | 0 | 0.0060827 | 229.4127 | 0.016642 | 0 | 0 | 0.033284 | 234.5432 | 0.02777 | 0 | 0 | 0.05554 | 234.7332 | 0.028182 | 0 | 0 | 0.056364 | 234.8599 | 0.028457 | 0 | 0 | 0.056914 | 235.0499 | 0.028869 | 0 | 0 | 0.057738 | 235.2399 | 0.029281 | 0 | 0 | 0.058562 | 235.4299 | 0.029693 | 0 | 0 | 0.059387 | 235.6833 | 0.030243 | 0 | 0 | 0.060486 | 235.8733 | 0.030655 | 0 | 0 | 0.06131 | 235.9999 | 0.03093 | 0 | 0 | 0.06186 | 236.19 | 0.031342 | 0 | 0 | 0.062684 | 236.3166 | 0.031617 | 0 | 0 | 0.063233 | 236.5067 | 0.032029 | 0 | 0 | 0.064058 | 236.6967 | 0.032441 | 0 | 0 | 0.064882 | 236.8234 | 0.032716 | 0 | 0 | 0.065432 | 237.0134 | 0.033128 | 0 | 0 | 0.066256 | 237.2034 | 0.03354 | 0 | 0 | 0.06708 | 237.2667 | 0.033677 | 0 | 0 | 0.067355 | 237.4567 | 0.03409 | 0 | 0 | 0.068179 | 237.6468 | 0.034502 | 0 | 0 | 0.069004 | 237.7734 | 0.034777 | 0 | 0 | 0.069553 | 237.9634 | 0.035189 | 0 | 0 | 0.070377 | 238.0901 | 0.035463 | 0 | 0 | 0.070927 | 238.2168 | 0.035738 | 0 | 0 | 0.071476
2017-08-29 12:00 | 202.6782 | 0.6041 |  | 212.8252 | 0 | 0 | 0 | 0 | 218.8058 | 0 | 0 | 0 | 0 | 223.699 | 0.0042492 | 0 | 0 | 0.0084983 | 223.8803 | 0.0046423 | 0 | 0 | 0.0092845 | 224.0011 | 0.0049043 | 0 | 0 | 0.0098086 | 224.1823 | 0.0052974 | 0 | 0 | 0.010595 | 224.3636 | 0.0056905 | 0 | 0 | 0.011381 | 224.5448 | 0.0060836 | 0 | 0 | 0.012167 | 224.7864 | 0.0066077 | 0 | 0 | 0.013215 | 224.9677 | 0.0070008 | 0 | 0 | 0.014002 | 225.0885 | 0.0072629 | 0 | 0 | 0.014526 | 225.2697 | 0.0076559 | 0 | 0 | 0.015312 | 225.3905 | 0.007918 | 0 | 0 | 0.015836 | 225.5718 | 0.0083111 | 0 | 0 | 0.016622 | 225.753 | 0.0087042 | 0 | 0 | 0.017408 | 225.8738 | 0.0089662 | 0 | 0 | 0.017932 | 226.055 | 0.0093593 | 0 | 0 | 0.018719 | 226.2363 | 0.0097524 | 0 | 0 | 0.019505 | 226.2967 | 0.0098835 | 0 | 0 | 0.019767 | 226.4779 | 0.010277 | 0 | 0 | 0.020553 | 226.6591 | 0.01067 | 0 | 0 | 0.021339 | 226.78 | 0.010932 | 0 | 0 | 0.021863 | 226.9612 | 0.011325 | 0 | 0 | 0.02265 | 227.082 | 0.011587 | 0 | 0 | 0.023174 | 227.2028 | 0.011849 | 0 | 0 | 0.023698
2017-08-29 13:00 | 212.0201 | 0.63195 |  | 222.6348 | 0.0019409 | 0 | 0 | 0.0038818 | 228.8911 | 0.015511 | 0 | 0 | 0.031022 | 234.0099 | 0.026613 | 0 | 0 | 0.053227 | 234.1995 | 0.027025 | 0 | 0 | 0.054049 | 234.3259 | 0.027299 | 0 | 0 | 0.054597 | 234.5154 | 0.02771 | 0 | 0 | 0.05542 | 234.705 | 0.028121 | 0 | 0 | 0.056242 | 234.8946 | 0.028532 | 0 | 0 | 0.057065 | 235.1474 | 0.029081 | 0 | 0 | 0.058161 | 235.337 | 0.029492 | 0 | 0 | 0.058984 | 235.4634 | 0.029766 | 0 | 0 | 0.059532 | 235.6529 | 0.030177 | 0 | 0 | 0.060354 | 235.7793 | 0.030451 | 0 | 0 | 0.060903 | 235.9689 | 0.030863 | 0 | 0 | 0.061725 | 236.1585 | 0.031274 | 0 | 0 | 0.062547 | 236.2849 | 0.031548 | 0 | 0 | 0.063096 | 236.4745 | 0.031959 | 0 | 0 | 0.063918 | 236.6641 | 0.03237 | 0 | 0 | 0.064741 | 236.7273 | 0.032507 | 0 | 0 | 0.065015 | 236.9168 | 0.032919 | 0 | 0 | 0.065837 | 237.1064 | 0.03333 | 0 | 0 | 0.06666 | 237.2328 | 0.033604 | 0 | 0 | 0.067208 | 237.4224 | 0.034015 | 0 | 0 | 0.06803 | 237.5488 | 0.034289 | 0 | 0 | 0.068579 | 237.6752 | 0.034563 | 0 | 0 | 0.069127
2017-08-29 14:00 | 203.4198 | 0.60631 |  | 213.6039 | 0 | 0 | 0 | 0 | 219.6064 | 0 | 0 | 0 | 0 | 224.5176 | 0.0060245 | 0 | 0 | 0.012049 | 224.6994 | 0.006419 | 0 | 0 | 0.012838 | 224.8207 | 0.0066821 | 0 | 0 | 0.013364 | 225.0026 | 0.0070766 | 0 | 0 | 0.014153 | 225.1845 | 0.0074711 | 0 | 0 | 0.014942 | 225.3664 | 0.0078656 | 0 | 0 | 0.015731 | 225.6089 | 0.0083917 | 0 | 0 | 0.016783 | 225.7908 | 0.0087862 | 0 | 0 | 0.017572 | 225.9121 | 0.0090492 | 0 | 0 | 0.018098 | 226.094 | 0.0094437 | 0 | 0 | 0.018887 | 226.2152 | 0.0097068 | 0 | 0 | 0.019414 | 226.3971 | 0.010101 | 0 | 0 | 0.020203 | 226.579 | 0.010496 | 0 | 0 | 0.020992 | 226.7003 | 0.010759 | 0 | 0 | 0.021518 | 226.8822 | 0.011153 | 0 | 0 | 0.022307 | 227.0641 | 0.011548 | 0 | 0 | 0.023096 | 227.1247 | 0.011679 | 0 | 0 | 0.023359 | 227.3066 | 0.012074 | 0 | 0 | 0.024148 | 227.4885 | 0.012468 | 0 | 0 | 0.024937 | 227.6097 | 0.012731 | 0 | 0 | 0.025463 | 227.7916 | 0.013126 | 0 | 0 | 0.026252 | 227.9129 | 0.013389 | 0 | 0 | 0.026778 | 228.0342 | 0.013652 | 0 | 0 | 0.027304
2017-08-29 15:00 | 203.3451 | 0.60609 |  | 213.5256 | 0 | 0 | 0 | 0 | 219.5259 | 0 | 0 | 0 | 0 | 224.4352 | 0.0058459 | 0 | 0 | 0.011692 | 224.617 | 0.0062403 | 0 | 0 | 0.012481 | 224.7382 | 0.0065032 | 0 | 0 | 0.013006 | 224.9201 | 0.0068976 | 0 | 0 | 0.013795 | 225.1019 | 0.0072919 | 0 | 0 | 0.014584 | 225.2837 | 0.0076863 | 0 | 0 | 0.015373 | 225.5262 | 0.0082122 | 0 | 0 | 0.016424 | 225.708 | 0.0086066 | 0 | 0 | 0.017213 | 225.8292 | 0.0088695 | 0 | 0 | 0.017739 | 226.011 | 0.0092639 | 0 | 0 | 0.018528 | 226.1322 | 0.0095268 | 0 | 0 | 0.019054 | 226.3141 | 0.0099212 | 0 | 0 | 0.019842 | 226.4959 | 0.010316 | 0 | 0 | 0.020631 | 226.6171 | 0.010578 | 0 | 0 | 0.021157 | 226.7989 | 0.010973 | 0 | 0 | 0.021946 | 226.9808 | 0.011367 | 0 | 0 | 0.022734 | 227.0414 | 0.011499 | 0 | 0 | 0.022997 | 227.2232 | 0.011893 | 0 | 0 | 0.023786 | 227.405 | 0.012287 | 0 | 0 | 0.024575 | 227.5263 | 0.01255 | 0 | 0 | 0.025101 | 227.7081 | 0.012945 | 0 | 0 | 0.02589 | 227.8293 | 0.013208 | 0 | 0 | 0.026415 | 227.9505 | 0.013471 | 0 | 0 | 0.026941
2017-08-29 16:00 | 209.2013 | 0.62355 |  | 219.6749 | 0 | 0 | 0 | 0 | 225.848 | 0.0089103 | 0 | 0 | 0.017821 | 230.8987 | 0.019865 | 0 | 0 | 0.039731 | 231.0858 | 0.020271 | 0 | 0 | 0.040542 | 231.2105 | 0.020542 | 0 | 0 | 0.041083 | 231.3976 | 0.020947 | 0 | 0 | 0.041895 | 231.5846 | 0.021353 | 0 | 0 | 0.042706 | 231.7717 | 0.021759 | 0 | 0 | 0.043518 | 232.0211 | 0.0223 | 0 | 0 | 0.044599 | 232.2082 | 0.022705 | 0 | 0 | 0.045411 | 232.3329 | 0.022976 | 0 | 0 | 0.045952 | 232.52 | 0.023382 | 0 | 0 | 0.046763 | 232.6447 | 0.023652 | 0 | 0 | 0.047304 | 232.8317 | 0.024058 | 0 | 0 | 0.048116 | 233.0188 | 0.024464 | 0 | 0 | 0.048927 | 233.1435 | 0.024734 | 0 | 0 | 0.049468 | 233.3306 | 0.02514 | 0 | 0 | 0.05028 | 233.5176 | 0.025546 | 0 | 0 | 0.051091 | 233.58 | 0.025681 | 0 | 0 | 0.051362 | 233.767 | 0.026087 | 0 | 0 | 0.052173 | 233.9541 | 0.026492 | 0 | 0 | 0.052985 | 234.0788 | 0.026763 | 0 | 0 | 0.053526 | 234.2659 | 0.027169 | 0 | 0 | 0.054337 | 234.3906 | 0.027439 | 0 | 0 | 0.054878 | 234.5153 | 0.02771 | 0 | 0 | 0.055419
2017-08-29 17:00 | 207.9991 | 0.61996 |  | 218.4126 | 0 | 0 | 0 | 0 | 224.5502 | 0.0060953 | 0 | 0 | 0.012191 | 229.5719 | 0.016987 | 0 | 0 | 0.033975 | 229.7579 | 0.017391 | 0 | 0 | 0.034781 | 229.8819 | 0.01766 | 0 | 0 | 0.035319 | 230.0678 | 0.018063 | 0 | 0 | 0.036126 | 230.2538 | 0.018467 | 0 | 0 | 0.036933 | 230.4398 | 0.01887 | 0 | 0 | 0.03774 | 230.6878 | 0.019408 | 0 | 0 | 0.038816 | 230.8738 | 0.019811 | 0 | 0 | 0.039622 | 230.9978 | 0.02008 | 0 | 0 | 0.04016 | 231.1838 | 0.020484 | 0 | 0 | 0.040967 | 231.3078 | 0.020752 | 0 | 0 | 0.041505 | 231.4938 | 0.021156 | 0 | 0 | 0.042312 | 231.6797 | 0.021559 | 0 | 0 | 0.043119 | 231.8037 | 0.021828 | 0 | 0 | 0.043656 | 231.9897 | 0.022232 | 0 | 0 | 0.044463 | 232.1757 | 0.022635 | 0 | 0 | 0.04527 | 232.2377 | 0.02277 | 0 | 0 | 0.045539 | 232.4237 | 0.023173 | 0 | 0 | 0.046346 | 232.6097 | 0.023576 | 0 | 0 | 0.047153 | 232.7337 | 0.023845 | 0 | 0 | 0.047691 | 232.9197 | 0.024249 | 0 | 0 | 0.048497 | 233.0437 | 0.024518 | 0 | 0 | 0.049035 | 233.1677 | 0.024787 | 0 | 0 | 0.049573
2017-08-29 18:00 | 210.7479 | 0.62815 |  | 221.299 | 0 | 0 | 0 | 0 | 227.5177 | 0.012532 | 0 | 0 | 0.025064 | 232.6058 | 0.023568 | 0 | 0 | 0.047136 | 232.7942 | 0.023977 | 0 | 0 | 0.047953 | 232.9198 | 0.024249 | 0 | 0 | 0.048498 | 233.1083 | 0.024658 | 0 | 0 | 0.049316 | 233.2967 | 0.025067 | 0 | 0 | 0.050133 | 233.4852 | 0.025475 | 0 | 0 | 0.050951 | 233.7364 | 0.02602 | 0 | 0 | 0.052041 | 233.9249 | 0.026429 | 0 | 0 | 0.052858 | 234.0505 | 0.026702 | 0 | 0 | 0.053403 | 234.239 | 0.02711 | 0 | 0 | 0.054221 | 234.3646 | 0.027383 | 0 | 0 | 0.054766 | 234.553 | 0.027791 | 0 | 0 | 0.055583 | 234.7415 | 0.0282 | 0 | 0 | 0.0564 | 234.8671 | 0.028473 | 0 | 0 | 0.056945 | 235.0556 | 0.028881 | 0 | 0 | 0.057763 | 235.244 | 0.02929 | 0 | 0 | 0.05858 | 235.3068 | 0.029426 | 0 | 0 | 0.058853 | 235.4953 | 0.029835 | 0 | 0 | 0.05967 | 235.6837 | 0.030244 | 0 | 0 | 0.060488 | 235.8094 | 0.030516 | 0 | 0 | 0.061033 | 235.9978 | 0.030925 | 0 | 0 | 0.06185 | 236.1234 | 0.031198 | 0 | 0 | 0.062395 | 236.2491 | 0.03147 | 0 | 0 | 0.06294
2017-08-29 19:00 | 210.0073 | 0.62595 |  | 220.5212 | 0 | 0 | 0 | 0 | 226.7181 | 0.010798 | 0 | 0 | 0.021595 | 231.7883 | 0.021795 | 0 | 0 | 0.043589 | 231.9761 | 0.022202 | 0 | 0 | 0.044404 | 232.1013 | 0.022474 | 0 | 0 | 0.044947 | 232.289 | 0.022881 | 0 | 0 | 0.045762 | 232.4768 | 0.023288 | 0 | 0 | 0.046576 | 232.6646 | 0.023695 | 0 | 0 | 0.047391 | 232.915 | 0.024239 | 0 | 0 | 0.048477 | 233.1028 | 0.024646 | 0 | 0 | 0.049292 | 233.228 | 0.024917 | 0 | 0 | 0.049835 | 233.4157 | 0.025325 | 0 | 0 | 0.050649 | 233.5409 | 0.025596 | 0 | 0 | 0.051192 | 233.7287 | 0.026004 | 0 | 0 | 0.052007 | 233.9165 | 0.026411 | 0 | 0 | 0.052822 | 234.0417 | 0.026682 | 0 | 0 | 0.053365 | 234.2295 | 0.02709 | 0 | 0 | 0.054179 | 234.4173 | 0.027497 | 0 | 0 | 0.054994 | 234.4799 | 0.027633 | 0 | 0 | 0.055265 | 234.6676 | 0.02804 | 0 | 0 | 0.05608 | 234.8554 | 0.028447 | 0 | 0 | 0.056895 | 234.9806 | 0.028719 | 0 | 0 | 0.057438 | 235.1684 | 0.029126 | 0 | 0 | 0.058252 | 235.2936 | 0.029398 | 0 | 0 | 0.058795 | 235.4188 | 0.029669 | 0 | 0 | 0.059339
2017-08-29 20:00 | 197.5494 | 0.58882 |  | 207.4396 | 0 | 0 | 0 | 0 | 213.2689 | 0 | 0 | 0 | 0 | 218.0383 | 0 | 0 | 0 | 0 | 218.2149 | 0 | 0 | 0 | 0 | 218.3327 | 0 | 0 | 0 | 0 | 218.5094 | 0 | 0 | 0 | 0 | 218.686 | 0 | 0 | 0 | 0 | 218.8626 | 0 | 0 | 0 | 0 | 219.0982 | 0 | 0 | 0 | 0 | 219.2748 | 0 | 0 | 0 | 0 | 219.3926 | 0 | 0 | 0 | 0 | 219.5692 | 0 | 0 | 0 | 0 | 219.687 | 0 | 0 | 0 | 0 | 219.8636 | 0 | 0 | 0 | 0 | 220.0403 | 0 | 0 | 0 | 0 | 220.158 | 0 | 0 | 0 | 0 | 220.3347 | 0 | 0 | 0 | 0 | 220.5113 | 0 | 0 | 0 | 0 | 220.5702 | 0 | 0 | 0 | 0 | 220.7469 | 0 | 0 | 0 | 0 | 220.9235 | 0 | 0 | 0 | 0 | 221.0413 | 0 | 0 | 0 | 0 | 221.2179 | 0 | 0 | 0 | 0 | 221.3357 | 0 | 0 | 0 | 0 | 221.4534 | 0 | 0 | 0 | 0
2017-08-29 21:00 | 207.619 | 0.61883 |  | 218.0133 | 0 | 0 | 0 | 0 | 224.1397 | 0.0052051 | 0 | 0 | 0.01041 | 229.1523 | 0.016077 | 0 | 0 | 0.032154 | 229.3379 | 0.01648 | 0 | 0 | 0.03296 | 229.4617 | 0.016748 | 0 | 0 | 0.033497 | 229.6473 | 0.017151 | 0 | 0 | 0.034302 | 229.833 | 0.017554 | 0 | 0 | 0.035107 | 230.0186 | 0.017956 | 0 | 0 | 0.035913 | 230.2662 | 0.018493 | 0 | 0 | 0.036986 | 230.4518 | 0.018896 | 0 | 0 | 0.037792 | 230.5756 | 0.019164 | 0 | 0 | 0.038329 | 230.7612 | 0.019567 | 0 | 0 | 0.039134 | 230.885 | 0.019835 | 0 | 0 | 0.039671 | 231.0706 | 0.020238 | 0 | 0 | 0.040476 | 231.2563 | 0.020641 | 0 | 0 | 0.041282 | 231.38 | 0.020909 | 0 | 0 | 0.041819 | 231.5657 | 0.021312 | 0 | 0 | 0.042624 | 231.7513 | 0.021715 | 0 | 0 | 0.043429 | 231.8132 | 0.021849 | 0 | 0 | 0.043698 | 231.9989 | 0.022251 | 0 | 0 | 0.044503 | 232.1845 | 0.022654 | 0 | 0 | 0.045308 | 232.3083 | 0.022923 | 0 | 0 | 0.045845 | 232.4939 | 0.023325 | 0 | 0 | 0.046651 | 232.6177 | 0.023594 | 0 | 0 | 0.047187 | 232.7415 | 0.023862 | 0 | 0 | 0.047724
2017-08-29 22:00 | 211.553 | 0.63055 |  | 222.1444 | 0.00087712 | 0 | 0 | 0.0017542 | 228.3869 | 0.014417 | 0 | 0 | 0.028834 | 233.4944 | 0.025495 | 0 | 0 | 0.05099 | 233.6835 | 0.025906 | 0 | 0 | 0.051811 | 233.8096 | 0.026179 | 0 | 0 | 0.052358 | 233.9988 | 0.026589 | 0 | 0 | 0.053179 | 234.188 | 0.027 | 0 | 0 | 0.053999 | 234.3771 | 0.02741 | 0 | 0 | 0.05482 | 234.6294 | 0.027957 | 0 | 0 | 0.055914 | 234.8185 | 0.028367 | 0 | 0 | 0.056735 | 234.9446 | 0.028641 | 0 | 0 | 0.057282 | 235.1338 | 0.029051 | 0 | 0 | 0.058102 | 235.2599 | 0.029325 | 0 | 0 | 0.058649 | 235.4491 | 0.029735 | 0 | 0 | 0.05947 | 235.6383 | 0.030145 | 0 | 0 | 0.060291 | 235.7644 | 0.030419 | 0 | 0 | 0.060838 | 235.9535 | 0.030829 | 0 | 0 | 0.061658 | 236.1427 | 0.031239 | 0 | 0 | 0.062479 | 236.2058 | 0.031376 | 0 | 0 | 0.062752 | 236.3949 | 0.031787 | 0 | 0 | 0.063573 | 236.5841 | 0.032197 | 0 | 0 | 0.064394 | 236.7102 | 0.03247 | 0 | 0 | 0.064941 | 236.8994 | 0.032881 | 0 | 0 | 0.065761 | 237.0255 | 0.033154 | 0 | 0 | 0.066308 | 237.1516 | 0.033428 | 0 | 0 | 0.066855
2017-08-29 23:00 | 204.0064 | 0.60806 |  | 214.2199 | 0 | 0 | 0 | 0 | 220.2397 | 0 | 0 | 0 | 0 | 225.165 | 0.0074288 | 0 | 0 | 0.014858 | 225.3474 | 0.0078244 | 0 | 0 | 0.015649 | 225.469 | 0.0080882 | 0 | 0 | 0.016176 | 225.6514 | 0.0084839 | 0 | 0 | 0.016968 | 225.8338 | 0.0088796 | 0 | 0 | 0.017759 | 226.0163 | 0.0092752 | 0 | 0 | 0.01855 | 226.2595 | 0.0098028 | 0 | 0 | 0.019606 | 226.4419 | 0.010198 | 0 | 0 | 0.020397 | 226.5635 | 0.010462 | 0 | 0 | 0.020924 | 226.7459 | 0.010858 | 0 | 0 | 0.021716 | 226.8675 | 0.011122 | 0 | 0 | 0.022243 | 227.05 | 0.011517 | 0 | 0 | 0.023035 | 227.2324 | 0.011913 | 0 | 0 | 0.023826 | 227.354 | 0.012177 | 0 | 0 | 0.024354 | 227.5364 | 0.012572 | 0 | 0 | 0.025145 | 227.7188 | 0.012968 | 0 | 0 | 0.025936 | 227.7796 | 0.0131 | 0 | 0 | 0.0262 | 227.9621 | 0.013496 | 0 | 0 | 0.026991 | 228.1445 | 0.013891 | 0 | 0 | 0.027783 | 228.2661 | 0.014155 | 0 | 0 | 0.02831 | 228.4485 | 0.014551 | 0 | 0 | 0.029102 | 228.5701 | 0.014815 | 0 | 0 | 0.029629 | 228.6917 | 0.015078 | 0 | 0 | 0.030157
2017-08-30 | 206.4639 | 0.61539 |  | 216.8005 | 0 | 0 | 0 | 0 | 222.8928 | 0.0025004 | 0 | 0 | 0.0050008 | 227.8774 | 0.013312 | 0 | 0 | 0.026624 | 228.062 | 0.013712 | 0 | 0 | 0.027425 | 228.1851 | 0.013979 | 0 | 0 | 0.027959 | 228.3697 | 0.01438 | 0 | 0 | 0.02876 | 228.5543 | 0.01478 | 0 | 0 | 0.029561 | 228.739 | 0.015181 | 0 | 0 | 0.030361 | 228.9851 | 0.015715 | 0 | 0 | 0.031429 | 229.1697 | 0.016115 | 0 | 0 | 0.03223 | 229.2928 | 0.016382 | 0 | 0 | 0.032764 | 229.4774 | 0.016782 | 0 | 0 | 0.033565 | 229.6005 | 0.017049 | 0 | 0 | 0.034099 | 229.7851 | 0.01745 | 0 | 0 | 0.0349 | 229.9697 | 0.01785 | 0 | 0 | 0.035701 | 230.0928 | 0.018117 | 0 | 0 | 0.036234 | 230.2774 | 0.018518 | 0 | 0 | 0.037035 | 230.462 | 0.018918 | 0 | 0 | 0.037836 | 230.5236 | 0.019052 | 0 | 0 | 0.038103 | 230.7082 | 0.019452 | 0 | 0 | 0.038904 | 230.8928 | 0.019852 | 0 | 0 | 0.039705 | 231.0159 | 0.020119 | 0 | 0 | 0.040239 | 231.2005 | 0.02052 | 0 | 0 | 0.04104 | 231.3236 | 0.020787 | 0 | 0 | 0.041574 | 231.4467 | 0.021054 | 0 | 0 | 0.042107
2017-08-30 01:00 | 210.8229 | 0.62838 |  | 221.3776 | 0 | 0 | 0 | 0 | 227.5986 | 0.012707 | 0 | 0 | 0.025415 | 232.6884 | 0.023747 | 0 | 0 | 0.047494 | 232.877 | 0.024156 | 0 | 0 | 0.048312 | 233.0026 | 0.024429 | 0 | 0 | 0.048857 | 233.1912 | 0.024838 | 0 | 0 | 0.049675 | 233.3797 | 0.025246 | 0 | 0 | 0.050493 | 233.5682 | 0.025655 | 0 | 0 | 0.051311 | 233.8195 | 0.026201 | 0 | 0 | 0.052401 | 234.008 | 0.026609 | 0 | 0 | 0.053219 | 234.1337 | 0.026882 | 0 | 0 | 0.053764 | 234.3222 | 0.027291 | 0 | 0 | 0.054582 | 234.4479 | 0.027563 | 0 | 0 | 0.055127 | 234.6364 | 0.027972 | 0 | 0 | 0.055945 | 234.8249 | 0.028381 | 0 | 0 | 0.056762 | 234.9506 | 0.028654 | 0 | 0 | 0.057308 | 235.1391 | 0.029063 | 0 | 0 | 0.058125 | 235.3276 | 0.029472 | 0 | 0 | 0.058943 | 235.3905 | 0.029608 | 0 | 0 | 0.059216 | 235.579 | 0.030017 | 0 | 0 | 0.060034 | 235.7675 | 0.030426 | 0 | 0 | 0.060851 | 235.8932 | 0.030698 | 0 | 0 | 0.061396 | 236.0817 | 0.031107 | 0 | 0 | 0.062214 | 236.2074 | 0.03138 | 0 | 0 | 0.062759 | 236.333 | 0.031652 | 0 | 0 | 0.063305
2017-08-30 02:00 | 210.4787 | 0.62735 |  | 221.0163 | 0 | 0 | 0 | 0 | 227.2271 | 0.011902 | 0 | 0 | 0.023803 | 232.3087 | 0.022923 | 0 | 0 | 0.045847 | 232.4969 | 0.023332 | 0 | 0 | 0.046663 | 232.6223 | 0.023604 | 0 | 0 | 0.047208 | 232.8105 | 0.024012 | 0 | 0 | 0.048024 | 232.9987 | 0.02442 | 0 | 0 | 0.04884 | 233.1869 | 0.024828 | 0 | 0 | 0.049657 | 233.4379 | 0.025373 | 0 | 0 | 0.050745 | 233.6261 | 0.025781 | 0 | 0 | 0.051562 | 233.7516 | 0.026053 | 0 | 0 | 0.052106 | 233.9398 | 0.026461 | 0 | 0 | 0.052923 | 234.0652 | 0.026733 | 0 | 0 | 0.053467 | 234.2534 | 0.027142 | 0 | 0 | 0.054283 | 234.4417 | 0.02755 | 0 | 0 | 0.0551 | 234.5671 | 0.027822 | 0 | 0 | 0.055644 | 234.7553 | 0.02823 | 0 | 0 | 0.056461 | 234.9435 | 0.028638 | 0 | 0 | 0.057277 | 235.0063 | 0.028775 | 0 | 0 | 0.057549 | 235.1945 | 0.029183 | 0 | 0 | 0.058366 | 235.3827 | 0.029591 | 0 | 0 | 0.059182 | 235.5082 | 0.029863 | 0 | 0 | 0.059726 | 235.6964 | 0.030271 | 0 | 0 | 0.060543 | 235.8218 | 0.030543 | 0 | 0 | 0.061087 | 235.9473 | 0.030816 | 0 | 0 | 0.061631
2017-08-30 03:00 | 206.2767 | 0.61483 |  | 216.6039 | 0 | 0 | 0 | 0 | 222.6907 | 0.002062 | 0 | 0 | 0.004124 | 227.6708 | 0.012864 | 0 | 0 | 0.025728 | 227.8552 | 0.013264 | 0 | 0 | 0.026528 | 227.9782 | 0.013531 | 0 | 0 | 0.027061 | 228.1626 | 0.013931 | 0 | 0 | 0.027861 | 228.3471 | 0.014331 | 0 | 0 | 0.028662 | 228.5315 | 0.014731 | 0 | 0 | 0.029462 | 228.7775 | 0.015264 | 0 | 0 | 0.030529 | 228.9619 | 0.015664 | 0 | 0 | 0.031329 | 229.0849 | 0.015931 | 0 | 0 | 0.031862 | 229.2693 | 0.016331 | 0 | 0 | 0.032662 | 229.3923 | 0.016598 | 0 | 0 | 0.033196 | 229.5767 | 0.016998 | 0 | 0 | 0.033996 | 229.7612 | 0.017398 | 0 | 0 | 0.034796 | 229.8842 | 0.017665 | 0 | 0 | 0.035329 | 230.0686 | 0.018065 | 0 | 0 | 0.03613 | 230.2531 | 0.018465 | 0 | 0 | 0.03693 | 230.3145 | 0.018598 | 0 | 0 | 0.037196 | 230.499 | 0.018998 | 0 | 0 | 0.037996 | 230.6834 | 0.019398 | 0 | 0 | 0.038797 | 230.8064 | 0.019665 | 0 | 0 | 0.03933 | 230.9909 | 0.020065 | 0 | 0 | 0.04013 | 231.1138 | 0.020332 | 0 | 0 | 0.040664 | 231.2368 | 0.020599 | 0 | 0 | 0.041197
2017-08-30 04:00 | 208.0608 | 0.62015 |  | 218.4773 | 0 | 0 | 0 | 0 | 224.6167 | 0.0062396 | 0 | 0 | 0.012479 | 229.6399 | 0.017135 | 0 | 0 | 0.03427 | 229.8259 | 0.017538 | 0 | 0 | 0.035077 | 229.95 | 0.017807 | 0 | 0 | 0.035615 | 230.136 | 0.018211 | 0 | 0 | 0.036422 | 230.3221 | 0.018614 | 0 | 0 | 0.037229 | 230.5081 | 0.019018 | 0 | 0 | 0.038036 | 230.7562 | 0.019556 | 0 | 0 | 0.039112 | 230.9422 | 0.01996 | 0 | 0 | 0.039919 | 231.0662 | 0.020229 | 0 | 0 | 0.040457 | 231.2523 | 0.020632 | 0 | 0 | 0.041264 | 231.3763 | 0.020901 | 0 | 0 | 0.041802 | 231.5624 | 0.021305 | 0 | 0 | 0.042609 | 231.7484 | 0.021708 | 0 | 0 | 0.043416 | 231.8724 | 0.021977 | 0 | 0 | 0.043954 | 232.0585 | 0.022381 | 0 | 0 | 0.044762 | 232.2445 | 0.022784 | 0 | 0 | 0.045569 | 232.3065 | 0.022919 | 0 | 0 | 0.045838 | 232.4926 | 0.023322 | 0 | 0 | 0.046645 | 232.6786 | 0.023726 | 0 | 0 | 0.047452 | 232.8026 | 0.023995 | 0 | 0 | 0.04799 | 232.9887 | 0.024398 | 0 | 0 | 0.048797 | 233.1127 | 0.024667 | 0 | 0 | 0.049335 | 233.2367 | 0.024936 | 0 | 0 | 0.049873
2017-08-30 05:00 | 197.7759 | 0.58949 |  | 207.6775 | 0 | 0 | 0 | 0 | 213.5135 | 0 | 0 | 0 | 0 | 218.2883 | 0 | 0 | 0 | 0 | 218.4652 | 0 | 0 | 0 | 0 | 218.5831 | 0 | 0 | 0 | 0 | 218.7599 | 0 | 0 | 0 | 0 | 218.9368 | 0 | 0 | 0 | 0 | 219.1136 | 0 | 0 | 0 | 0 | 219.3494 | 0 | 0 | 0 | 0 | 219.5263 | 0 | 0 | 0 | 0 | 219.6442 | 0 | 0 | 0 | 0 | 219.821 | 0 | 0 | 0 | 0 | 219.9389 | 0 | 0 | 0 | 0 | 220.1158 | 0 | 0 | 0 | 0 | 220.2926 | 0 | 0 | 0 | 0 | 220.4105 | 0 | 0 | 0 | 0 | 220.5874 | 0 | 0 | 0 | 0 | 220.7642 | 0 | 0 | 0 | 0 | 220.8231 | 0 | 0 | 0 | 0 | 221 | 0 | 0 | 0 | 0 | 221.1768 | 0 | 0 | 0 | 0 | 221.2947 | 0 | 0 | 0 | 0 | 221.4716 | 0 | 0 | 0 | 0 | 221.5895 | 0 | 0 | 0 | 0 | 221.7074 | 0 | 0 | 0 | 0
2017-08-30 06:00 | 206.6919 | 0.61607 |  | 217.0399 | 0 | 0 | 0 | 0 | 223.1389 | 0.0030342 | 0 | 0 | 0.0060685 | 228.129 | 0.013858 | 0 | 0 | 0.027716 | 228.3139 | 0.014259 | 0 | 0 | 0.028517 | 228.4371 | 0.014526 | 0 | 0 | 0.029052 | 228.6219 | 0.014927 | 0 | 0 | 0.029854 | 228.8067 | 0.015328 | 0 | 0 | 0.030655 | 228.9915 | 0.015729 | 0 | 0 | 0.031457 | 229.238 | 0.016263 | 0 | 0 | 0.032526 | 229.4228 | 0.016664 | 0 | 0 | 0.033328 | 229.546 | 0.016931 | 0 | 0 | 0.033862 | 229.7308 | 0.017332 | 0 | 0 | 0.034664 | 229.854 | 0.017599 | 0 | 0 | 0.035199 | 230.0388 | 0.018 | 0 | 0 | 0.036 | 230.2237 | 0.018401 | 0 | 0 | 0.036802 | 230.3469 | 0.018668 | 0 | 0 | 0.037337 | 230.5317 | 0.019069 | 0 | 0 | 0.038138 | 230.7165 | 0.01947 | 0 | 0 | 0.03894 | 230.7781 | 0.019604 | 0 | 0 | 0.039207 | 230.9629 | 0.020005 | 0 | 0 | 0.040009 | 231.1478 | 0.020405 | 0 | 0 | 0.040811 | 231.271 | 0.020673 | 0 | 0 | 0.041345 | 231.4558 | 0.021074 | 0 | 0 | 0.042147 | 231.579 | 0.021341 | 0 | 0 | 0.042682 | 231.7022 | 0.021608 | 0 | 0 | 0.043216
2017-08-30 07:00 | 208.7875 | 0.62231 |  | 219.2403 | 0 | 0 | 0 | 0 | 225.4012 | 0.0079412 | 0 | 0 | 0.015882 | 230.442 | 0.018875 | 0 | 0 | 0.037749 | 230.6286 | 0.019279 | 0 | 0 | 0.038559 | 230.7531 | 0.019549 | 0 | 0 | 0.039099 | 230.9398 | 0.019954 | 0 | 0 | 0.039909 | 231.1265 | 0.020359 | 0 | 0 | 0.040719 | 231.3132 | 0.020764 | 0 | 0 | 0.041528 | 231.5621 | 0.021304 | 0 | 0 | 0.042608 | 231.7488 | 0.021709 | 0 | 0 | 0.043418 | 231.8733 | 0.021979 | 0 | 0 | 0.043958 | 232.06 | 0.022384 | 0 | 0 | 0.044768 | 232.1844 | 0.022654 | 0 | 0 | 0.045308 | 232.3711 | 0.023059 | 0 | 0 | 0.046118 | 232.5578 | 0.023464 | 0 | 0 | 0.046928 | 232.6823 | 0.023734 | 0 | 0 | 0.047468 | 232.869 | 0.024139 | 0 | 0 | 0.048277 | 233.0557 | 0.024544 | 0 | 0 | 0.049087 | 233.1179 | 0.024679 | 0 | 0 | 0.049357 | 233.3046 | 0.025084 | 0 | 0 | 0.050167 | 233.4913 | 0.025489 | 0 | 0 | 0.050977 | 233.6157 | 0.025758 | 0 | 0 | 0.051517 | 233.8024 | 0.026163 | 0 | 0 | 0.052327 | 233.9269 | 0.026433 | 0 | 0 | 0.052867 | 234.0514 | 0.026703 | 0 | 0 | 0.053407
2017-08-30 08:00 | 202.3348 | 0.60308 |  | 212.4647 | 0 | 0 | 0 | 0 | 218.4352 | 0 | 0 | 0 | 0 | 223.3201 | 0.0034272 | 0 | 0 | 0.0068544 | 223.501 | 0.0038196 | 0 | 0 | 0.0076393 | 223.6216 | 0.0040813 | 0 | 0 | 0.0081625 | 223.8026 | 0.0044737 | 0 | 0 | 0.0089474 | 223.9835 | 0.0048661 | 0 | 0 | 0.0097322 | 224.1644 | 0.0052585 | 0 | 0 | 0.010517 | 224.4056 | 0.0057818 | 0 | 0 | 0.011564 | 224.5866 | 0.0061742 | 0 | 0 | 0.012348 | 224.7072 | 0.0064358 | 0 | 0 | 0.012872 | 224.8881 | 0.0068282 | 0 | 0 | 0.013656 | 225.0087 | 0.0070898 | 0 | 0 | 0.01418 | 225.1896 | 0.0074823 | 0 | 0 | 0.014965 | 225.3706 | 0.0078747 | 0 | 0 | 0.015749 | 225.4912 | 0.0081363 | 0 | 0 | 0.016273 | 225.6721 | 0.0085287 | 0 | 0 | 0.017057 | 225.853 | 0.0089211 | 0 | 0 | 0.017842 | 225.9133 | 0.009052 | 0 | 0 | 0.018104 | 226.0943 | 0.0094444 | 0 | 0 | 0.018889 | 226.2752 | 0.0098368 | 0 | 0 | 0.019674 | 226.3958 | 0.010098 | 0 | 0 | 0.020197 | 226.5767 | 0.010491 | 0 | 0 | 0.020982 | 226.6973 | 0.010752 | 0 | 0 | 0.021505 | 226.8179 | 0.011014 | 0 | 0 | 0.022028
2017-08-30 09:00 | 202.4423 | 0.6034 |  | 212.5775 | 0 | 0 | 0 | 0 | 218.5511 | 0 | 0 | 0 | 0 | 223.4387 | 0.0036844 | 0 | 0 | 0.0073687 | 223.6197 | 0.004077 | 0 | 0 | 0.008154 | 223.7404 | 0.0043388 | 0 | 0 | 0.0086775 | 223.9214 | 0.0047314 | 0 | 0 | 0.0094628 | 224.1024 | 0.005124 | 0 | 0 | 0.010248 | 224.2834 | 0.0055167 | 0 | 0 | 0.011033 | 224.5248 | 0.0060402 | 0 | 0 | 0.01208 | 224.7058 | 0.0064328 | 0 | 0 | 0.012866 | 224.8265 | 0.0066946 | 0 | 0 | 0.013389 | 225.0075 | 0.0070872 | 0 | 0 | 0.014174 | 225.1282 | 0.0073489 | 0 | 0 | 0.014698 | 225.3092 | 0.0077416 | 0 | 0 | 0.015483 | 225.4902 | 0.0081342 | 0 | 0 | 0.016268 | 225.6109 | 0.008396 | 0 | 0 | 0.016792 | 225.7919 | 0.0087886 | 0 | 0 | 0.017577 | 225.9729 | 0.0091812 | 0 | 0 | 0.018362 | 226.0333 | 0.0093121 | 0 | 0 | 0.018624 | 226.2143 | 0.0097047 | 0 | 0 | 0.019409 | 226.3953 | 0.010097 | 0 | 0 | 0.020195 | 226.516 | 0.010359 | 0 | 0 | 0.020718 | 226.697 | 0.010752 | 0 | 0 | 0.021503 | 226.8177 | 0.011013 | 0 | 0 | 0.022027 | 226.9384 | 0.011275 | 0 | 0 | 0.022551
2017-08-30 10:00 | 201.5672 | 0.60079 |  | 211.6586 | 0 | 0 | 0 | 0 | 217.6064 | 0 | 0 | 0 | 0 | 222.4728 | 0.0015895 | 0 | 0 | 0.003179 | 222.6531 | 0.0019804 | 0 | 0 | 0.0039609 | 222.7732 | 0.0022411 | 0 | 0 | 0.0044821 | 222.9535 | 0.002632 | 0 | 0 | 0.005264 | 223.1337 | 0.0030229 | 0 | 0 | 0.0060459 | 223.3139 | 0.0034139 | 0 | 0 | 0.0068277 | 223.5543 | 0.0039351 | 0 | 0 | 0.0078702 | 223.7345 | 0.004326 | 0 | 0 | 0.0086521 | 223.8546 | 0.0045867 | 0 | 0 | 0.0091733 | 224.0349 | 0.0049776 | 0 | 0 | 0.0099552 | 224.155 | 0.0052382 | 0 | 0 | 0.010476 | 224.3353 | 0.0056292 | 0 | 0 | 0.011258 | 224.5155 | 0.0060201 | 0 | 0 | 0.01204 | 224.6357 | 0.0062807 | 0 | 0 | 0.012561 | 224.8159 | 0.0066717 | 0 | 0 | 0.013343 | 224.9961 | 0.0070626 | 0 | 0 | 0.014125 | 225.0562 | 0.0071929 | 0 | 0 | 0.014386 | 225.2365 | 0.0075838 | 0 | 0 | 0.015168 | 225.4167 | 0.0079748 | 0 | 0 | 0.01595 | 225.5369 | 0.0082354 | 0 | 0 | 0.016471 | 225.7171 | 0.0086263 | 0 | 0 | 0.017253 | 225.8373 | 0.0088869 | 0 | 0 | 0.017774 | 225.9574 | 0.0091476 | 0 | 0 | 0.018295
2017-08-30 11:00 | 203.5567 | 0.60672 |  | 213.7477 | 0 | 0 | 0 | 0 | 219.7543 | 0 | 0 | 0 | 0 | 224.6687 | 0.0063523 | 0 | 0 | 0.012705 | 224.8507 | 0.0067471 | 0 | 0 | 0.013494 | 224.972 | 0.0070103 | 0 | 0 | 0.014021 | 225.1541 | 0.0074051 | 0 | 0 | 0.01481 | 225.3361 | 0.0077999 | 0 | 0 | 0.0156 | 225.5181 | 0.0081947 | 0 | 0 | 0.016389 | 225.7608 | 0.0087211 | 0 | 0 | 0.017442 | 225.9428 | 0.0091159 | 0 | 0 | 0.018232 | 226.0641 | 0.0093791 | 0 | 0 | 0.018758 | 226.2462 | 0.0097739 | 0 | 0 | 0.019548 | 226.3675 | 0.010037 | 0 | 0 | 0.020074 | 226.5495 | 0.010432 | 0 | 0 | 0.020864 | 226.7315 | 0.010827 | 0 | 0 | 0.021653 | 226.8529 | 0.01109 | 0 | 0 | 0.02218 | 227.0349 | 0.011485 | 0 | 0 | 0.022969 | 227.2169 | 0.011879 | 0 | 0 | 0.023759 | 227.2776 | 0.012011 | 0 | 0 | 0.024022 | 227.4596 | 0.012406 | 0 | 0 | 0.024812 | 227.6416 | 0.012801 | 0 | 0 | 0.025601 | 227.763 | 0.013064 | 0 | 0 | 0.026128 | 227.945 | 0.013459 | 0 | 0 | 0.026917 | 228.0663 | 0.013722 | 0 | 0 | 0.027444 | 228.1877 | 0.013985 | 0 | 0 | 0.02797
2017-08-30 12:00 | 205.6202 | 0.61287 |  | 215.9145 | 0 | 0 | 0 | 0 | 221.982 | 0.00052484 | 0 | 0 | 0.0010497 | 226.9462 | 0.011292 | 0 | 0 | 0.022585 | 227.1301 | 0.011691 | 0 | 0 | 0.023382 | 227.2527 | 0.011957 | 0 | 0 | 0.023914 | 227.4365 | 0.012356 | 0 | 0 | 0.024712 | 227.6204 | 0.012755 | 0 | 0 | 0.025509 | 227.8043 | 0.013153 | 0 | 0 | 0.026307 | 228.0494 | 0.013685 | 0 | 0 | 0.02737 | 228.2333 | 0.014084 | 0 | 0 | 0.028168 | 228.3558 | 0.01435 | 0 | 0 | 0.028699 | 228.5397 | 0.014749 | 0 | 0 | 0.029497 | 228.6623 | 0.015014 | 0 | 0 | 0.030029 | 228.8461 | 0.015413 | 0 | 0 | 0.030826 | 229.03 | 0.015812 | 0 | 0 | 0.031624 | 229.1526 | 0.016078 | 0 | 0 | 0.032156 | 229.3364 | 0.016477 | 0 | 0 | 0.032953 | 229.5203 | 0.016875 | 0 | 0 | 0.033751 | 229.5816 | 0.017008 | 0 | 0 | 0.034017 | 229.7654 | 0.017407 | 0 | 0 | 0.034814 | 229.9493 | 0.017806 | 0 | 0 | 0.035612 | 230.0719 | 0.018072 | 0 | 0 | 0.036144 | 230.2557 | 0.018471 | 0 | 0 | 0.036941 | 230.3783 | 0.018736 | 0 | 0 | 0.037473 | 230.5009 | 0.019002 | 0 | 0 | 0.038005
2017-08-30 13:00 | 203.1008 | 0.60536 |  | 213.269 | 0 | 0 | 0 | 0 | 219.2621 | 0 | 0 | 0 | 0 | 224.1655 | 0.0052609 | 0 | 0 | 0.010522 | 224.3471 | 0.0056548 | 0 | 0 | 0.01131 | 224.4682 | 0.0059174 | 0 | 0 | 0.011835 | 224.6498 | 0.0063113 | 0 | 0 | 0.012623 | 224.8314 | 0.0067053 | 0 | 0 | 0.013411 | 225.013 | 0.0070992 | 0 | 0 | 0.014198 | 225.2552 | 0.0076244 | 0 | 0 | 0.015249 | 225.4368 | 0.0080183 | 0 | 0 | 0.016037 | 225.5578 | 0.0082809 | 0 | 0 | 0.016562 | 225.7394 | 0.0086748 | 0 | 0 | 0.01735 | 225.8605 | 0.0089374 | 0 | 0 | 0.017875 | 226.0421 | 0.0093313 | 0 | 0 | 0.018663 | 226.2237 | 0.0097252 | 0 | 0 | 0.01945 | 226.3448 | 0.0099878 | 0 | 0 | 0.019976 | 226.5264 | 0.010382 | 0 | 0 | 0.020763 | 226.708 | 0.010776 | 0 | 0 | 0.021551 | 226.7686 | 0.010907 | 0 | 0 | 0.021814 | 226.9502 | 0.011301 | 0 | 0 | 0.022602 | 227.1318 | 0.011695 | 0 | 0 | 0.02339 | 227.2529 | 0.011957 | 0 | 0 | 0.023915 | 227.4345 | 0.012351 | 0 | 0 | 0.024703 | 227.5555 | 0.012614 | 0 | 0 | 0.025228 | 227.6766 | 0.012876 | 0 | 0 | 0.025753
2017-08-30 14:00 | 204.8836 | 0.61068 |  | 215.141 | 0 | 0 | 0 | 0 | 221.1867 | 0 | 0 | 0 | 0 | 226.1332 | 0.0095288 | 0 | 0 | 0.019058 | 226.3164 | 0.0099262 | 0 | 0 | 0.019852 | 226.4385 | 0.010191 | 0 | 0 | 0.020382 | 226.6217 | 0.010588 | 0 | 0 | 0.021177 | 226.8049 | 0.010986 | 0 | 0 | 0.021972 | 226.9881 | 0.011383 | 0 | 0 | 0.022766 | 227.2324 | 0.011913 | 0 | 0 | 0.023826 | 227.4156 | 0.01231 | 0 | 0 | 0.024621 | 227.5377 | 0.012575 | 0 | 0 | 0.025151 | 227.7209 | 0.012973 | 0 | 0 | 0.025945 | 227.8431 | 0.013238 | 0 | 0 | 0.026475 | 228.0263 | 0.013635 | 0 | 0 | 0.02727 | 228.2095 | 0.014032 | 0 | 0 | 0.028065 | 228.3316 | 0.014297 | 0 | 0 | 0.028594 | 228.5148 | 0.014695 | 0 | 0 | 0.029389 | 228.698 | 0.015092 | 0 | 0 | 0.030184 | 228.7591 | 0.015224 | 0 | 0 | 0.030449 | 228.9423 | 0.015622 | 0 | 0 | 0.031244 | 229.1255 | 0.016019 | 0 | 0 | 0.032038 | 229.2476 | 0.016284 | 0 | 0 | 0.032568 | 229.4308 | 0.016681 | 0 | 0 | 0.033363 | 229.553 | 0.016946 | 0 | 0 | 0.033893 | 229.6751 | 0.017211 | 0 | 0 | 0.034422
2017-08-30 15:00 | 202.248 | 0.60282 |  | 212.3735 | 0 | 0 | 0 | 0 | 218.3414 | 0 | 0 | 0 | 0 | 223.2242 | 0.0032193 | 0 | 0 | 0.0064387 | 223.4051 | 0.0036116 | 0 | 0 | 0.0072232 | 223.5257 | 0.0038731 | 0 | 0 | 0.0077462 | 223.7065 | 0.0042653 | 0 | 0 | 0.0085307 | 223.8873 | 0.0046576 | 0 | 0 | 0.0093152 | 224.0682 | 0.0050499 | 0 | 0 | 0.0101 | 224.3093 | 0.0055729 | 0 | 0 | 0.011146 | 224.4902 | 0.0059651 | 0 | 0 | 0.01193 | 224.6107 | 0.0062266 | 0 | 0 | 0.012453 | 224.7916 | 0.0066189 | 0 | 0 | 0.013238 | 224.9121 | 0.0068804 | 0 | 0 | 0.013761 | 225.093 | 0.0072726 | 0 | 0 | 0.014545 | 225.2738 | 0.0076649 | 0 | 0 | 0.01533 | 225.3944 | 0.0079264 | 0 | 0 | 0.015853 | 225.5752 | 0.0083186 | 0 | 0 | 0.016637 | 225.7561 | 0.0087109 | 0 | 0 | 0.017422 | 225.8164 | 0.0088417 | 0 | 0 | 0.017683 | 225.9972 | 0.0092339 | 0 | 0 | 0.018468 | 226.1781 | 0.0096262 | 0 | 0 | 0.019252 | 226.2986 | 0.0098877 | 0 | 0 | 0.019775 | 226.4795 | 0.01028 | 0 | 0 | 0.02056 | 226.6 | 0.010541 | 0 | 0 | 0.021083 | 226.7206 | 0.010803 | 0 | 0 | 0.021606
2017-08-30 16:00 | 203.2633 | 0.60585 |  | 213.4396 | 0 | 0 | 0 | 0 | 219.4375 | 0 | 0 | 0 | 0 | 224.3448 | 0.0056499 | 0 | 0 | 0.0113 | 224.5266 | 0.0060441 | 0 | 0 | 0.012088 | 224.6478 | 0.0063069 | 0 | 0 | 0.012614 | 224.8295 | 0.0067011 | 0 | 0 | 0.013402 | 225.0113 | 0.0070954 | 0 | 0 | 0.014191 | 225.193 | 0.0074896 | 0 | 0 | 0.014979 | 225.4354 | 0.0080152 | 0 | 0 | 0.01603 | 225.6171 | 0.0084094 | 0 | 0 | 0.016819 | 225.7383 | 0.0086723 | 0 | 0 | 0.017345 | 225.92 | 0.0090665 | 0 | 0 | 0.018133 | 226.0412 | 0.0093293 | 0 | 0 | 0.018659 | 226.223 | 0.0097235 | 0 | 0 | 0.019447 | 226.4047 | 0.010118 | 0 | 0 | 0.020235 | 226.5259 | 0.010381 | 0 | 0 | 0.020761 | 226.7076 | 0.010775 | 0 | 0 | 0.02155 | 226.8894 | 0.011169 | 0 | 0 | 0.022338 | 226.95 | 0.0113 | 0 | 0 | 0.022601 | 227.1317 | 0.011695 | 0 | 0 | 0.023389 | 227.3135 | 0.012089 | 0 | 0 | 0.024178 | 227.4346 | 0.012352 | 0 | 0 | 0.024703 | 227.6164 | 0.012746 | 0 | 0 | 0.025492 | 227.7376 | 0.013009 | 0 | 0 | 0.026017 | 227.8587 | 0.013272 | 0 | 0 | 0.026543
2017-08-30 17:00 | 202.2842 | 0.60293 |  | 212.4115 | 0 | 0 | 0 | 0 | 218.3805 | 0 | 0 | 0 | 0 | 223.2642 | 0.003306 | 0 | 0 | 0.006612 | 223.4451 | 0.0036983 | 0 | 0 | 0.0073966 | 223.5657 | 0.0039599 | 0 | 0 | 0.0079197 | 223.7465 | 0.0043522 | 0 | 0 | 0.0087044 | 223.9274 | 0.0047445 | 0 | 0 | 0.009489 | 224.1083 | 0.0051368 | 0 | 0 | 0.010274 | 224.3495 | 0.0056599 | 0 | 0 | 0.01132 | 224.5304 | 0.0060523 | 0 | 0 | 0.012105 | 224.6509 | 0.0063138 | 0 | 0 | 0.012628 | 224.8318 | 0.0067061 | 0 | 0 | 0.013412 | 224.9524 | 0.0069677 | 0 | 0 | 0.013935 | 225.1333 | 0.00736 | 0 | 0 | 0.01472 | 225.3142 | 0.0077524 | 0 | 0 | 0.015505 | 225.4347 | 0.0080139 | 0 | 0 | 0.016028 | 225.6156 | 0.0084062 | 0 | 0 | 0.016812 | 225.7965 | 0.0087986 | 0 | 0 | 0.017597 | 225.8568 | 0.0089293 | 0 | 0 | 0.017859 | 226.0377 | 0.0093217 | 0 | 0 | 0.018643 | 226.2186 | 0.009714 | 0 | 0 | 0.019428 | 226.3391 | 0.0099755 | 0 | 0 | 0.019951 | 226.52 | 0.010368 | 0 | 0 | 0.020736 | 226.6406 | 0.010629 | 0 | 0 | 0.021259 | 226.7612 | 0.010891 | 0 | 0 | 0.021782
2017-08-30 18:00 | 202.7603 | 0.60435 |  | 212.9114 | 0 | 0 | 0 | 0 | 218.8944 | 0 | 0 | 0 | 0 | 223.7897 | 0.0044457 | 0 | 0 | 0.0088914 | 223.971 | 0.0048389 | 0 | 0 | 0.0096779 | 224.0918 | 0.0051011 | 0 | 0 | 0.010202 | 224.2731 | 0.0054944 | 0 | 0 | 0.010989 | 224.4544 | 0.0058876 | 0 | 0 | 0.011775 | 224.6357 | 0.0062809 | 0 | 0 | 0.012562 | 224.8775 | 0.0068052 | 0 | 0 | 0.01361 | 225.0588 | 0.0071984 | 0 | 0 | 0.014397 | 225.1796 | 0.0074606 | 0 | 0 | 0.014921 | 225.361 | 0.0078538 | 0 | 0 | 0.015708 | 225.4818 | 0.008116 | 0 | 0 | 0.016232 | 225.6631 | 0.0085093 | 0 | 0 | 0.017019 | 225.8444 | 0.0089025 | 0 | 0 | 0.017805 | 225.9653 | 0.0091647 | 0 | 0 | 0.018329 | 226.1466 | 0.0095579 | 0 | 0 | 0.019116 | 226.3279 | 0.0099512 | 0 | 0 | 0.019902 | 226.3883 | 0.010082 | 0 | 0 | 0.020165 | 226.5696 | 0.010476 | 0 | 0 | 0.020951 | 226.7509 | 0.010869 | 0 | 0 | 0.021738 | 226.8718 | 0.011131 | 0 | 0 | 0.022262 | 227.0531 | 0.011524 | 0 | 0 | 0.023048 | 227.174 | 0.011786 | 0 | 0 | 0.023573 | 227.2949 | 0.012048 | 0 | 0 | 0.024097
2017-08-30 19:00 | 202.3392 | 0.60309 |  | 212.4693 | 0 | 0 | 0 | 0 | 218.4399 | 0 | 0 | 0 | 0 | 223.3249 | 0.0034377 | 0 | 0 | 0.0068754 | 223.5058 | 0.0038301 | 0 | 0 | 0.0076602 | 223.6265 | 0.0040917 | 0 | 0 | 0.0081835 | 223.8074 | 0.0044842 | 0 | 0 | 0.0089683 | 223.9883 | 0.0048766 | 0 | 0 | 0.0097532 | 224.1692 | 0.005269 | 0 | 0 | 0.010538 | 224.4105 | 0.0057923 | 0 | 0 | 0.011585 | 224.5914 | 0.0061847 | 0 | 0 | 0.012369 | 224.712 | 0.0064463 | 0 | 0 | 0.012893 | 224.893 | 0.0068388 | 0 | 0 | 0.013678 | 225.0136 | 0.0071004 | 0 | 0 | 0.014201 | 225.1945 | 0.0074928 | 0 | 0 | 0.014986 | 225.3754 | 0.0078852 | 0 | 0 | 0.01577 | 225.496 | 0.0081469 | 0 | 0 | 0.016294 | 225.677 | 0.0085393 | 0 | 0 | 0.017079 | 225.8579 | 0.0089317 | 0 | 0 | 0.017863 | 225.9182 | 0.0090625 | 0 | 0 | 0.018125 | 226.0991 | 0.009455 | 0 | 0 | 0.01891 | 226.2801 | 0.0098474 | 0 | 0 | 0.019695 | 226.4007 | 0.010109 | 0 | 0 | 0.020218 | 226.5816 | 0.010501 | 0 | 0 | 0.021003 | 226.7022 | 0.010763 | 0 | 0 | 0.021526 | 226.8228 | 0.011025 | 0 | 0 | 0.022049
2017-08-30 20:00 | 197.6325 | 0.58906 |  | 207.5269 | 0 | 0 | 0 | 0 | 213.3586 | 0 | 0 | 0 | 0 | 218.13 | 0 | 0 | 0 | 0 | 218.3068 | 0 | 0 | 0 | 0 | 218.4246 | 0 | 0 | 0 | 0 | 218.6013 | 0 | 0 | 0 | 0 | 218.778 | 0 | 0 | 0 | 0 | 218.9547 | 0 | 0 | 0 | 0 | 219.1904 | 0 | 0 | 0 | 0 | 219.3671 | 0 | 0 | 0 | 0 | 219.4849 | 0 | 0 | 0 | 0 | 219.6616 | 0 | 0 | 0 | 0 | 219.7794 | 0 | 0 | 0 | 0 | 219.9561 | 0 | 0 | 0 | 0 | 220.1329 | 0 | 0 | 0 | 0 | 220.2507 | 0 | 0 | 0 | 0 | 220.4274 | 0 | 0 | 0 | 0 | 220.6041 | 0 | 0 | 0 | 0 | 220.663 | 0 | 0 | 0 | 0 | 220.8397 | 0 | 0 | 0 | 0 | 221.0165 | 0 | 0 | 0 | 0 | 221.1343 | 0 | 0 | 0 | 0 | 221.311 | 0 | 0 | 0 | 0 | 221.4288 | 0 | 0 | 0 | 0 | 221.5466 | 0 | 0 | 0 | 0
2017-08-30 21:00 | 199.2672 | 0.59394 |  | 209.2434 | 0 | 0 | 0 | 0 | 215.1234 | 0 | 0 | 0 | 0 | 219.9343 | 0 | 0 | 0 | 0 | 220.1125 | 0 | 0 | 0 | 0 | 220.2313 | 0 | 0 | 0 | 0 | 220.4094 | 0 | 0 | 0 | 0 | 220.5876 | 0 | 0 | 0 | 0 | 220.7658 | 0 | 0 | 0 | 0 | 221.0034 | 0 | 0 | 0 | 0 | 221.1815 | 0 | 0 | 0 | 0 | 221.3003 | 0 | 0 | 0 | 0 | 221.4785 | 0 | 0 | 0 | 0 | 221.5973 | 0 | 0 | 0 | 0 | 221.7755 | 7.6963e-05 | 0 | 0 | 0.00015393 | 221.9537 | 0.00046344 | 0 | 0 | 0.00092687 | 222.0725 | 0.00072109 | 0 | 0 | 0.0014422 | 222.2506 | 0.0011076 | 0 | 0 | 0.0022151 | 222.4288 | 0.001494 | 0 | 0 | 0.0029881 | 222.4882 | 0.0016229 | 0 | 0 | 0.0032457 | 222.6664 | 0.0020093 | 0 | 0 | 0.0040187 | 222.8446 | 0.0023958 | 0 | 0 | 0.0047916 | 222.9634 | 0.0026535 | 0 | 0 | 0.0053069 | 223.1415 | 0.0030399 | 0 | 0 | 0.0060799 | 223.2603 | 0.0032976 | 0 | 0 | 0.0065952 | 223.3791 | 0.0035552 | 0 | 0 | 0.0071105
2017-08-30 22:00 | 199.7535 | 0.59539 |  | 209.7541 | 0 | 0 | 0 | 0 | 215.6484 | 0 | 0 | 0 | 0 | 220.4711 | 0 | 0 | 0 | 0 | 220.6497 | 0 | 0 | 0 | 0 | 220.7688 | 0 | 0 | 0 | 0 | 220.9474 | 0 | 0 | 0 | 0 | 221.126 | 0 | 0 | 0 | 0 | 221.3046 | 0 | 0 | 0 | 0 | 221.5428 | 0 | 0 | 0 | 0 | 221.7214 | 0 | 0 | 0 | 0 | 221.8405 | 0.00021788 | 0 | 0 | 0.00043577 | 222.0191 | 0.0006053 | 0 | 0 | 0.0012106 | 222.1381 | 0.00086358 | 0 | 0 | 0.0017272 | 222.3168 | 0.001251 | 0 | 0 | 0.002502 | 222.4954 | 0.0016384 | 0 | 0 | 0.0032768 | 222.6145 | 0.0018967 | 0 | 0 | 0.0037934 | 222.7931 | 0.0022841 | 0 | 0 | 0.0045682 | 222.9717 | 0.0026715 | 0 | 0 | 0.0053431 | 223.0312 | 0.0028007 | 0 | 0 | 0.0056013 | 223.2098 | 0.0031881 | 0 | 0 | 0.0063762 | 223.3885 | 0.0035755 | 0 | 0 | 0.007151 | 223.5075 | 0.0038338 | 0 | 0 | 0.0076676 | 223.6861 | 0.0042212 | 0 | 0 | 0.0084424 | 223.8052 | 0.0044795 | 0 | 0 | 0.0089589 | 223.9243 | 0.0047377 | 0 | 0 | 0.0094755
2017-08-30 23:00 | 199.5 | 0.59463 |  | 209.488 | 0 | 0 | 0 | 0 | 215.3748 | 0 | 0 | 0 | 0 | 220.1913 | 0 | 0 | 0 | 0 | 220.3697 | 0 | 0 | 0 | 0 | 220.4886 | 0 | 0 | 0 | 0 | 220.667 | 0 | 0 | 0 | 0 | 220.8454 | 0 | 0 | 0 | 0 | 221.0238 | 0 | 0 | 0 | 0 | 221.2616 | 0 | 0 | 0 | 0 | 221.44 | 0 | 0 | 0 | 0 | 221.5589 | 0 | 0 | 0 | 0 | 221.7373 | 0 | 0 | 0 | 0 | 221.8562 | 0.00025214 | 0 | 0 | 0.00050429 | 222.0346 | 0.00063907 | 0 | 0 | 0.0012781 | 222.213 | 0.001026 | 0 | 0 | 0.002052 | 222.332 | 0.0012839 | 0 | 0 | 0.0025679 | 222.5103 | 0.0016709 | 0 | 0 | 0.0033417 | 222.6887 | 0.0020578 | 0 | 0 | 0.0041156 | 222.7482 | 0.0021868 | 0 | 0 | 0.0043735 | 222.9266 | 0.0025737 | 0 | 0 | 0.0051474 | 223.105 | 0.0029606 | 0 | 0 | 0.0059212 | 223.2239 | 0.0032186 | 0 | 0 | 0.0064371 | 223.4023 | 0.0036055 | 0 | 0 | 0.007211 | 223.5212 | 0.0038634 | 0 | 0 | 0.0077269 | 223.6401 | 0.0041214 | 0 | 0 | 0.0082428
2017-08-31 | 203.565 | 0.60675 |  | 213.7564 | 0 | 0 | 0 | 0 | 219.7632 | 0 | 0 | 0 | 0 | 224.6778 | 0.0063721 | 0 | 0 | 0.012744 | 224.8598 | 0.0067669 | 0 | 0 | 0.013534 | 224.9812 | 0.0070302 | 0 | 0 | 0.01406 | 225.1632 | 0.007425 | 0 | 0 | 0.01485 | 225.3452 | 0.0078198 | 0 | 0 | 0.01564 | 225.5273 | 0.0082146 | 0 | 0 | 0.016429 | 225.77 | 0.008741 | 0 | 0 | 0.017482 | 225.952 | 0.0091358 | 0 | 0 | 0.018272 | 226.0733 | 0.009399 | 0 | 0 | 0.018798 | 226.2554 | 0.0097938 | 0 | 0 | 0.019588 | 226.3767 | 0.010057 | 0 | 0 | 0.020114 | 226.5587 | 0.010452 | 0 | 0 | 0.020904 | 226.7408 | 0.010847 | 0 | 0 | 0.021693 | 226.8621 | 0.01111 | 0 | 0 | 0.02222 | 227.0441 | 0.011505 | 0 | 0 | 0.023009 | 227.2262 | 0.011899 | 0 | 0 | 0.023799 | 227.2868 | 0.012031 | 0 | 0 | 0.024062 | 227.4689 | 0.012426 | 0 | 0 | 0.024852 | 227.6509 | 0.012821 | 0 | 0 | 0.025641 | 227.7722 | 0.013084 | 0 | 0 | 0.026168 | 227.9542 | 0.013479 | 0 | 0 | 0.026957 | 228.0756 | 0.013742 | 0 | 0 | 0.027484 | 228.1969 | 0.014005 | 0 | 0 | 0.02801
2017-08-31 01:00 | 204.5195 | 0.60959 |  | 214.7587 | 0 | 0 | 0 | 0 | 220.7937 | 0 | 0 | 0 | 0 | 225.7314 | 0.0086573 | 0 | 0 | 0.017315 | 225.9142 | 0.0090539 | 0 | 0 | 0.018108 | 226.0362 | 0.0093184 | 0 | 0 | 0.018637 | 226.219 | 0.009715 | 0 | 0 | 0.01943 | 226.4019 | 0.010112 | 0 | 0 | 0.020223 | 226.5848 | 0.010508 | 0 | 0 | 0.021017 | 226.8286 | 0.011037 | 0 | 0 | 0.022074 | 227.0115 | 0.011434 | 0 | 0 | 0.022868 | 227.1334 | 0.011698 | 0 | 0 | 0.023397 | 227.3163 | 0.012095 | 0 | 0 | 0.02419 | 227.4382 | 0.012359 | 0 | 0 | 0.024719 | 227.6211 | 0.012756 | 0 | 0 | 0.025512 | 227.804 | 0.013153 | 0 | 0 | 0.026306 | 227.9259 | 0.013417 | 0 | 0 | 0.026834 | 228.1088 | 0.013814 | 0 | 0 | 0.027628 | 228.2916 | 0.014211 | 0 | 0 | 0.028421 | 228.3526 | 0.014343 | 0 | 0 | 0.028685 | 228.5355 | 0.014739 | 0 | 0 | 0.029479 | 228.7184 | 0.015136 | 0 | 0 | 0.030272 | 228.8403 | 0.015401 | 0 | 0 | 0.030801 | 229.0232 | 0.015797 | 0 | 0 | 0.031594 | 229.1451 | 0.016062 | 0 | 0 | 0.032123 | 229.267 | 0.016326 | 0 | 0 | 0.032652
2017-08-31 02:00 | 208.8703 | 0.62256 |  | 219.3274 | 0 | 0 | 0 | 0 | 225.4907 | 0.0081353 | 0 | 0 | 0.016271 | 230.5334 | 0.019073 | 0 | 0 | 0.038146 | 230.7202 | 0.019478 | 0 | 0 | 0.038956 | 230.8447 | 0.019748 | 0 | 0 | 0.039496 | 231.0315 | 0.020153 | 0 | 0 | 0.040306 | 231.2182 | 0.020558 | 0 | 0 | 0.041117 | 231.405 | 0.020963 | 0 | 0 | 0.041927 | 231.654 | 0.021504 | 0 | 0 | 0.043007 | 231.8408 | 0.021909 | 0 | 0 | 0.043817 | 231.9653 | 0.022179 | 0 | 0 | 0.044357 | 232.1521 | 0.022584 | 0 | 0 | 0.045168 | 232.2766 | 0.022854 | 0 | 0 | 0.045708 | 232.4634 | 0.023259 | 0 | 0 | 0.046518 | 232.6501 | 0.023664 | 0 | 0 | 0.047328 | 232.7746 | 0.023934 | 0 | 0 | 0.047868 | 232.9614 | 0.024339 | 0 | 0 | 0.048678 | 233.1482 | 0.024744 | 0 | 0 | 0.049489 | 233.2104 | 0.024879 | 0 | 0 | 0.049759 | 233.3972 | 0.025284 | 0 | 0 | 0.050569 | 233.584 | 0.02569 | 0 | 0 | 0.051379 | 233.7085 | 0.02596 | 0 | 0 | 0.051919 | 233.8952 | 0.026365 | 0 | 0 | 0.052729 | 234.0198 | 0.026635 | 0 | 0 | 0.05327 | 234.1443 | 0.026905 | 0 | 0 | 0.05381
2017-08-31 03:00 | 207.302 | 0.61788 |  | 217.6805 | 0 | 0 | 0 | 0 | 223.7975 | 0.0044628 | 0 | 0 | 0.0089256 | 228.8024 | 0.015318 | 0 | 0 | 0.030637 | 228.9878 | 0.01572 | 0 | 0 | 0.031441 | 229.1113 | 0.015988 | 0 | 0 | 0.031977 | 229.2967 | 0.01639 | 0 | 0 | 0.032781 | 229.4821 | 0.016793 | 0 | 0 | 0.033585 | 229.6674 | 0.017195 | 0 | 0 | 0.034389 | 229.9146 | 0.017731 | 0 | 0 | 0.035461 | 230.0999 | 0.018133 | 0 | 0 | 0.036265 | 230.2235 | 0.018401 | 0 | 0 | 0.036802 | 230.4089 | 0.018803 | 0 | 0 | 0.037606 | 230.5325 | 0.019071 | 0 | 0 | 0.038142 | 230.7178 | 0.019473 | 0 | 0 | 0.038946 | 230.9032 | 0.019875 | 0 | 0 | 0.03975 | 231.0268 | 0.020143 | 0 | 0 | 0.040286 | 231.2121 | 0.020545 | 0 | 0 | 0.04109 | 231.3975 | 0.020947 | 0 | 0 | 0.041894 | 231.4593 | 0.021081 | 0 | 0 | 0.042162 | 231.6447 | 0.021483 | 0 | 0 | 0.042966 | 231.83 | 0.021885 | 0 | 0 | 0.043771 | 231.9536 | 0.022153 | 0 | 0 | 0.044307 | 232.139 | 0.022555 | 0 | 0 | 0.045111 | 232.2625 | 0.022823 | 0 | 0 | 0.045647 | 232.3861 | 0.023091 | 0 | 0 | 0.046183
2017-08-31 04:00 | 204.4512 | 0.60939 |  | 214.687 | 0 | 0 | 0 | 0 | 220.7199 | 0 | 0 | 0 | 0 | 225.6559 | 0.0084937 | 0 | 0 | 0.016987 | 225.8388 | 0.0088902 | 0 | 0 | 0.01778 | 225.9606 | 0.0091545 | 0 | 0 | 0.018309 | 226.1434 | 0.0095511 | 0 | 0 | 0.019102 | 226.3263 | 0.0099476 | 0 | 0 | 0.019895 | 226.5091 | 0.010344 | 0 | 0 | 0.020688 | 226.7528 | 0.010873 | 0 | 0 | 0.021746 | 226.9356 | 0.011269 | 0 | 0 | 0.022539 | 227.0575 | 0.011534 | 0 | 0 | 0.023067 | 227.2403 | 0.01193 | 0 | 0 | 0.02386 | 227.3622 | 0.012195 | 0 | 0 | 0.024389 | 227.545 | 0.012591 | 0 | 0 | 0.025182 | 227.7278 | 0.012988 | 0 | 0 | 0.025975 | 227.8497 | 0.013252 | 0 | 0 | 0.026504 | 228.0325 | 0.013649 | 0 | 0 | 0.027297 | 228.2154 | 0.014045 | 0 | 0 | 0.02809 | 228.2763 | 0.014177 | 0 | 0 | 0.028354 | 228.4591 | 0.014574 | 0 | 0 | 0.029148 | 228.6419 | 0.01497 | 0 | 0 | 0.029941 | 228.7638 | 0.015235 | 0 | 0 | 0.030469 | 228.9466 | 0.015631 | 0 | 0 | 0.031262 | 229.0685 | 0.015896 | 0 | 0 | 0.031791 | 229.1904 | 0.01616 | 0 | 0 | 0.03232
2017-08-31 05:00 | 206.2779 | 0.61483 |  | 216.6051 | 0 | 0 | 0 | 0 | 222.692 | 0.0020648 | 0 | 0 | 0.0041297 | 227.6721 | 0.012867 | 0 | 0 | 0.025734 | 227.8566 | 0.013267 | 0 | 0 | 0.026534 | 227.9795 | 0.013534 | 0 | 0 | 0.027067 | 228.164 | 0.013934 | 0 | 0 | 0.027867 | 228.3484 | 0.014334 | 0 | 0 | 0.028667 | 228.5329 | 0.014734 | 0 | 0 | 0.029468 | 228.7788 | 0.015267 | 0 | 0 | 0.030534 | 228.9633 | 0.015667 | 0 | 0 | 0.031335 | 229.0862 | 0.015934 | 0 | 0 | 0.031868 | 229.2707 | 0.016334 | 0 | 0 | 0.032668 | 229.3936 | 0.016601 | 0 | 0 | 0.033202 | 229.5781 | 0.017001 | 0 | 0 | 0.034002 | 229.7625 | 0.017401 | 0 | 0 | 0.034802 | 229.8855 | 0.017668 | 0 | 0 | 0.035335 | 230.07 | 0.018068 | 0 | 0 | 0.036135 | 230.2544 | 0.018468 | 0 | 0 | 0.036935 | 230.3159 | 0.018601 | 0 | 0 | 0.037202 | 230.5003 | 0.019001 | 0 | 0 | 0.038002 | 230.6848 | 0.019401 | 0 | 0 | 0.038802 | 230.8078 | 0.019668 | 0 | 0 | 0.039336 | 230.9922 | 0.020068 | 0 | 0 | 0.040136 | 231.1152 | 0.020335 | 0 | 0 | 0.040669 | 231.2381 | 0.020601 | 0 | 0 | 0.041203
2017-08-31 06:00 | 202.6866 | 0.60413 |  | 212.8341 | 0 | 0 | 0 | 0 | 218.8149 | 0 | 0 | 0 | 0 | 223.7084 | 0.0042694 | 0 | 0 | 0.0085388 | 223.8896 | 0.0046625 | 0 | 0 | 0.009325 | 224.0104 | 0.0049246 | 0 | 0 | 0.0098492 | 224.1917 | 0.0053177 | 0 | 0 | 0.010635 | 224.3729 | 0.0057108 | 0 | 0 | 0.011422 | 224.5542 | 0.0061039 | 0 | 0 | 0.012208 | 224.7958 | 0.006628 | 0 | 0 | 0.013256 | 224.977 | 0.0070212 | 0 | 0 | 0.014042 | 225.0979 | 0.0072832 | 0 | 0 | 0.014566 | 225.2791 | 0.0076763 | 0 | 0 | 0.015353 | 225.3999 | 0.0079384 | 0 | 0 | 0.015877 | 225.5812 | 0.0083315 | 0 | 0 | 0.016663 | 225.7624 | 0.0087246 | 0 | 0 | 0.017449 | 225.8832 | 0.0089867 | 0 | 0 | 0.017973 | 226.0645 | 0.0093798 | 0 | 0 | 0.01876 | 226.2457 | 0.0097729 | 0 | 0 | 0.019546 | 226.3061 | 0.0099039 | 0 | 0 | 0.019808 | 226.4874 | 0.010297 | 0 | 0 | 0.020594 | 226.6686 | 0.01069 | 0 | 0 | 0.02138 | 226.7894 | 0.010952 | 0 | 0 | 0.021904 | 226.9707 | 0.011345 | 0 | 0 | 0.022691 | 227.0915 | 0.011607 | 0 | 0 | 0.023215 | 227.2123 | 0.011869 | 0 | 0 | 0.023739
2017-08-31 07:00 | 198.0702 | 0.59037 |  | 207.9865 | 0 | 0 | 0 | 0 | 213.8311 | 0 | 0 | 0 | 0 | 218.6131 | 0 | 0 | 0 | 0 | 218.7902 | 0 | 0 | 0 | 0 | 218.9083 | 0 | 0 | 0 | 0 | 219.0854 | 0 | 0 | 0 | 0 | 219.2625 | 0 | 0 | 0 | 0 | 219.4396 | 0 | 0 | 0 | 0 | 219.6758 | 0 | 0 | 0 | 0 | 219.8529 | 0 | 0 | 0 | 0 | 219.9709 | 0 | 0 | 0 | 0 | 220.1481 | 0 | 0 | 0 | 0 | 220.2661 | 0 | 0 | 0 | 0 | 220.4432 | 0 | 0 | 0 | 0 | 220.6203 | 0 | 0 | 0 | 0 | 220.7384 | 0 | 0 | 0 | 0 | 220.9155 | 0 | 0 | 0 | 0 | 221.0926 | 0 | 0 | 0 | 0 | 221.1517 | 0 | 0 | 0 | 0 | 221.3288 | 0 | 0 | 0 | 0 | 221.5059 | 0 | 0 | 0 | 0 | 221.624 | 0 | 0 | 0 | 0 | 221.8011 | 0.00013248 | 0 | 0 | 0.00026497 | 221.9192 | 0.00038858 | 0 | 0 | 0.00077717 | 222.0372 | 0.00064469 | 0 | 0 | 0.0012894
2017-08-31 08:00 | 194.6263 | 0.5801 |  | 204.3702 | 0 | 0 | 0 | 0 | 210.1132 | 0 | 0 | 0 | 0 | 214.812 | 0 | 0 | 0 | 0 | 214.9861 | 0 | 0 | 0 | 0 | 215.1021 | 0 | 0 | 0 | 0 | 215.2761 | 0 | 0 | 0 | 0 | 215.4502 | 0 | 0 | 0 | 0 | 215.6242 | 0 | 0 | 0 | 0 | 215.8562 | 0 | 0 | 0 | 0 | 216.0303 | 0 | 0 | 0 | 0 | 216.1463 | 0 | 0 | 0 | 0 | 216.3203 | 0 | 0 | 0 | 0 | 216.4363 | 0 | 0 | 0 | 0 | 216.6104 | 0 | 0 | 0 | 0 | 216.7844 | 0 | 0 | 0 | 0 | 216.9004 | 0 | 0 | 0 | 0 | 217.0744 | 0 | 0 | 0 | 0 | 217.2485 | 0 | 0 | 0 | 0 | 217.3065 | 0 | 0 | 0 | 0 | 217.4805 | 0 | 0 | 0 | 0 | 217.6545 | 0 | 0 | 0 | 0 | 217.7706 | 0 | 0 | 0 | 0 | 217.9446 | 0 | 0 | 0 | 0 | 218.0606 | 0 | 0 | 0 | 0 | 218.1766 | 0 | 0 | 0 | 0
2017-08-31 09:00 | 207.3222 | 0.61794 |  | 217.7017 | 0 | 0 | 0 | 0 | 223.8194 | 0.0045101 | 0 | 0 | 0.0090202 | 228.8247 | 0.015367 | 0 | 0 | 0.030733 | 229.0101 | 0.015769 | 0 | 0 | 0.031538 | 229.1337 | 0.016037 | 0 | 0 | 0.032074 | 229.3191 | 0.016439 | 0 | 0 | 0.032878 | 229.5044 | 0.016841 | 0 | 0 | 0.033682 | 229.6898 | 0.017243 | 0 | 0 | 0.034486 | 229.937 | 0.017779 | 0 | 0 | 0.035559 | 230.1224 | 0.018181 | 0 | 0 | 0.036363 | 230.246 | 0.018449 | 0 | 0 | 0.036899 | 230.4314 | 0.018852 | 0 | 0 | 0.037703 | 230.5549 | 0.01912 | 0 | 0 | 0.038239 | 230.7403 | 0.019522 | 0 | 0 | 0.039043 | 230.9257 | 0.019924 | 0 | 0 | 0.039848 | 231.0493 | 0.020192 | 0 | 0 | 0.040384 | 231.2347 | 0.020594 | 0 | 0 | 0.041188 | 231.4201 | 0.020996 | 0 | 0 | 0.041992 | 231.4819 | 0.02113 | 0 | 0 | 0.04226 | 231.6672 | 0.021532 | 0 | 0 | 0.043064 | 231.8526 | 0.021934 | 0 | 0 | 0.043869 | 231.9762 | 0.022202 | 0 | 0 | 0.044405 | 232.1616 | 0.022604 | 0 | 0 | 0.045209 | 232.2852 | 0.022873 | 0 | 0 | 0.045745 | 232.4088 | 0.023141 | 0 | 0 | 0.046281
2017-08-31 10:00 | 207.0467 | 0.61712 |  | 217.4124 | 0 | 0 | 0 | 0 | 223.5219 | 0.003865 | 0 | 0 | 0.0077301 | 228.5206 | 0.014707 | 0 | 0 | 0.029414 | 228.7058 | 0.015109 | 0 | 0 | 0.030218 | 228.8292 | 0.015376 | 0 | 0 | 0.030753 | 229.0143 | 0.015778 | 0 | 0 | 0.031556 | 229.1995 | 0.01618 | 0 | 0 | 0.032359 | 229.3846 | 0.016581 | 0 | 0 | 0.033162 | 229.6315 | 0.017117 | 0 | 0 | 0.034233 | 229.8166 | 0.017518 | 0 | 0 | 0.035036 | 229.94 | 0.017786 | 0 | 0 | 0.035572 | 230.1252 | 0.018187 | 0 | 0 | 0.036375 | 230.2486 | 0.018455 | 0 | 0 | 0.03691 | 230.4337 | 0.018857 | 0 | 0 | 0.037713 | 230.6189 | 0.019258 | 0 | 0 | 0.038517 | 230.7423 | 0.019526 | 0 | 0 | 0.039052 | 230.9274 | 0.019928 | 0 | 0 | 0.039855 | 231.1126 | 0.020329 | 0 | 0 | 0.040658 | 231.1743 | 0.020463 | 0 | 0 | 0.040926 | 231.3594 | 0.020865 | 0 | 0 | 0.041729 | 231.5445 | 0.021266 | 0 | 0 | 0.042532 | 231.668 | 0.021534 | 0 | 0 | 0.043068 | 231.8531 | 0.021935 | 0 | 0 | 0.043871 | 231.9765 | 0.022203 | 0 | 0 | 0.044406 | 232.1 | 0.022471 | 0 | 0 | 0.044942
2017-08-31 11:00 | 202.3218 | 0.60304 |  | 212.451 | 0 | 0 | 0 | 0 | 218.4211 | 0 | 0 | 0 | 0 | 223.3057 | 0.003396 | 0 | 0 | 0.006792 | 223.4866 | 0.0037884 | 0 | 0 | 0.0075768 | 223.6072 | 0.00405 | 0 | 0 | 0.0081 | 223.7881 | 0.0044424 | 0 | 0 | 0.0088848 | 223.969 | 0.0048348 | 0 | 0 | 0.0096696 | 224.15 | 0.0052272 | 0 | 0 | 0.010454 | 224.3912 | 0.0057504 | 0 | 0 | 0.011501 | 224.5721 | 0.0061428 | 0 | 0 | 0.012286 | 224.6927 | 0.0064044 | 0 | 0 | 0.012809 | 224.8736 | 0.0067968 | 0 | 0 | 0.013594 | 224.9942 | 0.0070584 | 0 | 0 | 0.014117 | 225.1751 | 0.0074508 | 0 | 0 | 0.014902 | 225.356 | 0.0078432 | 0 | 0 | 0.015686 | 225.4766 | 0.0081048 | 0 | 0 | 0.01621 | 225.6576 | 0.0084972 | 0 | 0 | 0.016994 | 225.8385 | 0.0088896 | 0 | 0 | 0.017779 | 225.8988 | 0.0090204 | 0 | 0 | 0.018041 | 226.0797 | 0.0094128 | 0 | 0 | 0.018826 | 226.2606 | 0.0098052 | 0 | 0 | 0.01961 | 226.3812 | 0.010067 | 0 | 0 | 0.020134 | 226.5621 | 0.010459 | 0 | 0 | 0.020918 | 226.6827 | 0.010721 | 0 | 0 | 0.021442 | 226.8033 | 0.010982 | 0 | 0 | 0.021965
2017-08-31 12:00 | 210.3825 | 0.62707 |  | 220.9153 | 0 | 0 | 0 | 0 | 227.1232 | 0.011676 | 0 | 0 | 0.023352 | 232.2025 | 0.022693 | 0 | 0 | 0.045386 | 232.3906 | 0.023101 | 0 | 0 | 0.046202 | 232.516 | 0.023373 | 0 | 0 | 0.046746 | 232.7041 | 0.023781 | 0 | 0 | 0.047562 | 232.8922 | 0.024189 | 0 | 0 | 0.048378 | 233.0804 | 0.024597 | 0 | 0 | 0.049194 | 233.3312 | 0.025141 | 0 | 0 | 0.050283 | 233.5193 | 0.025549 | 0 | 0 | 0.051099 | 233.6447 | 0.025821 | 0 | 0 | 0.051643 | 233.8328 | 0.026229 | 0 | 0 | 0.052459 | 233.9582 | 0.026501 | 0 | 0 | 0.053003 | 234.1464 | 0.026909 | 0 | 0 | 0.053819 | 234.3345 | 0.027317 | 0 | 0 | 0.054635 | 234.4599 | 0.027589 | 0 | 0 | 0.055179 | 234.648 | 0.027997 | 0 | 0 | 0.055995 | 234.8361 | 0.028406 | 0 | 0 | 0.056811 | 234.8988 | 0.028542 | 0 | 0 | 0.057083 | 235.087 | 0.02895 | 0 | 0 | 0.057899 | 235.2751 | 0.029358 | 0 | 0 | 0.058715 | 235.4005 | 0.02963 | 0 | 0 | 0.059259 | 235.5886 | 0.030038 | 0 | 0 | 0.060075 | 235.714 | 0.03031 | 0 | 0 | 0.060619 | 235.8394 | 0.030582 | 0 | 0 | 0.061163
2017-08-31 13:00 | 211.187 | 0.62946 |  | 221.76 | 4.3318e-05 | 0 | 0 | 8.6636e-05 | 227.9917 | 0.01356 | 0 | 0 | 0.02712 | 233.0903 | 0.024619 | 0 | 0 | 0.049238 | 233.2792 | 0.025028 | 0 | 0 | 0.050057 | 233.405 | 0.025301 | 0 | 0 | 0.050603 | 233.5939 | 0.025711 | 0 | 0 | 0.051422 | 233.7827 | 0.026121 | 0 | 0 | 0.052241 | 233.9716 | 0.02653 | 0 | 0 | 0.053061 | 234.2233 | 0.027076 | 0 | 0 | 0.054153 | 234.4122 | 0.027486 | 0 | 0 | 0.054972 | 234.5381 | 0.027759 | 0 | 0 | 0.055518 | 234.7269 | 0.028169 | 0 | 0 | 0.056337 | 234.8528 | 0.028442 | 0 | 0 | 0.056883 | 235.0417 | 0.028851 | 0 | 0 | 0.057703 | 235.2305 | 0.029261 | 0 | 0 | 0.058522 | 235.3564 | 0.029534 | 0 | 0 | 0.059068 | 235.5452 | 0.029944 | 0 | 0 | 0.059887 | 235.7341 | 0.030353 | 0 | 0 | 0.060706 | 235.797 | 0.03049 | 0 | 0 | 0.060979 | 235.9858 | 0.030899 | 0 | 0 | 0.061798 | 236.1747 | 0.031309 | 0 | 0 | 0.062618 | 236.3006 | 0.031582 | 0 | 0 | 0.063164 | 236.4894 | 0.031991 | 0 | 0 | 0.063983 | 236.6153 | 0.032265 | 0 | 0 | 0.064529 | 236.7412 | 0.032538 | 0 | 0 | 0.065075
2017-08-31 14:00 | 213.8257 | 0.63733 |  | 224.5308 | 0.0060532 | 0 | 0 | 0.012106 | 230.8404 | 0.019739 | 0 | 0 | 0.039477 | 236.0027 | 0.030936 | 0 | 0 | 0.061872 | 236.1939 | 0.031351 | 0 | 0 | 0.062701 | 236.3214 | 0.031627 | 0 | 0 | 0.063254 | 236.5126 | 0.032042 | 0 | 0 | 0.064083 | 236.7038 | 0.032456 | 0 | 0 | 0.064913 | 236.895 | 0.032871 | 0 | 0 | 0.065742 | 237.1499 | 0.033424 | 0 | 0 | 0.066848 | 237.3411 | 0.033839 | 0 | 0 | 0.067678 | 237.4686 | 0.034115 | 0 | 0 | 0.068231 | 237.6598 | 0.03453 | 0 | 0 | 0.06906 | 237.7872 | 0.034806 | 0 | 0 | 0.069613 | 237.9784 | 0.035221 | 0 | 0 | 0.070442 | 238.1696 | 0.035636 | 0 | 0 | 0.071272 | 238.2971 | 0.035912 | 0 | 0 | 0.071825 | 238.4883 | 0.036327 | 0 | 0 | 0.072654 | 238.6795 | 0.036742 | 0 | 0 | 0.073484 | 238.7432 | 0.03688 | 0 | 0 | 0.07376 | 238.9344 | 0.037295 | 0 | 0 | 0.074589 | 239.1256 | 0.037709 | 0 | 0 | 0.075419 | 239.2531 | 0.037986 | 0 | 0 | 0.075972 | 239.4443 | 0.038401 | 0 | 0 | 0.076801 | 239.5718 | 0.038677 | 0 | 0 | 0.077354 | 239.6992 | 0.038954 | 0 | 0 | 0.077907
2017-08-31 15:00 | 212.1315 | 0.63228 |  | 222.7518 | 0.0021946 | 0 | 0 | 0.0043893 | 229.0114 | 0.015772 | 0 | 0 | 0.031543 | 234.1328 | 0.02688 | 0 | 0 | 0.05376 | 234.3225 | 0.027291 | 0 | 0 | 0.054583 | 234.449 | 0.027566 | 0 | 0 | 0.055132 | 234.6387 | 0.027977 | 0 | 0 | 0.055954 | 234.8283 | 0.028389 | 0 | 0 | 0.056777 | 235.018 | 0.0288 | 0 | 0 | 0.0576 | 235.2709 | 0.029349 | 0 | 0 | 0.058697 | 235.4606 | 0.02976 | 0 | 0 | 0.05952 | 235.5871 | 0.030034 | 0 | 0 | 0.060069 | 235.7768 | 0.030446 | 0 | 0 | 0.060891 | 235.9032 | 0.03072 | 0 | 0 | 0.06144 | 236.0929 | 0.031131 | 0 | 0 | 0.062263 | 236.2826 | 0.031543 | 0 | 0 | 0.063086 | 236.409 | 0.031817 | 0 | 0 | 0.063634 | 236.5987 | 0.032229 | 0 | 0 | 0.064457 | 236.7884 | 0.03264 | 0 | 0 | 0.06528 | 236.8516 | 0.032777 | 0 | 0 | 0.065554 | 237.0413 | 0.033189 | 0 | 0 | 0.066377 | 237.231 | 0.0336 | 0 | 0 | 0.0672 | 237.3575 | 0.033874 | 0 | 0 | 0.067749 | 237.5471 | 0.034286 | 0 | 0 | 0.068571 | 237.6736 | 0.03456 | 0 | 0 | 0.06912 | 237.8001 | 0.034834 | 0 | 0 | 0.069669
2017-08-31 16:00 | 215.9608 | 0.64369 |  | 226.7728 | 0.010916 | 0 | 0 | 0.021832 | 233.1453 | 0.024738 | 0 | 0 | 0.049476 | 238.3592 | 0.036047 | 0 | 0 | 0.072094 | 238.5523 | 0.036466 | 0 | 0 | 0.072932 | 238.6811 | 0.036745 | 0 | 0 | 0.07349 | 238.8742 | 0.037164 | 0 | 0 | 0.074328 | 239.0673 | 0.037583 | 0 | 0 | 0.075166 | 239.2604 | 0.038002 | 0 | 0 | 0.076004 | 239.5179 | 0.03856 | 0 | 0 | 0.07712 | 239.711 | 0.038979 | 0 | 0 | 0.077958 | 239.8397 | 0.039258 | 0 | 0 | 0.078517 | 240.0328 | 0.039677 | 0 | 0 | 0.079354 | 240.1616 | 0.039956 | 0 | 0 | 0.079913 | 240.3547 | 0.040375 | 0 | 0 | 0.08075 | 240.5478 | 0.040794 | 0 | 0 | 0.081588 | 240.6765 | 0.041073 | 0 | 0 | 0.082147 | 240.8696 | 0.041492 | 0 | 0 | 0.082984 | 241.0627 | 0.041911 | 0 | 0 | 0.083822 | 241.1271 | 0.042051 | 0 | 0 | 0.084101 | 241.3202 | 0.042469 | 0 | 0 | 0.084939 | 241.5133 | 0.042888 | 0 | 0 | 0.085777 | 241.6421 | 0.043168 | 0 | 0 | 0.086335 | 241.8352 | 0.043586 | 0 | 0 | 0.087173 | 241.9639 | 0.043866 | 0 | 0 | 0.087731 | 242.0926 | 0.044145 | 0 | 0 | 0.08829
2017-08-31 17:00 | 212.1028 | 0.63219 |  | 222.7217 | 0.0021292 | 0 | 0 | 0.0042584 | 228.9804 | 0.015704 | 0 | 0 | 0.031409 | 234.1011 | 0.026811 | 0 | 0 | 0.053623 | 234.2908 | 0.027223 | 0 | 0 | 0.054445 | 234.4172 | 0.027497 | 0 | 0 | 0.054994 | 234.6069 | 0.027908 | 0 | 0 | 0.055817 | 234.7965 | 0.02832 | 0 | 0 | 0.056639 | 234.9862 | 0.028731 | 0 | 0 | 0.057462 | 235.2391 | 0.02928 | 0 | 0 | 0.058559 | 235.4287 | 0.029691 | 0 | 0 | 0.059382 | 235.5552 | 0.029965 | 0 | 0 | 0.05993 | 235.7448 | 0.030376 | 0 | 0 | 0.060753 | 235.8713 | 0.030651 | 0 | 0 | 0.061301 | 236.0609 | 0.031062 | 0 | 0 | 0.062124 | 236.2506 | 0.031473 | 0 | 0 | 0.062947 | 236.377 | 0.031748 | 0 | 0 | 0.063495 | 236.5667 | 0.032159 | 0 | 0 | 0.064318 | 236.7563 | 0.03257 | 0 | 0 | 0.065141 | 236.8196 | 0.032708 | 0 | 0 | 0.065415 | 237.0092 | 0.033119 | 0 | 0 | 0.066238 | 237.1989 | 0.03353 | 0 | 0 | 0.067061 | 237.3253 | 0.033805 | 0 | 0 | 0.067609 | 237.515 | 0.034216 | 0 | 0 | 0.068432 | 237.6414 | 0.03449 | 0 | 0 | 0.06898 | 237.7679 | 0.034764 | 0 | 0 | 0.069529
2017-08-31 18:00 | 210.2337 | 0.62662 |  | 220.759 | 0 | 0 | 0 | 0 | 226.9625 | 0.011328 | 0 | 0 | 0.022655 | 232.0382 | 0.022337 | 0 | 0 | 0.044673 | 232.2262 | 0.022744 | 0 | 0 | 0.045489 | 232.3515 | 0.023016 | 0 | 0 | 0.046033 | 232.5395 | 0.023424 | 0 | 0 | 0.046848 | 232.7275 | 0.023832 | 0 | 0 | 0.047664 | 232.9154 | 0.02424 | 0 | 0 | 0.048479 | 233.1661 | 0.024783 | 0 | 0 | 0.049566 | 233.3541 | 0.025191 | 0 | 0 | 0.050382 | 233.4794 | 0.025463 | 0 | 0 | 0.050926 | 233.6674 | 0.025871 | 0 | 0 | 0.051741 | 233.7927 | 0.026142 | 0 | 0 | 0.052285 | 233.9807 | 0.02655 | 0 | 0 | 0.0531 | 234.1687 | 0.026958 | 0 | 0 | 0.053916 | 234.294 | 0.02723 | 0 | 0 | 0.054459 | 234.482 | 0.027637 | 0 | 0 | 0.055275 | 234.67 | 0.028045 | 0 | 0 | 0.05609 | 234.7326 | 0.028181 | 0 | 0 | 0.056362 | 234.9206 | 0.028589 | 0 | 0 | 0.057178 | 235.1086 | 0.028997 | 0 | 0 | 0.057993 | 235.2339 | 0.029268 | 0 | 0 | 0.058537 | 235.4219 | 0.029676 | 0 | 0 | 0.059352 | 235.5473 | 0.029948 | 0 | 0 | 0.059896 | 235.6726 | 0.03022 | 0 | 0 | 0.06044
2017-08-31 19:00 | 215.8745 | 0.64344 |  | 226.6822 | 0.01072 | 0 | 0 | 0.021439 | 233.0522 | 0.024536 | 0 | 0 | 0.049073 | 238.2641 | 0.035841 | 0 | 0 | 0.071681 | 238.4571 | 0.036259 | 0 | 0 | 0.072519 | 238.5858 | 0.036539 | 0 | 0 | 0.073077 | 238.7788 | 0.036957 | 0 | 0 | 0.073914 | 238.9719 | 0.037376 | 0 | 0 | 0.074752 | 239.1649 | 0.037795 | 0 | 0 | 0.075589 | 239.4223 | 0.038353 | 0 | 0 | 0.076706 | 239.6153 | 0.038771 | 0 | 0 | 0.077543 | 239.744 | 0.039051 | 0 | 0 | 0.078101 | 239.937 | 0.039469 | 0 | 0 | 0.078939 | 240.0657 | 0.039748 | 0 | 0 | 0.079497 | 240.2587 | 0.040167 | 0 | 0 | 0.080334 | 240.4518 | 0.040586 | 0 | 0 | 0.081172 | 240.5804 | 0.040865 | 0 | 0 | 0.08173 | 240.7735 | 0.041284 | 0 | 0 | 0.082567 | 240.9665 | 0.041702 | 0 | 0 | 0.083405 | 241.0308 | 0.041842 | 0 | 0 | 0.083684 | 241.2239 | 0.042261 | 0 | 0 | 0.084521 | 241.4169 | 0.042679 | 0 | 0 | 0.085358 | 241.5456 | 0.042958 | 0 | 0 | 0.085917 | 241.7386 | 0.043377 | 0 | 0 | 0.086754 | 241.8673 | 0.043656 | 0 | 0 | 0.087312 | 241.996 | 0.043935 | 0 | 0 | 0.087871
2017-08-31 20:00 | 206.0304 | 0.61409 |  | 216.3452 | 0 | 0 | 0 | 0 | 222.4248 | 0.0014852 | 0 | 0 | 0.0029704 | 227.3989 | 0.012274 | 0 | 0 | 0.024548 | 227.5831 | 0.012674 | 0 | 0 | 0.025348 | 227.706 | 0.01294 | 0 | 0 | 0.02588 | 227.8902 | 0.01334 | 0 | 0 | 0.02668 | 228.0744 | 0.013739 | 0 | 0 | 0.027479 | 228.2586 | 0.014139 | 0 | 0 | 0.028278 | 228.5043 | 0.014672 | 0 | 0 | 0.029343 | 228.6885 | 0.015071 | 0 | 0 | 0.030143 | 228.8113 | 0.015338 | 0 | 0 | 0.030675 | 228.9956 | 0.015737 | 0 | 0 | 0.031475 | 229.1184 | 0.016004 | 0 | 0 | 0.032007 | 229.3026 | 0.016403 | 0 | 0 | 0.032807 | 229.4868 | 0.016803 | 0 | 0 | 0.033606 | 229.6096 | 0.017069 | 0 | 0 | 0.034139 | 229.7939 | 0.017469 | 0 | 0 | 0.034938 | 229.9781 | 0.017868 | 0 | 0 | 0.035737 | 230.0395 | 0.018002 | 0 | 0 | 0.036003 | 230.2237 | 0.018401 | 0 | 0 | 0.036802 | 230.408 | 0.018801 | 0 | 0 | 0.037602 | 230.5308 | 0.019067 | 0 | 0 | 0.038134 | 230.715 | 0.019467 | 0 | 0 | 0.038934 | 230.8378 | 0.019733 | 0 | 0 | 0.039466 | 230.9607 | 0.02 | 0 | 0 | 0.039999
2017-08-31 21:00 | 220.4188 | 0.65698 |  | 231.454 | 0.02107 | 0 | 0 | 0.04214 | 237.9581 | 0.035177 | 0 | 0 | 0.070354 | 243.2797 | 0.04672 | 0 | 0 | 0.093439 | 243.4768 | 0.047147 | 0 | 0 | 0.094294 | 243.6082 | 0.047432 | 0 | 0 | 0.094864 | 243.8053 | 0.04786 | 0 | 0 | 0.095719 | 244.0024 | 0.048287 | 0 | 0 | 0.096574 | 244.1995 | 0.048715 | 0 | 0 | 0.097429 | 244.4622 | 0.049285 | 0 | 0 | 0.098569 | 244.6593 | 0.049712 | 0 | 0 | 0.099424 | 244.7907 | 0.049997 | 0 | 0 | 0.099994 | 244.9878 | 0.050425 | 0 | 0 | 0.10085 | 245.1192 | 0.05071 | 0 | 0 | 0.10142 | 245.3163 | 0.051137 | 0 | 0 | 0.10227 | 245.5134 | 0.051565 | 0 | 0 | 0.10313 | 245.6448 | 0.05185 | 0 | 0 | 0.1037 | 245.8419 | 0.052277 | 0 | 0 | 0.10455 | 246.039 | 0.052705 | 0 | 0 | 0.10541 | 246.1047 | 0.052847 | 0 | 0 | 0.10569 | 246.3018 | 0.053275 | 0 | 0 | 0.10655 | 246.4989 | 0.053702 | 0 | 0 | 0.1074 | 246.6303 | 0.053987 | 0 | 0 | 0.10797 | 246.8274 | 0.054415 | 0 | 0 | 0.10883 | 246.9588 | 0.0547 | 0 | 0 | 0.1094 | 247.0902 | 0.054985 | 0 | 0 | 0.10997
2017-08-31 22:00 | 218.6239 | 0.65163 |  | 229.5693 | 0.016982 | 0 | 0 | 0.033963 | 236.0204 | 0.030974 | 0 | 0 | 0.061948 | 241.2986 | 0.042423 | 0 | 0 | 0.084845 | 241.4941 | 0.042847 | 0 | 0 | 0.085693 | 241.6244 | 0.043129 | 0 | 0 | 0.086259 | 241.8199 | 0.043553 | 0 | 0 | 0.087107 | 242.0154 | 0.043977 | 0 | 0 | 0.087955 | 242.2109 | 0.044401 | 0 | 0 | 0.088803 | 242.4716 | 0.044967 | 0 | 0 | 0.089934 | 242.6671 | 0.045391 | 0 | 0 | 0.090782 | 242.7974 | 0.045673 | 0 | 0 | 0.091347 | 242.9929 | 0.046097 | 0 | 0 | 0.092195 | 243.1232 | 0.04638 | 0 | 0 | 0.09276 | 243.3187 | 0.046804 | 0 | 0 | 0.093608 | 243.5142 | 0.047228 | 0 | 0 | 0.094456 | 243.6445 | 0.047511 | 0 | 0 | 0.095022 | 243.84 | 0.047935 | 0 | 0 | 0.09587 | 244.0355 | 0.048359 | 0 | 0 | 0.096718 | 244.1006 | 0.0485 | 0 | 0 | 0.097 | 244.2961 | 0.048924 | 0 | 0 | 0.097848 | 244.4916 | 0.049348 | 0 | 0 | 0.098697 | 244.6219 | 0.049631 | 0 | 0 | 0.099262 | 244.8174 | 0.050055 | 0 | 0 | 0.10011 | 244.9478 | 0.050338 | 0 | 0 | 0.10068 | 245.0781 | 0.05062 | 0 | 0 | 0.10124
2017-08-31 23:00 | 203.4624 | 0.60644 |  | 213.6486 | 0 | 0 | 0 | 0 | 219.6524 | 0 | 0 | 0 | 0 | 224.5646 | 0.0061265 | 0 | 0 | 0.012253 | 224.7465 | 0.0065211 | 0 | 0 | 0.013042 | 224.8678 | 0.0067842 | 0 | 0 | 0.013568 | 225.0497 | 0.0071788 | 0 | 0 | 0.014358 | 225.2316 | 0.0075734 | 0 | 0 | 0.015147 | 225.4136 | 0.007968 | 0 | 0 | 0.015936 | 225.6562 | 0.0084941 | 0 | 0 | 0.016988 | 225.8381 | 0.0088887 | 0 | 0 | 0.017777 | 225.9594 | 0.0091518 | 0 | 0 | 0.018304 | 226.1413 | 0.0095464 | 0 | 0 | 0.019093 | 226.2626 | 0.0098095 | 0 | 0 | 0.019619 | 226.4445 | 0.010204 | 0 | 0 | 0.020408 | 226.6265 | 0.010599 | 0 | 0 | 0.021197 | 226.7477 | 0.010862 | 0 | 0 | 0.021724 | 226.9297 | 0.011256 | 0 | 0 | 0.022513 | 227.1116 | 0.011651 | 0 | 0 | 0.023302 | 227.1722 | 0.011783 | 0 | 0 | 0.023565 | 227.3542 | 0.012177 | 0 | 0 | 0.024354 | 227.5361 | 0.012572 | 0 | 0 | 0.025144 | 227.6574 | 0.012835 | 0 | 0 | 0.02567 | 227.8393 | 0.013229 | 0 | 0 | 0.026459 | 227.9606 | 0.013493 | 0 | 0 | 0.026985 | 228.0819 | 0.013756 | 0 | 0 | 0.027511
2017-09-01 | 204.2818 | 0.60888 |  | 214.5091 | 0 | 0 | 0 | 0 | 220.537 | 0 | 0 | 0 | 0 | 225.4689 | 0 | 0 | 0 | 0 | 225.6516 | 0 | 0 | 0 | 0 | 225.7734 | 0 | 0 | 0 | 0 | 225.956 | 0 | 0 | 0 | 0 | 226.1387 | 0 | 0 | 0 | 0 | 226.3214 | 0 | 0 | 0 | 0 | 226.5649 | 0 | 0 | 0 | 0 | 226.7476 | 0 | 0 | 0 | 0 | 226.8694 | 0 | 0 | 0 | 0 | 227.052 | 0 | 0 | 0 | 0 | 227.1738 | 0 | 0 | 0 | 0 | 227.3565 | 0 | 0 | 0 | 0 | 227.5391 | 0 | 0 | 0 | 0 | 227.6609 | 0 | 0 | 0 | 0 | 227.8436 | 0 | 0 | 0 | 0 | 228.0262 | 0 | 0 | 0 | 0 | 228.0871 | 0 | 0 | 0 | 0 | 228.2698 | 0 | 0 | 0 | 0 | 228.4525 | 0 | 0 | 0 | 0 | 228.5742 | 0 | 0 | 0 | 0 | 228.7569 | 0 | 0 | 0 | 0 | 228.8787 | 0 | 0 | 0 | 0 | 229.0005 | 0 | 0 | 0 | 0
2017-09-01 01:00 | 222.2155 | 0.66233 |  | 233.3406 | 0 | 0 | 0 | 0 | 239.8977 | 0 | 0 | 0 | 0 | 245.2626 | 0.0014373 | 0 | 0 | 0.0028745 | 245.4613 | 0.0018683 | 0 | 0 | 0.0037365 | 245.5938 | 0.0021556 | 0 | 0 | 0.0043112 | 245.7925 | 0.0025866 | 0 | 0 | 0.0051731 | 245.9912 | 0.0030175 | 0 | 0 | 0.0060351 | 246.1899 | 0.0034485 | 0 | 0 | 0.006897 | 246.4548 | 0.0040232 | 0 | 0 | 0.0080463 | 246.6535 | 0.0044541 | 0 | 0 | 0.0089083 | 246.786 | 0.0047415 | 0 | 0 | 0.0094829 | 246.9847 | 0.0051724 | 0 | 0 | 0.010345 | 247.1172 | 0.0054598 | 0 | 0 | 0.01092 | 247.3159 | 0.0058907 | 0 | 0 | 0.011781 | 247.5146 | 0.0063217 | 0 | 0 | 0.012643 | 247.647 | 0.0066091 | 0 | 0 | 0.013218 | 247.8457 | 0.00704 | 0 | 0 | 0.01408 | 248.0445 | 0.007471 | 0 | 0 | 0.014942 | 248.1107 | 0.0076147 | 0 | 0 | 0.015229 | 248.3094 | 0.0080457 | 0 | 0 | 0.016091 | 248.5081 | 0.0084766 | 0 | 0 | 0.016953 | 248.6406 | 0.008764 | 0 | 0 | 0.017528 | 248.8393 | 0.0091949 | 0 | 0 | 0.01839 | 248.9717 | 0.0094823 | 0 | 0 | 0.018965 | 249.1042 | 0.0097696 | 0 | 0 | 0.019539
2017-09-01 02:00 | 215.5845 | 0.64257 |  | 226.3776 | 0 | 0 | 0 | 0 | 232.7391 | 0 | 0 | 0 | 0 | 237.9439 | 0 | 0 | 0 | 0 | 238.1367 | 0 | 0 | 0 | 0 | 238.2652 | 0 | 0 | 0 | 0 | 238.458 | 0 | 0 | 0 | 0 | 238.6507 | 0 | 0 | 0 | 0 | 238.8435 | 0 | 0 | 0 | 0 | 239.1005 | 0 | 0 | 0 | 0 | 239.2933 | 0 | 0 | 0 | 0 | 239.4218 | 0 | 0 | 0 | 0 | 239.6146 | 0 | 0 | 0 | 0 | 239.7431 | 0 | 0 | 0 | 0 | 239.9359 | 0 | 0 | 0 | 0 | 240.1286 | 0 | 0 | 0 | 0 | 240.2572 | 0 | 0 | 0 | 0 | 240.4499 | 0 | 0 | 0 | 0 | 240.6427 | 0 | 0 | 0 | 0 | 240.707 | 0 | 0 | 0 | 0 | 240.8997 | 0 | 0 | 0 | 0 | 241.0925 | 0 | 0 | 0 | 0 | 241.221 | 0 | 0 | 0 | 0 | 241.4138 | 0 | 0 | 0 | 0 | 241.5423 | 0 | 0 | 0 | 0 | 241.6708 | 0 | 0 | 0 | 0
2017-09-01 03:00 | 222.1143 | 0.66203 |  | 233.2344 | 0 | 0 | 0 | 0 | 239.7885 | 0 | 0 | 0 | 0 | 245.151 | 0.001195 | 0 | 0 | 0.00239 | 245.3496 | 0.0016258 | 0 | 0 | 0.0032516 | 245.482 | 0.001913 | 0 | 0 | 0.003826 | 245.6806 | 0.0023438 | 0 | 0 | 0.0046876 | 245.8792 | 0.0027746 | 0 | 0 | 0.0055491 | 246.0778 | 0.0032054 | 0 | 0 | 0.0064107 | 246.3426 | 0.0037797 | 0 | 0 | 0.0075595 | 246.5412 | 0.0042105 | 0 | 0 | 0.008421 | 246.6736 | 0.0044977 | 0 | 0 | 0.0089954 | 246.8722 | 0.0049285 | 0 | 0 | 0.009857 | 247.0046 | 0.0052157 | 0 | 0 | 0.010431 | 247.2033 | 0.0056465 | 0 | 0 | 0.011293 | 247.4019 | 0.0060773 | 0 | 0 | 0.012155 | 247.5343 | 0.0063644 | 0 | 0 | 0.012729 | 247.7329 | 0.0067952 | 0 | 0 | 0.01359 | 247.9315 | 0.007226 | 0 | 0 | 0.014452 | 247.9977 | 0.0073696 | 0 | 0 | 0.014739 | 248.1963 | 0.0078004 | 0 | 0 | 0.015601 | 248.3949 | 0.0082312 | 0 | 0 | 0.016462 | 248.5273 | 0.0085184 | 0 | 0 | 0.017037 | 248.7259 | 0.0089492 | 0 | 0 | 0.017898 | 248.8583 | 0.0092363 | 0 | 0 | 0.018473 | 248.9907 | 0.0095235 | 0 | 0 | 0.019047
2017-09-01 04:00 | 227.1628 | 0.67708 |  | 238.5356 | 0 | 0 | 0 | 0 | 245.2387 | 0.0013854 | 0 | 0 | 0.0027708 | 250.7231 | 0.013281 | 0 | 0 | 0.026562 | 250.9262 | 0.013722 | 0 | 0 | 0.027443 | 251.0616 | 0.014015 | 0 | 0 | 0.02803 | 251.2647 | 0.014456 | 0 | 0 | 0.028912 | 251.4679 | 0.014896 | 0 | 0 | 0.029793 | 251.671 | 0.015337 | 0 | 0 | 0.030674 | 251.9418 | 0.015924 | 0 | 0 | 0.031849 | 252.1449 | 0.016365 | 0 | 0 | 0.03273 | 252.2804 | 0.016659 | 0 | 0 | 0.033317 | 252.4835 | 0.017099 | 0 | 0 | 0.034199 | 252.6189 | 0.017393 | 0 | 0 | 0.034786 | 252.822 | 0.017834 | 0 | 0 | 0.035667 | 253.0252 | 0.018274 | 0 | 0 | 0.036548 | 253.1606 | 0.018568 | 0 | 0 | 0.037136 | 253.3637 | 0.019008 | 0 | 0 | 0.038017 | 253.5668 | 0.019449 | 0 | 0 | 0.038898 | 253.6345 | 0.019596 | 0 | 0 | 0.039192 | 253.8376 | 0.020036 | 0 | 0 | 0.040073 | 254.0408 | 0.020477 | 0 | 0 | 0.040954 | 254.1762 | 0.020771 | 0 | 0 | 0.041542 | 254.3793 | 0.021211 | 0 | 0 | 0.042423 | 254.5147 | 0.021505 | 0 | 0 | 0.04301 | 254.6501 | 0.021799 | 0 | 0 | 0.043598
2017-09-01 05:00 | 225.075 | 0.67086 |  | 236.3433 | 0 | 0 | 0 | 0 | 242.9848 | 0 | 0 | 0 | 0 | 248.4188 | 0.0082829 | 0 | 0 | 0.016566 | 248.62 | 0.0087194 | 0 | 0 | 0.017439 | 248.7542 | 0.0090104 | 0 | 0 | 0.018021 | 248.9555 | 0.009447 | 0 | 0 | 0.018894 | 249.1567 | 0.0098835 | 0 | 0 | 0.019767 | 249.358 | 0.01032 | 0 | 0 | 0.02064 | 249.6263 | 0.010902 | 0 | 0 | 0.021804 | 249.8276 | 0.011339 | 0 | 0 | 0.022677 | 249.9617 | 0.01163 | 0 | 0 | 0.023259 | 250.163 | 0.012066 | 0 | 0 | 0.024132 | 250.2972 | 0.012357 | 0 | 0 | 0.024714 | 250.4984 | 0.012794 | 0 | 0 | 0.025587 | 250.6997 | 0.01323 | 0 | 0 | 0.02646 | 250.8339 | 0.013521 | 0 | 0 | 0.027042 | 251.0351 | 0.013958 | 0 | 0 | 0.027916 | 251.2364 | 0.014394 | 0 | 0 | 0.028789 | 251.3035 | 0.01454 | 0 | 0 | 0.02908 | 251.5047 | 0.014976 | 0 | 0 | 0.029953 | 251.706 | 0.015413 | 0 | 0 | 0.030826 | 251.8401 | 0.015704 | 0 | 0 | 0.031408 | 252.0414 | 0.01614 | 0 | 0 | 0.032281 | 252.1756 | 0.016431 | 0 | 0 | 0.032863 | 252.3097 | 0.016722 | 0 | 0 | 0.033445
2017-09-01 06:00 | 229.8122 | 0.68498 |  | 241.3177 | 0 | 0 | 0 | 0 | 248.0989 | 0.0075892 | 0 | 0 | 0.015178 | 253.6473 | 0.019624 | 0 | 0 | 0.039247 | 253.8528 | 0.020069 | 0 | 0 | 0.040138 | 253.9898 | 0.020366 | 0 | 0 | 0.040733 | 254.1952 | 0.020812 | 0 | 0 | 0.041624 | 254.4007 | 0.021258 | 0 | 0 | 0.042516 | 254.6062 | 0.021704 | 0 | 0 | 0.043407 | 254.8802 | 0.022298 | 0 | 0 | 0.044596 | 255.0857 | 0.022744 | 0 | 0 | 0.045487 | 255.2227 | 0.023041 | 0 | 0 | 0.046081 | 255.4282 | 0.023486 | 0 | 0 | 0.046973 | 255.5652 | 0.023784 | 0 | 0 | 0.047567 | 255.7707 | 0.024229 | 0 | 0 | 0.048458 | 255.9762 | 0.024675 | 0 | 0 | 0.04935 | 256.1132 | 0.024972 | 0 | 0 | 0.049944 | 256.3187 | 0.025418 | 0 | 0 | 0.050836 | 256.5242 | 0.025864 | 0 | 0 | 0.051727 | 256.5927 | 0.026012 | 0 | 0 | 0.052024 | 256.7982 | 0.026458 | 0 | 0 | 0.052916 | 257.0037 | 0.026904 | 0 | 0 | 0.053807 | 257.1406 | 0.027201 | 0 | 0 | 0.054401 | 257.3461 | 0.027646 | 0 | 0 | 0.055293 | 257.4831 | 0.027944 | 0 | 0 | 0.055887 | 257.6201 | 0.028241 | 0 | 0 | 0.056481
2017-09-01 07:00 | 229.3171 | 0.6835 |  | 240.7978 | 0 | 0 | 0 | 0 | 247.5645 | 0.00643 | 0 | 0 | 0.01286 | 253.1009 | 0.018438 | 0 | 0 | 0.036877 | 253.3059 | 0.018883 | 0 | 0 | 0.037766 | 253.4426 | 0.01918 | 0 | 0 | 0.038359 | 253.6477 | 0.019624 | 0 | 0 | 0.039249 | 253.8527 | 0.020069 | 0 | 0 | 0.040138 | 254.0578 | 0.020514 | 0 | 0 | 0.041028 | 254.3312 | 0.021107 | 0 | 0 | 0.042214 | 254.5362 | 0.021552 | 0 | 0 | 0.043103 | 254.6729 | 0.021848 | 0 | 0 | 0.043696 | 254.878 | 0.022293 | 0 | 0 | 0.044586 | 255.0147 | 0.022589 | 0 | 0 | 0.045179 | 255.2197 | 0.023034 | 0 | 0 | 0.046068 | 255.4248 | 0.023479 | 0 | 0 | 0.046958 | 255.5615 | 0.023775 | 0 | 0 | 0.047551 | 255.7665 | 0.02422 | 0 | 0 | 0.04844 | 255.9716 | 0.024665 | 0 | 0 | 0.04933 | 256.0399 | 0.024813 | 0 | 0 | 0.049626 | 256.245 | 0.025258 | 0 | 0 | 0.050516 | 256.45 | 0.025703 | 0 | 0 | 0.051405 | 256.5867 | 0.025999 | 0 | 0 | 0.051998 | 256.7918 | 0.026444 | 0 | 0 | 0.052888 | 256.9285 | 0.02674 | 0 | 0 | 0.053481 | 257.0652 | 0.027037 | 0 | 0 | 0.054074
2017-09-01 08:00 | 223.6891 | 0.66673 |  | 234.888 | 0 | 0 | 0 | 0 | 241.4886 | 0 | 0 | 0 | 0 | 246.8891 | 0.0049651 | 0 | 0 | 0.0099302 | 247.0891 | 0.0053989 | 0 | 0 | 0.010798 | 247.2225 | 0.0056881 | 0 | 0 | 0.011376 | 247.4225 | 0.006122 | 0 | 0 | 0.012244 | 247.6225 | 0.0065558 | 0 | 0 | 0.013112 | 247.8225 | 0.0069897 | 0 | 0 | 0.013979 | 248.0892 | 0.0075681 | 0 | 0 | 0.015136 | 248.2892 | 0.008002 | 0 | 0 | 0.016004 | 248.4226 | 0.0082912 | 0 | 0 | 0.016582 | 248.6226 | 0.008725 | 0 | 0 | 0.01745 | 248.7559 | 0.0090142 | 0 | 0 | 0.018028 | 248.956 | 0.0094481 | 0 | 0 | 0.018896 | 249.156 | 0.0098819 | 0 | 0 | 0.019764 | 249.2893 | 0.010171 | 0 | 0 | 0.020342 | 249.4893 | 0.010605 | 0 | 0 | 0.02121 | 249.6894 | 0.011039 | 0 | 0 | 0.022078 | 249.756 | 0.011183 | 0 | 0 | 0.022367 | 249.9561 | 0.011617 | 0 | 0 | 0.023235 | 250.1561 | 0.012051 | 0 | 0 | 0.024102 | 250.2894 | 0.01234 | 0 | 0 | 0.024681 | 250.4894 | 0.012774 | 0 | 0 | 0.025548 | 250.6228 | 0.013063 | 0 | 0 | 0.026127 | 250.7561 | 0.013353 | 0 | 0 | 0.026705
2017-09-01 09:00 | 222.252 | 0.66244 |  | 233.379 | 0 | 0 | 0 | 0 | 239.9372 | 0 | 0 | 0 | 0 | 245.303 | 0.0015248 | 0 | 0 | 0.0030496 | 245.5017 | 0.0019559 | 0 | 0 | 0.0039117 | 245.6342 | 0.0022432 | 0 | 0 | 0.0044865 | 245.833 | 0.0026743 | 0 | 0 | 0.0053486 | 246.0317 | 0.0031053 | 0 | 0 | 0.0062107 | 246.2304 | 0.0035364 | 0 | 0 | 0.0070728 | 246.4954 | 0.0041111 | 0 | 0 | 0.0082223 | 246.6941 | 0.0045422 | 0 | 0 | 0.0090844 | 246.8266 | 0.0048295 | 0 | 0 | 0.0096591 | 247.0254 | 0.0052606 | 0 | 0 | 0.010521 | 247.1578 | 0.005548 | 0 | 0 | 0.011096 | 247.3566 | 0.005979 | 0 | 0 | 0.011958 | 247.5553 | 0.0064101 | 0 | 0 | 0.01282 | 247.6878 | 0.0066974 | 0 | 0 | 0.013395 | 247.8865 | 0.0071285 | 0 | 0 | 0.014257 | 248.0853 | 0.0075595 | 0 | 0 | 0.015119 | 248.1515 | 0.0077032 | 0 | 0 | 0.015406 | 248.3502 | 0.0081343 | 0 | 0 | 0.016269 | 248.549 | 0.0085653 | 0 | 0 | 0.017131 | 248.6815 | 0.0088527 | 0 | 0 | 0.017705 | 248.8802 | 0.0092838 | 0 | 0 | 0.018568 | 249.0127 | 0.0095711 | 0 | 0 | 0.019142 | 249.1452 | 0.0098585 | 0 | 0 | 0.019717
2017-09-01 10:00 | 213.7104 | 0.63698 |  | 224.4098 | 0 | 0 | 0 | 0 | 230.7159 | 0 | 0 | 0 | 0 | 235.8755 | 0 | 0 | 0 | 0 | 236.0666 | 0 | 0 | 0 | 0 | 236.194 | 0 | 0 | 0 | 0 | 236.3851 | 0 | 0 | 0 | 0 | 236.5762 | 0 | 0 | 0 | 0 | 236.7673 | 0 | 0 | 0 | 0 | 237.0221 | 0 | 0 | 0 | 0 | 237.2132 | 0 | 0 | 0 | 0 | 237.3406 | 0 | 0 | 0 | 0 | 237.5317 | 0 | 0 | 0 | 0 | 237.6591 | 0 | 0 | 0 | 0 | 237.8502 | 0 | 0 | 0 | 0 | 238.0413 | 0 | 0 | 0 | 0 | 238.1686 | 0 | 0 | 0 | 0 | 238.3597 | 0 | 0 | 0 | 0 | 238.5508 | 0 | 0 | 0 | 0 | 238.6145 | 0 | 0 | 0 | 0 | 238.8056 | 0 | 0 | 0 | 0 | 238.9967 | 0 | 0 | 0 | 0 | 239.1241 | 0 | 0 | 0 | 0 | 239.3152 | 0 | 0 | 0 | 0 | 239.4426 | 0 | 0 | 0 | 0 | 239.57 | 0 | 0 | 0 | 0
2017-09-01 11:00 | 217.7075 | 0.6489 |  | 228.607 | 0 | 0 | 0 | 0 | 235.0311 | 0 | 0 | 0 | 0 | 240.2872 | 0 | 0 | 0 | 0 | 240.4818 | 0 | 0 | 0 | 0 | 240.6116 | 0 | 0 | 0 | 0 | 240.8063 | 0 | 0 | 0 | 0 | 241.001 | 0 | 0 | 0 | 0 | 241.1956 | 0 | 0 | 0 | 0 | 241.4552 | 0 | 0 | 0 | 0 | 241.6499 | 0 | 0 | 0 | 0 | 241.7796 | 0 | 0 | 0 | 0 | 241.9743 | 0 | 0 | 0 | 0 | 242.1041 | 0 | 0 | 0 | 0 | 242.2988 | 0 | 0 | 0 | 0 | 242.4934 | 0 | 0 | 0 | 0 | 242.6232 | 0 | 0 | 0 | 0 | 242.8179 | 0 | 0 | 0 | 0 | 243.0125 | 0 | 0 | 0 | 0 | 243.0774 | 0 | 0 | 0 | 0 | 243.2721 | 0 | 0 | 0 | 0 | 243.4668 | 0 | 0 | 0 | 0 | 243.5966 | 0 | 0 | 0 | 0 | 243.7912 | 0 | 0 | 0 | 0 | 243.921 | 0 | 0 | 0 | 0 | 244.0508 | 0 | 0 | 0 | 0
2017-09-01 12:00 | 219.5887 | 0.65451 |  | 230.5824 | 0 | 0 | 0 | 0 | 237.062 | 0 | 0 | 0 | 0 | 242.3635 | 0 | 0 | 0 | 0 | 242.5599 | 0 | 0 | 0 | 0 | 242.6908 | 0 | 0 | 0 | 0 | 242.8871 | 0 | 0 | 0 | 0 | 243.0835 | 0 | 0 | 0 | 0 | 243.2798 | 0 | 0 | 0 | 0 | 243.5416 | 0 | 0 | 0 | 0 | 243.738 | 0 | 0 | 0 | 0 | 243.8689 | 0 | 0 | 0 | 0 | 244.0652 | 0 | 0 | 0 | 0 | 244.1961 | 0 | 0 | 0 | 0 | 244.3925 | 0 | 0 | 0 | 0 | 244.5888 | 0 | 0 | 0 | 0 | 244.7197 | 0.00025968 | 0 | 0 | 0.00051937 | 244.9161 | 0.00068557 | 0 | 0 | 0.0013711 | 245.1124 | 0.0011115 | 0 | 0 | 0.0022229 | 245.1779 | 0.0012534 | 0 | 0 | 0.0025068 | 245.3742 | 0.0016793 | 0 | 0 | 0.0033586 | 245.5706 | 0.0021052 | 0 | 0 | 0.0042104 | 245.7015 | 0.0023891 | 0 | 0 | 0.0047782 | 245.8978 | 0.002815 | 0 | 0 | 0.00563 | 246.0287 | 0.0030989 | 0 | 0 | 0.0061979 | 246.1596 | 0.0033829 | 0 | 0 | 0.0067657
2017-09-01 13:00 | 213.458 | 0.63623 |  | 224.1447 | 0 | 0 | 0 | 0 | 230.4434 | 0 | 0 | 0 | 0 | 235.5969 | 0 | 0 | 0 | 0 | 235.7878 | 0 | 0 | 0 | 0 | 235.915 | 0 | 0 | 0 | 0 | 236.1059 | 0 | 0 | 0 | 0 | 236.2968 | 0 | 0 | 0 | 0 | 236.4876 | 0 | 0 | 0 | 0 | 236.7421 | 0 | 0 | 0 | 0 | 236.933 | 0 | 0 | 0 | 0 | 237.0602 | 0 | 0 | 0 | 0 | 237.2511 | 0 | 0 | 0 | 0 | 237.3784 | 0 | 0 | 0 | 0 | 237.5692 | 0 | 0 | 0 | 0 | 237.7601 | 0 | 0 | 0 | 0 | 237.8873 | 0 | 0 | 0 | 0 | 238.0782 | 0 | 0 | 0 | 0 | 238.2691 | 0 | 0 | 0 | 0 | 238.3327 | 0 | 0 | 0 | 0 | 238.5236 | 0 | 0 | 0 | 0 | 238.7144 | 0 | 0 | 0 | 0 | 238.8417 | 0 | 0 | 0 | 0 | 239.0326 | 0 | 0 | 0 | 0 | 239.1598 | 0 | 0 | 0 | 0 | 239.2871 | 0 | 0 | 0 | 0
2017-09-01 14:00 | 208.2192 | 0.62062 |  | 218.6437 | 0 | 0 | 0 | 0 | 224.7878 | 0 | 0 | 0 | 0 | 229.8148 | 0 | 0 | 0 | 0 | 230.001 | 0 | 0 | 0 | 0 | 230.1251 | 0 | 0 | 0 | 0 | 230.3113 | 0 | 0 | 0 | 0 | 230.4975 | 0 | 0 | 0 | 0 | 230.6837 | 0 | 0 | 0 | 0 | 230.9319 | 0 | 0 | 0 | 0 | 231.1181 | 0 | 0 | 0 | 0 | 231.2422 | 0 | 0 | 0 | 0 | 231.4284 | 0 | 0 | 0 | 0 | 231.5525 | 0 | 0 | 0 | 0 | 231.7387 | 0 | 0 | 0 | 0 | 231.9249 | 0 | 0 | 0 | 0 | 232.049 | 0 | 0 | 0 | 0 | 232.2352 | 0 | 0 | 0 | 0 | 232.4214 | 0 | 0 | 0 | 0 | 232.4835 | 0 | 0 | 0 | 0 | 232.6696 | 0 | 0 | 0 | 0 | 232.8558 | 0 | 0 | 0 | 0 | 232.98 | 0 | 0 | 0 | 0 | 233.1661 | 0 | 0 | 0 | 0 | 233.2903 | 0 | 0 | 0 | 0 | 233.4144 | 0 | 0 | 0 | 0
2017-09-01 15:00 | 208.2448 | 0.62069 |  | 218.6705 | 0 | 0 | 0 | 0 | 224.8154 | 0 | 0 | 0 | 0 | 229.843 | 0 | 0 | 0 | 0 | 230.0292 | 0 | 0 | 0 | 0 | 230.1534 | 0 | 0 | 0 | 0 | 230.3396 | 0 | 0 | 0 | 0 | 230.5258 | 0 | 0 | 0 | 0 | 230.712 | 0 | 0 | 0 | 0 | 230.9603 | 0 | 0 | 0 | 0 | 231.1465 | 0 | 0 | 0 | 0 | 231.2706 | 0 | 0 | 0 | 0 | 231.4568 | 0 | 0 | 0 | 0 | 231.581 | 0 | 0 | 0 | 0 | 231.7672 | 0 | 0 | 0 | 0 | 231.9534 | 0 | 0 | 0 | 0 | 232.0775 | 0 | 0 | 0 | 0 | 232.2637 | 0 | 0 | 0 | 0 | 232.4499 | 0 | 0 | 0 | 0 | 232.512 | 0 | 0 | 0 | 0 | 232.6982 | 0 | 0 | 0 | 0 | 232.8844 | 0 | 0 | 0 | 0 | 233.0085 | 0 | 0 | 0 | 0 | 233.1948 | 0 | 0 | 0 | 0 | 233.3189 | 0 | 0 | 0 | 0 | 233.443 | 0 | 0 | 0 | 0
2017-09-01 16:00 | 214.2037 | 0.63846 |  | 224.9277 | 0 | 0 | 0 | 0 | 231.2484 | 0 | 0 | 0 | 0 | 236.4199 | 0 | 0 | 0 | 0 | 236.6114 | 0 | 0 | 0 | 0 | 236.7391 | 0 | 0 | 0 | 0 | 236.9307 | 0 | 0 | 0 | 0 | 237.1222 | 0 | 0 | 0 | 0 | 237.3137 | 0 | 0 | 0 | 0 | 237.5691 | 0 | 0 | 0 | 0 | 237.7607 | 0 | 0 | 0 | 0 | 237.8884 | 0 | 0 | 0 | 0 | 238.0799 | 0 | 0 | 0 | 0 | 238.2076 | 0 | 0 | 0 | 0 | 238.3991 | 0 | 0 | 0 | 0 | 238.5907 | 0 | 0 | 0 | 0 | 238.7183 | 0 | 0 | 0 | 0 | 238.9099 | 0 | 0 | 0 | 0 | 239.1014 | 0 | 0 | 0 | 0 | 239.1653 | 0 | 0 | 0 | 0 | 239.3568 | 0 | 0 | 0 | 0 | 239.5483 | 0 | 0 | 0 | 0 | 239.676 | 0 | 0 | 0 | 0 | 239.8676 | 0 | 0 | 0 | 0 | 239.9953 | 0 | 0 | 0 | 0 | 240.1229 | 0 | 0 | 0 | 0
2017-09-01 17:00 | 214.6854 | 0.63989 |  | 225.4335 | 0 | 0 | 0 | 0 | 231.7685 | 0 | 0 | 0 | 0 | 236.9516 | 0 | 0 | 0 | 0 | 237.1435 | 0 | 0 | 0 | 0 | 237.2715 | 0 | 0 | 0 | 0 | 237.4635 | 0 | 0 | 0 | 0 | 237.6555 | 0 | 0 | 0 | 0 | 237.8474 | 0 | 0 | 0 | 0 | 238.1034 | 0 | 0 | 0 | 0 | 238.2953 | 0 | 0 | 0 | 0 | 238.4233 | 0 | 0 | 0 | 0 | 238.6153 | 0 | 0 | 0 | 0 | 238.7433 | 0 | 0 | 0 | 0 | 238.9352 | 0 | 0 | 0 | 0 | 239.1272 | 0 | 0 | 0 | 0 | 239.2552 | 0 | 0 | 0 | 0 | 239.4471 | 0 | 0 | 0 | 0 | 239.6391 | 0 | 0 | 0 | 0 | 239.7031 | 0 | 0 | 0 | 0 | 239.8951 | 0 | 0 | 0 | 0 | 240.087 | 0 | 0 | 0 | 0 | 240.215 | 0 | 0 | 0 | 0 | 240.407 | 0 | 0 | 0 | 0 | 240.535 | 0 | 0 | 0 | 0 | 240.6629 | 0 | 0 | 0 | 0
2017-09-01 18:00 | 217.0934 | 0.64707 |  | 227.9621 | 0 | 0 | 0 | 0 | 234.3681 | 0 | 0 | 0 | 0 | 239.6094 | 0 | 0 | 0 | 0 | 239.8035 | 0 | 0 | 0 | 0 | 239.9329 | 0 | 0 | 0 | 0 | 240.127 | 0 | 0 | 0 | 0 | 240.3212 | 0 | 0 | 0 | 0 | 240.5153 | 0 | 0 | 0 | 0 | 240.7741 | 0 | 0 | 0 | 0 | 240.9682 | 0 | 0 | 0 | 0 | 241.0976 | 0 | 0 | 0 | 0 | 241.2918 | 0 | 0 | 0 | 0 | 241.4212 | 0 | 0 | 0 | 0 | 241.6153 | 0 | 0 | 0 | 0 | 241.8094 | 0 | 0 | 0 | 0 | 241.9388 | 0 | 0 | 0 | 0 | 242.1329 | 0 | 0 | 0 | 0 | 242.3271 | 0 | 0 | 0 | 0 | 242.3918 | 0 | 0 | 0 | 0 | 242.5859 | 0 | 0 | 0 | 0 | 242.78 | 0 | 0 | 0 | 0 | 242.9094 | 0 | 0 | 0 | 0 | 243.1035 | 0 | 0 | 0 | 0 | 243.233 | 0 | 0 | 0 | 0 | 243.3624 | 0 | 0 | 0 | 0
2017-09-01 19:00 | 221.8844 | 0.66135 |  | 232.993 | 0 | 0 | 0 | 0 | 239.5403 | 0 | 0 | 0 | 0 | 244.8973 | 0.00064477 | 0 | 0 | 0.0012895 | 245.0957 | 0.0010751 | 0 | 0 | 0.0021502 | 245.2279 | 0.001362 | 0 | 0 | 0.002724 | 245.4263 | 0.0017923 | 0 | 0 | 0.0035847 | 245.6247 | 0.0022227 | 0 | 0 | 0.0044454 | 245.8232 | 0.002653 | 0 | 0 | 0.005306 | 246.0877 | 0.0032268 | 0 | 0 | 0.0064536 | 246.2861 | 0.0036571 | 0 | 0 | 0.0073143 | 246.4184 | 0.003944 | 0 | 0 | 0.0078881 | 246.6168 | 0.0043744 | 0 | 0 | 0.0087488 | 246.749 | 0.0046613 | 0 | 0 | 0.0093225 | 246.9474 | 0.0050916 | 0 | 0 | 0.010183 | 247.1459 | 0.0055219 | 0 | 0 | 0.011044 | 247.2781 | 0.0058088 | 0 | 0 | 0.011618 | 247.4765 | 0.0062392 | 0 | 0 | 0.012478 | 247.6749 | 0.0066695 | 0 | 0 | 0.013339 | 247.7411 | 0.006813 | 0 | 0 | 0.013626 | 247.9395 | 0.0072433 | 0 | 0 | 0.014487 | 248.1379 | 0.0076736 | 0 | 0 | 0.015347 | 248.2701 | 0.0079605 | 0 | 0 | 0.015921 | 248.4685 | 0.0083909 | 0 | 0 | 0.016782 | 248.6008 | 0.0086778 | 0 | 0 | 0.017356 | 248.7331 | 0.0089647 | 0 | 0 | 0.017929
2017-09-01 20:00 | 214.7218 | 0.64 |  | 225.4718 | 0 | 0 | 0 | 0 | 231.8078 | 0 | 0 | 0 | 0 | 236.9918 | 0 | 0 | 0 | 0 | 237.1838 | 0 | 0 | 0 | 0 | 237.3118 | 0 | 0 | 0 | 0 | 237.5038 | 0 | 0 | 0 | 0 | 237.6958 | 0 | 0 | 0 | 0 | 237.8878 | 0 | 0 | 0 | 0 | 238.1438 | 0 | 0 | 0 | 0 | 238.3358 | 0 | 0 | 0 | 0 | 238.4638 | 0 | 0 | 0 | 0 | 238.6558 | 0 | 0 | 0 | 0 | 238.7838 | 0 | 0 | 0 | 0 | 238.9758 | 0 | 0 | 0 | 0 | 239.1678 | 0 | 0 | 0 | 0 | 239.2958 | 0 | 0 | 0 | 0 | 239.4878 | 0 | 0 | 0 | 0 | 239.6798 | 0 | 0 | 0 | 0 | 239.7438 | 0 | 0 | 0 | 0 | 239.9358 | 0 | 0 | 0 | 0 | 240.1278 | 0 | 0 | 0 | 0 | 240.2558 | 0 | 0 | 0 | 0 | 240.4478 | 0 | 0 | 0 | 0 | 240.5758 | 0 | 0 | 0 | 0 | 240.7037 | 0 | 0 | 0 | 0
2017-09-01 21:00 | 223.8286 | 0.66714 |  | 235.0345 | 0 | 0 | 0 | 0 | 241.6392 | 0 | 0 | 0 | 0 | 247.0431 | 0.0052991 | 0 | 0 | 0.010598 | 247.2432 | 0.0057332 | 0 | 0 | 0.011466 | 247.3767 | 0.0060226 | 0 | 0 | 0.012045 | 247.5768 | 0.0064567 | 0 | 0 | 0.012913 | 247.777 | 0.0068908 | 0 | 0 | 0.013782 | 247.9771 | 0.0073249 | 0 | 0 | 0.01465 | 248.244 | 0.0079037 | 0 | 0 | 0.015807 | 248.4441 | 0.0083379 | 0 | 0 | 0.016676 | 248.5775 | 0.0086273 | 0 | 0 | 0.017255 | 248.7777 | 0.0090614 | 0 | 0 | 0.018123 | 248.9111 | 0.0093508 | 0 | 0 | 0.018702 | 249.1112 | 0.0097849 | 0 | 0 | 0.01957 | 249.3114 | 0.010219 | 0 | 0 | 0.020438 | 249.4448 | 0.010508 | 0 | 0 | 0.021017 | 249.645 | 0.010943 | 0 | 0 | 0.021885 | 249.8451 | 0.011377 | 0 | 0 | 0.022753 | 249.9118 | 0.011521 | 0 | 0 | 0.023043 | 250.112 | 0.011955 | 0 | 0 | 0.023911 | 250.3121 | 0.01239 | 0 | 0 | 0.024779 | 250.4455 | 0.012679 | 0 | 0 | 0.025358 | 250.6457 | 0.013113 | 0 | 0 | 0.026226 | 250.7791 | 0.013402 | 0 | 0 | 0.026805 | 250.9125 | 0.013692 | 0 | 0 | 0.027384
2017-09-01 22:00 | 221.873 | 0.66131 |  | 232.981 | 0 | 0 | 0 | 0 | 239.528 | 0 | 0 | 0 | 0 | 244.8847 | 0.00061745 | 0 | 0 | 0.0012349 | 245.0831 | 0.0010478 | 0 | 0 | 0.0020955 | 245.2153 | 0.0013346 | 0 | 0 | 0.0026693 | 245.4137 | 0.001765 | 0 | 0 | 0.0035299 | 245.6121 | 0.0021953 | 0 | 0 | 0.0043906 | 245.8105 | 0.0026256 | 0 | 0 | 0.0052512 | 246.075 | 0.0031993 | 0 | 0 | 0.0063987 | 246.2734 | 0.0036297 | 0 | 0 | 0.0072593 | 246.4057 | 0.0039165 | 0 | 0 | 0.0078331 | 246.6041 | 0.0043469 | 0 | 0 | 0.0086937 | 246.7363 | 0.0046337 | 0 | 0 | 0.0092675 | 246.9347 | 0.0050641 | 0 | 0 | 0.010128 | 247.1331 | 0.0054944 | 0 | 0 | 0.010989 | 247.2654 | 0.0057813 | 0 | 0 | 0.011563 | 247.4638 | 0.0062116 | 0 | 0 | 0.012423 | 247.6622 | 0.0066419 | 0 | 0 | 0.013284 | 247.7283 | 0.0067853 | 0 | 0 | 0.013571 | 247.9267 | 0.0072156 | 0 | 0 | 0.014431 | 248.1251 | 0.007646 | 0 | 0 | 0.015292 | 248.2574 | 0.0079328 | 0 | 0 | 0.015866 | 248.4558 | 0.0083632 | 0 | 0 | 0.016726 | 248.588 | 0.00865 | 0 | 0 | 0.0173 | 248.7203 | 0.0089369 | 0 | 0 | 0.017874
2017-09-01 23:00 | 226.7218 | 0.67577 |  | 238.0725 | 0 | 0 | 0 | 0 | 244.7626 | 0.00035271 | 0 | 0 | 0.00070542 | 250.2363 | 0.012225 | 0 | 0 | 0.02445 | 250.4391 | 0.012665 | 0 | 0 | 0.02533 | 250.5742 | 0.012958 | 0 | 0 | 0.025916 | 250.7769 | 0.013398 | 0 | 0 | 0.026796 | 250.9797 | 0.013837 | 0 | 0 | 0.027675 | 251.1824 | 0.014277 | 0 | 0 | 0.028554 | 251.4527 | 0.014864 | 0 | 0 | 0.029727 | 251.6554 | 0.015303 | 0 | 0 | 0.030606 | 251.7906 | 0.015596 | 0 | 0 | 0.031193 | 251.9933 | 0.016036 | 0 | 0 | 0.032072 | 252.1285 | 0.016329 | 0 | 0 | 0.032658 | 252.3312 | 0.016769 | 0 | 0 | 0.033538 | 252.5339 | 0.017209 | 0 | 0 | 0.034417 | 252.6691 | 0.017502 | 0 | 0 | 0.035004 | 252.8718 | 0.017942 | 0 | 0 | 0.035883 | 253.0745 | 0.018381 | 0 | 0 | 0.036763 | 253.1421 | 0.018528 | 0 | 0 | 0.037056 | 253.3448 | 0.018968 | 0 | 0 | 0.037935 | 253.5476 | 0.019407 | 0 | 0 | 0.038815 | 253.6827 | 0.0197 | 0 | 0 | 0.039401 | 253.8855 | 0.02014 | 0 | 0 | 0.04028 | 254.0206 | 0.020433 | 0 | 0 | 0.040867 | 254.1558 | 0.020726 | 0 | 0 | 0.041453
2017-09-02 | 218.0499 | 0.64992 |  | 228.9665 | 0 | 0 | 0 | 0 | 235.4007 | 0 | 0 | 0 | 0 | 240.665 | 0 | 0 | 0 | 0 | 240.86 | 0 | 0 | 0 | 0 | 240.99 | 0 | 0 | 0 | 0 | 241.185 | 0 | 0 | 0 | 0 | 241.3799 | 0 | 0 | 0 | 0 | 241.5749 | 0 | 0 | 0 | 0 | 241.8349 | 0 | 0 | 0 | 0 | 242.0299 | 0 | 0 | 0 | 0 | 242.1598 | 0 | 0 | 0 | 0 | 242.3548 | 0 | 0 | 0 | 0 | 242.4848 | 0 | 0 | 0 | 0 | 242.6798 | 0 | 0 | 0 | 0 | 242.8748 | 0 | 0 | 0 | 0 | 243.0047 | 0 | 0 | 0 | 0 | 243.1997 | 0 | 0 | 0 | 0 | 243.3947 | 0 | 0 | 0 | 0 | 243.4597 | 0 | 0 | 0 | 0 | 243.6547 | 0 | 0 | 0 | 0 | 243.8496 | 0 | 0 | 0 | 0 | 243.9796 | 0 | 0 | 0 | 0 | 244.1746 | 0 | 0 | 0 | 0 | 244.3046 | 0 | 0 | 0 | 0 | 244.4346 | 0 | 0 | 0 | 0
2017-09-02 01:00 | 222.8867 | 0.66434 |  | 234.0454 | 0 | 0 | 0 | 0 | 240.6223 | 0 | 0 | 0 | 0 | 246.0034 | 0.0030441 | 0 | 0 | 0.0060882 | 246.2027 | 0.0034764 | 0 | 0 | 0.0069527 | 246.3356 | 0.0037646 | 0 | 0 | 0.0075291 | 246.5349 | 0.0041968 | 0 | 0 | 0.0083937 | 246.7342 | 0.0046291 | 0 | 0 | 0.0092582 | 246.9335 | 0.0050614 | 0 | 0 | 0.010123 | 247.1993 | 0.0056378 | 0 | 0 | 0.011276 | 247.3986 | 0.0060701 | 0 | 0 | 0.01214 | 247.5314 | 0.0063583 | 0 | 0 | 0.012717 | 247.7307 | 0.0067905 | 0 | 0 | 0.013581 | 247.8636 | 0.0070787 | 0 | 0 | 0.014157 | 248.0629 | 0.007511 | 0 | 0 | 0.015022 | 248.2622 | 0.0079433 | 0 | 0 | 0.015887 | 248.3951 | 0.0082315 | 0 | 0 | 0.016463 | 248.5944 | 0.0086638 | 0 | 0 | 0.017328 | 248.7937 | 0.009096 | 0 | 0 | 0.018192 | 248.8601 | 0.0092401 | 0 | 0 | 0.01848 | 249.0594 | 0.0096724 | 0 | 0 | 0.019345 | 249.2587 | 0.010105 | 0 | 0 | 0.020209 | 249.3916 | 0.010393 | 0 | 0 | 0.020786 | 249.5909 | 0.010825 | 0 | 0 | 0.02165 | 249.7237 | 0.011113 | 0 | 0 | 0.022227 | 249.8566 | 0.011402 | 0 | 0 | 0.022803
2017-09-02 02:00 | 220.6394 | 0.65764 |  | 231.6856 | 0 | 0 | 0 | 0 | 238.1962 | 0 | 0 | 0 | 0 | 243.5231 | 0 | 0 | 0 | 0 | 243.7204 | 0 | 0 | 0 | 0 | 243.8519 | 0 | 0 | 0 | 0 | 244.0492 | 0 | 0 | 0 | 0 | 244.2465 | 0 | 0 | 0 | 0 | 244.4438 | 0 | 0 | 0 | 0 | 244.7068 | 0.0002317 | 0 | 0 | 0.00046341 | 244.9041 | 0.00065963 | 0 | 0 | 0.0013193 | 245.0356 | 0.00094491 | 0 | 0 | 0.0018898 | 245.2329 | 0.0013728 | 0 | 0 | 0.0027457 | 245.3645 | 0.0016581 | 0 | 0 | 0.0033162 | 245.5618 | 0.002086 | 0 | 0 | 0.0041721 | 245.759 | 0.002514 | 0 | 0 | 0.0050279 | 245.8906 | 0.0027993 | 0 | 0 | 0.0055985 | 246.0879 | 0.0032272 | 0 | 0 | 0.0064544 | 246.2852 | 0.0036551 | 0 | 0 | 0.0073102 | 246.3509 | 0.0037977 | 0 | 0 | 0.0075955 | 246.5482 | 0.0042257 | 0 | 0 | 0.0084513 | 246.7455 | 0.0046536 | 0 | 0 | 0.0093072 | 246.877 | 0.0049389 | 0 | 0 | 0.0098777 | 247.0743 | 0.0053668 | 0 | 0 | 0.010734 | 247.2058 | 0.0056521 | 0 | 0 | 0.011304 | 247.3374 | 0.0059374 | 0 | 0 | 0.011875
2017-09-02 03:00 | 221.9581 | 0.66157 |  | 233.0704 | 0 | 0 | 0 | 0 | 239.6199 | 0 | 0 | 0 | 0 | 244.9786 | 0.00082127 | 0 | 0 | 0.0016425 | 245.1771 | 0.0012518 | 0 | 0 | 0.0025035 | 245.3094 | 0.0015387 | 0 | 0 | 0.0030775 | 245.5079 | 0.0019692 | 0 | 0 | 0.0039384 | 245.7064 | 0.0023997 | 0 | 0 | 0.0047994 | 245.9048 | 0.0028302 | 0 | 0 | 0.0056604 | 246.1695 | 0.0034042 | 0 | 0 | 0.0068083 | 246.3679 | 0.0038346 | 0 | 0 | 0.0076693 | 246.5002 | 0.0041216 | 0 | 0 | 0.0082433 | 246.6987 | 0.0045521 | 0 | 0 | 0.0091042 | 246.831 | 0.0048391 | 0 | 0 | 0.0096782 | 247.0295 | 0.0052696 | 0 | 0 | 0.010539 | 247.228 | 0.0057001 | 0 | 0 | 0.0114 | 247.3603 | 0.0059871 | 0 | 0 | 0.011974 | 247.5588 | 0.0064175 | 0 | 0 | 0.012835 | 247.7572 | 0.006848 | 0 | 0 | 0.013696 | 247.8234 | 0.0069915 | 0 | 0 | 0.013983 | 248.0219 | 0.007422 | 0 | 0 | 0.014844 | 248.2203 | 0.0078525 | 0 | 0 | 0.015705 | 248.3526 | 0.0081395 | 0 | 0 | 0.016279 | 248.5511 | 0.0085699 | 0 | 0 | 0.01714 | 248.6834 | 0.0088569 | 0 | 0 | 0.017714 | 248.8157 | 0.0091439 | 0 | 0 | 0.018288
2017-09-02 04:00 | 220.2122 | 0.65636 |  | 231.2371 | 0 | 0 | 0 | 0 | 237.7351 | 0 | 0 | 0 | 0 | 243.0517 | 0 | 0 | 0 | 0 | 243.2486 | 0 | 0 | 0 | 0 | 243.3799 | 0 | 0 | 0 | 0 | 243.5768 | 0 | 0 | 0 | 0 | 243.7737 | 0 | 0 | 0 | 0 | 243.9706 | 0 | 0 | 0 | 0 | 244.2331 | 0 | 0 | 0 | 0 | 244.43 | 0 | 0 | 0 | 0 | 244.5613 | 0 | 0 | 0 | 0 | 244.7582 | 0.00034318 | 0 | 0 | 0.00068635 | 244.8895 | 0.00062791 | 0 | 0 | 0.0012558 | 245.0864 | 0.001055 | 0 | 0 | 0.00211 | 245.2833 | 0.0014821 | 0 | 0 | 0.0029642 | 245.4146 | 0.0017668 | 0 | 0 | 0.0035337 | 245.6115 | 0.0021939 | 0 | 0 | 0.0043879 | 245.8084 | 0.002621 | 0 | 0 | 0.005242 | 245.874 | 0.0027634 | 0 | 0 | 0.0055268 | 246.0709 | 0.0031905 | 0 | 0 | 0.006381 | 246.2679 | 0.0036176 | 0 | 0 | 0.0072352 | 246.3991 | 0.0039023 | 0 | 0 | 0.0078046 | 246.596 | 0.0043294 | 0 | 0 | 0.0086588 | 246.7273 | 0.0046141 | 0 | 0 | 0.0092283 | 246.8586 | 0.0048989 | 0 | 0 | 0.0097977
2017-09-02 05:00 | 228.6099 | 0.68139 |  | 240.0551 | 0 | 0 | 0 | 0 | 246.801 | 0.0047739 | 0 | 0 | 0.0095477 | 252.3202 | 0.016745 | 0 | 0 | 0.03349 | 252.5247 | 0.017189 | 0 | 0 | 0.034377 | 252.6609 | 0.017484 | 0 | 0 | 0.034968 | 252.8654 | 0.017928 | 0 | 0 | 0.035855 | 253.0698 | 0.018371 | 0 | 0 | 0.036742 | 253.2742 | 0.018814 | 0 | 0 | 0.037629 | 253.5468 | 0.019406 | 0 | 0 | 0.038811 | 253.7512 | 0.019849 | 0 | 0 | 0.039698 | 253.8874 | 0.020144 | 0 | 0 | 0.040289 | 254.0919 | 0.020588 | 0 | 0 | 0.041176 | 254.2281 | 0.020883 | 0 | 0 | 0.041767 | 254.4326 | 0.021327 | 0 | 0 | 0.042654 | 254.637 | 0.02177 | 0 | 0 | 0.04354 | 254.7733 | 0.022066 | 0 | 0 | 0.044132 | 254.9777 | 0.022509 | 0 | 0 | 0.045018 | 255.1821 | 0.022953 | 0 | 0 | 0.045905 | 255.2502 | 0.0231 | 0 | 0 | 0.046201 | 255.4547 | 0.023544 | 0 | 0 | 0.047087 | 255.6591 | 0.023987 | 0 | 0 | 0.047974 | 255.7954 | 0.024283 | 0 | 0 | 0.048565 | 255.9998 | 0.024726 | 0 | 0 | 0.049452 | 256.1361 | 0.025022 | 0 | 0 | 0.050043 | 256.2723 | 0.025317 | 0 | 0 | 0.050635
2017-09-02 06:00 | 225.232 | 0.67133 |  | 236.5082 | 0 | 0 | 0 | 0 | 243.1543 | 0 | 0 | 0 | 0 | 248.5921 | 0.0086588 | 0 | 0 | 0.017318 | 248.7935 | 0.0090956 | 0 | 0 | 0.018191 | 248.9277 | 0.0093868 | 0 | 0 | 0.018774 | 249.1291 | 0.0098237 | 0 | 0 | 0.019647 | 249.3305 | 0.01026 | 0 | 0 | 0.020521 | 249.5319 | 0.010697 | 0 | 0 | 0.021395 | 249.8004 | 0.01128 | 0 | 0 | 0.02256 | 250.0018 | 0.011717 | 0 | 0 | 0.023433 | 250.1361 | 0.012008 | 0 | 0 | 0.024016 | 250.3375 | 0.012445 | 0 | 0 | 0.024889 | 250.4718 | 0.012736 | 0 | 0 | 0.025472 | 250.6732 | 0.013173 | 0 | 0 | 0.026345 | 250.8746 | 0.01361 | 0 | 0 | 0.027219 | 251.0088 | 0.013901 | 0 | 0 | 0.027802 | 251.2102 | 0.014338 | 0 | 0 | 0.028675 | 251.4116 | 0.014774 | 0 | 0 | 0.029549 | 251.4788 | 0.01492 | 0 | 0 | 0.02984 | 251.6802 | 0.015357 | 0 | 0 | 0.030714 | 251.8816 | 0.015794 | 0 | 0 | 0.031587 | 252.0158 | 0.016085 | 0 | 0 | 0.03217 | 252.2172 | 0.016522 | 0 | 0 | 0.033043 | 252.3515 | 0.016813 | 0 | 0 | 0.033626 | 252.4858 | 0.017104 | 0 | 0 | 0.034208
2017-09-02 07:00 | 225.3311 | 0.67162 |  | 236.6123 | 0 | 0 | 0 | 0 | 243.2613 | 0 | 0 | 0 | 0 | 248.7014 | 0.008896 | 0 | 0 | 0.017792 | 248.9029 | 0.0093331 | 0 | 0 | 0.018666 | 249.0373 | 0.0096244 | 0 | 0 | 0.019249 | 249.2387 | 0.010061 | 0 | 0 | 0.020123 | 249.4402 | 0.010498 | 0 | 0 | 0.020997 | 249.6417 | 0.010935 | 0 | 0 | 0.021871 | 249.9104 | 0.011518 | 0 | 0 | 0.023036 | 250.1119 | 0.011955 | 0 | 0 | 0.02391 | 250.2462 | 0.012247 | 0 | 0 | 0.024493 | 250.4477 | 0.012684 | 0 | 0 | 0.025367 | 250.582 | 0.012975 | 0 | 0 | 0.02595 | 250.7835 | 0.013412 | 0 | 0 | 0.026824 | 250.985 | 0.013849 | 0 | 0 | 0.027698 | 251.1193 | 0.01414 | 0 | 0 | 0.028281 | 251.3208 | 0.014577 | 0 | 0 | 0.029155 | 251.5223 | 0.015014 | 0 | 0 | 0.030029 | 251.5894 | 0.01516 | 0 | 0 | 0.03032 | 251.7909 | 0.015597 | 0 | 0 | 0.031194 | 251.9924 | 0.016034 | 0 | 0 | 0.032068 | 252.1267 | 0.016325 | 0 | 0 | 0.032651 | 252.3282 | 0.016762 | 0 | 0 | 0.033525 | 252.4625 | 0.017054 | 0 | 0 | 0.034108 | 252.5969 | 0.017345 | 0 | 0 | 0.03469
2017-09-02 08:00 | 218.15 | 0.65022 |  | 229.0716 | 0 | 0 | 0 | 0 | 235.5087 | 0 | 0 | 0 | 0 | 240.7755 | 0 | 0 | 0 | 0 | 240.9706 | 0 | 0 | 0 | 0 | 241.1006 | 0 | 0 | 0 | 0 | 241.2957 | 0 | 0 | 0 | 0 | 241.4907 | 0 | 0 | 0 | 0 | 241.6858 | 0 | 0 | 0 | 0 | 241.9459 | 0 | 0 | 0 | 0 | 242.1409 | 0 | 0 | 0 | 0 | 242.271 | 0 | 0 | 0 | 0 | 242.4661 | 0 | 0 | 0 | 0 | 242.5961 | 0 | 0 | 0 | 0 | 242.7912 | 0 | 0 | 0 | 0 | 242.9862 | 0 | 0 | 0 | 0 | 243.1163 | 0 | 0 | 0 | 0 | 243.3113 | 0 | 0 | 0 | 0 | 243.5064 | 0 | 0 | 0 | 0 | 243.5714 | 0 | 0 | 0 | 0 | 243.7665 | 0 | 0 | 0 | 0 | 243.9616 | 0 | 0 | 0 | 0 | 244.0916 | 0 | 0 | 0 | 0 | 244.2867 | 0 | 0 | 0 | 0 | 244.4167 | 0 | 0 | 0 | 0 | 244.5468 | 0 | 0 | 0 | 0
2017-09-02 09:00 | 219.5385 | 0.65436 |  | 230.5296 | 0 | 0 | 0 | 0 | 237.0078 | 0 | 0 | 0 | 0 | 242.3081 | 0 | 0 | 0 | 0 | 242.5044 | 0 | 0 | 0 | 0 | 242.6352 | 0 | 0 | 0 | 0 | 242.8315 | 0 | 0 | 0 | 0 | 243.0278 | 0 | 0 | 0 | 0 | 243.2242 | 0 | 0 | 0 | 0 | 243.4859 | 0 | 0 | 0 | 0 | 243.6822 | 0 | 0 | 0 | 0 | 243.8131 | 0 | 0 | 0 | 0 | 244.0094 | 0 | 0 | 0 | 0 | 244.1403 | 0 | 0 | 0 | 0 | 244.3366 | 0 | 0 | 0 | 0 | 244.5329 | 0 | 0 | 0 | 0 | 244.6637 | 0.00013825 | 0 | 0 | 0.0002765 | 244.86 | 0.00056404 | 0 | 0 | 0.0011281 | 245.0564 | 0.00098983 | 0 | 0 | 0.0019797 | 245.1218 | 0.0011318 | 0 | 0 | 0.0022635 | 245.3181 | 0.0015576 | 0 | 0 | 0.0031151 | 245.5144 | 0.0019833 | 0 | 0 | 0.0039667 | 245.6453 | 0.0022672 | 0 | 0 | 0.0045344 | 245.8416 | 0.002693 | 0 | 0 | 0.005386 | 245.9725 | 0.0029768 | 0 | 0 | 0.0059537 | 246.1033 | 0.0032607 | 0 | 0 | 0.0065214
2017-09-02 10:00 | 215.3652 | 0.64192 |  | 226.1474 | 0 | 0 | 0 | 0 | 232.5024 | 0 | 0 | 0 | 0 | 237.702 | 0 | 0 | 0 | 0 | 237.8945 | 0 | 0 | 0 | 0 | 238.0229 | 0 | 0 | 0 | 0 | 238.2155 | 0 | 0 | 0 | 0 | 238.4081 | 0 | 0 | 0 | 0 | 238.6006 | 0 | 0 | 0 | 0 | 238.8574 | 0 | 0 | 0 | 0 | 239.05 | 0 | 0 | 0 | 0 | 239.1784 | 0 | 0 | 0 | 0 | 239.3709 | 0 | 0 | 0 | 0 | 239.4993 | 0 | 0 | 0 | 0 | 239.6919 | 0 | 0 | 0 | 0 | 239.8845 | 0 | 0 | 0 | 0 | 240.0129 | 0 | 0 | 0 | 0 | 240.2054 | 0 | 0 | 0 | 0 | 240.398 | 0 | 0 | 0 | 0 | 240.4622 | 0 | 0 | 0 | 0 | 240.6548 | 0 | 0 | 0 | 0 | 240.8473 | 0 | 0 | 0 | 0 | 240.9757 | 0 | 0 | 0 | 0 | 241.1683 | 0 | 0 | 0 | 0 | 241.2967 | 0 | 0 | 0 | 0 | 241.4251 | 0 | 0 | 0 | 0
2017-09-02 11:00 | 220.584 | 0.65747 |  | 231.6274 | 0 | 0 | 0 | 0 | 238.1364 | 0 | 0 | 0 | 0 | 243.4619 | 0 | 0 | 0 | 0 | 243.6592 | 0 | 0 | 0 | 0 | 243.7907 | 0 | 0 | 0 | 0 | 243.9879 | 0 | 0 | 0 | 0 | 244.1851 | 0 | 0 | 0 | 0 | 244.3824 | 0 | 0 | 0 | 0 | 244.6454 | 9.8423e-05 | 0 | 0 | 0.00019685 | 244.8426 | 0.00052624 | 0 | 0 | 0.0010525 | 244.9741 | 0.00081145 | 0 | 0 | 0.0016229 | 245.1714 | 0.0012393 | 0 | 0 | 0.0024785 | 245.3028 | 0.0015245 | 0 | 0 | 0.003049 | 245.5001 | 0.0019523 | 0 | 0 | 0.0039046 | 245.6973 | 0.0023801 | 0 | 0 | 0.0047602 | 245.8288 | 0.0026653 | 0 | 0 | 0.0053307 | 246.0261 | 0.0030931 | 0 | 0 | 0.0061863 | 246.2233 | 0.003521 | 0 | 0 | 0.0070419 | 246.2891 | 0.0036636 | 0 | 0 | 0.0073271 | 246.4863 | 0.0040914 | 0 | 0 | 0.0081828 | 246.6835 | 0.0045192 | 0 | 0 | 0.0090384 | 246.815 | 0.0048044 | 0 | 0 | 0.0096088 | 247.0123 | 0.0052322 | 0 | 0 | 0.010464 | 247.1438 | 0.0055174 | 0 | 0 | 0.011035 | 247.2753 | 0.0058027 | 0 | 0 | 0.011605
2017-09-02 12:00 | 216.829 | 0.64628 |  | 227.6845 | 0 | 0 | 0 | 0 | 234.0827 | 0 | 0 | 0 | 0 | 239.3175 | 0 | 0 | 0 | 0 | 239.5114 | 0 | 0 | 0 | 0 | 239.6407 | 0 | 0 | 0 | 0 | 239.8346 | 0 | 0 | 0 | 0 | 240.0285 | 0 | 0 | 0 | 0 | 240.2223 | 0 | 0 | 0 | 0 | 240.4809 | 0 | 0 | 0 | 0 | 240.6747 | 0 | 0 | 0 | 0 | 240.804 | 0 | 0 | 0 | 0 | 240.9979 | 0 | 0 | 0 | 0 | 241.1271 | 0 | 0 | 0 | 0 | 241.321 | 0 | 0 | 0 | 0 | 241.5149 | 0 | 0 | 0 | 0 | 241.6442 | 0 | 0 | 0 | 0 | 241.838 | 0 | 0 | 0 | 0 | 242.0319 | 0 | 0 | 0 | 0 | 242.0966 | 0 | 0 | 0 | 0 | 242.2904 | 0 | 0 | 0 | 0 | 242.4843 | 0 | 0 | 0 | 0 | 242.6136 | 0 | 0 | 0 | 0 | 242.8075 | 0 | 0 | 0 | 0 | 242.9367 | 0 | 0 | 0 | 0 | 243.066 | 0 | 0 | 0 | 0
2017-09-02 13:00 | 214.7516 | 0.64009 |  | 225.5031 | 0 | 0 | 0 | 0 | 231.8399 | 0 | 0 | 0 | 0 | 237.0246 | 0 | 0 | 0 | 0 | 237.2167 | 0 | 0 | 0 | 0 | 237.3447 | 0 | 0 | 0 | 0 | 237.5367 | 0 | 0 | 0 | 0 | 237.7287 | 0 | 0 | 0 | 0 | 237.9208 | 0 | 0 | 0 | 0 | 238.1768 | 0 | 0 | 0 | 0 | 238.3688 | 0 | 0 | 0 | 0 | 238.4968 | 0 | 0 | 0 | 0 | 238.6889 | 0 | 0 | 0 | 0 | 238.8169 | 0 | 0 | 0 | 0 | 239.0089 | 0 | 0 | 0 | 0 | 239.2009 | 0 | 0 | 0 | 0 | 239.329 | 0 | 0 | 0 | 0 | 239.521 | 0 | 0 | 0 | 0 | 239.713 | 0 | 0 | 0 | 0 | 239.777 | 0 | 0 | 0 | 0 | 239.969 | 0 | 0 | 0 | 0 | 240.1611 | 0 | 0 | 0 | 0 | 240.2891 | 0 | 0 | 0 | 0 | 240.4811 | 0 | 0 | 0 | 0 | 240.6091 | 0 | 0 | 0 | 0 | 240.7371 | 0 | 0 | 0 | 0
2017-09-02 14:00 | 212.0865 | 0.63214 |  | 222.7046 | 0 | 0 | 0 | 0 | 228.9628 | 0 | 0 | 0 | 0 | 234.0832 | 0 | 0 | 0 | 0 | 234.2728 | 0 | 0 | 0 | 0 | 234.3993 | 0 | 0 | 0 | 0 | 234.5889 | 0 | 0 | 0 | 0 | 234.7786 | 0 | 0 | 0 | 0 | 234.9682 | 0 | 0 | 0 | 0 | 235.2211 | 0 | 0 | 0 | 0 | 235.4107 | 0 | 0 | 0 | 0 | 235.5371 | 0 | 0 | 0 | 0 | 235.7268 | 0 | 0 | 0 | 0 | 235.8532 | 0 | 0 | 0 | 0 | 236.0428 | 0 | 0 | 0 | 0 | 236.2325 | 0 | 0 | 0 | 0 | 236.3589 | 0 | 0 | 0 | 0 | 236.5486 | 0 | 0 | 0 | 0 | 236.7382 | 0 | 0 | 0 | 0 | 236.8014 | 0 | 0 | 0 | 0 | 236.9911 | 0 | 0 | 0 | 0 | 237.1807 | 0 | 0 | 0 | 0 | 237.3071 | 0 | 0 | 0 | 0 | 237.4968 | 0 | 0 | 0 | 0 | 237.6232 | 0 | 0 | 0 | 0 | 237.7496 | 0 | 0 | 0 | 0
2017-09-02 15:00 | 205.0553 | 0.61119 |  | 215.3213 | 0 | 0 | 0 | 0 | 221.3721 | 0 | 0 | 0 | 0 | 226.3227 | 0 | 0 | 0 | 0 | 226.5061 | 0 | 0 | 0 | 0 | 226.6283 | 0 | 0 | 0 | 0 | 226.8117 | 0 | 0 | 0 | 0 | 226.995 | 0 | 0 | 0 | 0 | 227.1784 | 0 | 0 | 0 | 0 | 227.4228 | 0 | 0 | 0 | 0 | 227.6062 | 0 | 0 | 0 | 0 | 227.7284 | 0 | 0 | 0 | 0 | 227.9118 | 0 | 0 | 0 | 0 | 228.034 | 0 | 0 | 0 | 0 | 228.2174 | 0 | 0 | 0 | 0 | 228.4007 | 0 | 0 | 0 | 0 | 228.523 | 0 | 0 | 0 | 0 | 228.7063 | 0 | 0 | 0 | 0 | 228.8897 | 0 | 0 | 0 | 0 | 228.9508 | 0 | 0 | 0 | 0 | 229.1342 | 0 | 0 | 0 | 0 | 229.3175 | 0 | 0 | 0 | 0 | 229.4398 | 0 | 0 | 0 | 0 | 229.6231 | 0 | 0 | 0 | 0 | 229.7454 | 0 | 0 | 0 | 0 | 229.8676 | 0 | 0 | 0 | 0
2017-09-02 16:00 | 202.1742 | 0.6026 |  | 212.2959 | 0 | 0 | 0 | 0 | 218.2617 | 0 | 0 | 0 | 0 | 223.1427 | 0 | 0 | 0 | 0 | 223.3235 | 0 | 0 | 0 | 0 | 223.444 | 0 | 0 | 0 | 0 | 223.6248 | 0 | 0 | 0 | 0 | 223.8056 | 0 | 0 | 0 | 0 | 223.9864 | 0 | 0 | 0 | 0 | 224.2274 | 0 | 0 | 0 | 0 | 224.4082 | 0 | 0 | 0 | 0 | 224.5287 | 0 | 0 | 0 | 0 | 224.7095 | 0 | 0 | 0 | 0 | 224.83 | 0 | 0 | 0 | 0 | 225.0108 | 0 | 0 | 0 | 0 | 225.1916 | 0 | 0 | 0 | 0 | 225.3121 | 0 | 0 | 0 | 0 | 225.4929 | 0 | 0 | 0 | 0 | 225.6737 | 0 | 0 | 0 | 0 | 225.7339 | 0 | 0 | 0 | 0 | 225.9147 | 0 | 0 | 0 | 0 | 226.0955 | 0 | 0 | 0 | 0 | 226.216 | 0 | 0 | 0 | 0 | 226.3968 | 0 | 0 | 0 | 0 | 226.5173 | 0 | 0 | 0 | 0 | 226.6378 | 0 | 0 | 0 | 0
2017-09-02 17:00 | 209.735 | 0.62514 |  | 220.2353 | 0 | 0 | 0 | 0 | 226.4241 | 0 | 0 | 0 | 0 | 231.4877 | 0 | 0 | 0 | 0 | 231.6753 | 0 | 0 | 0 | 0 | 231.8003 | 0 | 0 | 0 | 0 | 231.9878 | 0 | 0 | 0 | 0 | 232.1754 | 0 | 0 | 0 | 0 | 232.3629 | 0 | 0 | 0 | 0 | 232.613 | 0 | 0 | 0 | 0 | 232.8005 | 0 | 0 | 0 | 0 | 232.9255 | 0 | 0 | 0 | 0 | 233.1131 | 0 | 0 | 0 | 0 | 233.2381 | 0 | 0 | 0 | 0 | 233.4256 | 0 | 0 | 0 | 0 | 233.6132 | 0 | 0 | 0 | 0 | 233.7382 | 0 | 0 | 0 | 0 | 233.9257 | 0 | 0 | 0 | 0 | 234.1133 | 0 | 0 | 0 | 0 | 234.1758 | 0 | 0 | 0 | 0 | 234.3633 | 0 | 0 | 0 | 0 | 234.5509 | 0 | 0 | 0 | 0 | 234.6759 | 0 | 0 | 0 | 0 | 234.8634 | 0 | 0 | 0 | 0 | 234.9885 | 0 | 0 | 0 | 0 | 235.1135 | 0 | 0 | 0 | 0
2017-09-02 18:00 | 213.2412 | 0.63559 |  | 223.9171 | 0 | 0 | 0 | 0 | 230.2094 | 0 | 0 | 0 | 0 | 235.3577 | 0 | 0 | 0 | 0 | 235.5483 | 0 | 0 | 0 | 0 | 235.6755 | 0 | 0 | 0 | 0 | 235.8661 | 0 | 0 | 0 | 0 | 236.0568 | 0 | 0 | 0 | 0 | 236.2475 | 0 | 0 | 0 | 0 | 236.5017 | 0 | 0 | 0 | 0 | 236.6924 | 0 | 0 | 0 | 0 | 236.8195 | 0 | 0 | 0 | 0 | 237.0102 | 0 | 0 | 0 | 0 | 237.1373 | 0 | 0 | 0 | 0 | 237.328 | 0 | 0 | 0 | 0 | 237.5187 | 0 | 0 | 0 | 0 | 237.6458 | 0 | 0 | 0 | 0 | 237.8364 | 0 | 0 | 0 | 0 | 238.0271 | 0 | 0 | 0 | 0 | 238.0907 | 0 | 0 | 0 | 0 | 238.2814 | 0 | 0 | 0 | 0 | 238.472 | 0 | 0 | 0 | 0 | 238.5991 | 0 | 0 | 0 | 0 | 238.7898 | 0 | 0 | 0 | 0 | 238.9169 | 0 | 0 | 0 | 0 | 239.0441 | 0 | 0 | 0 | 0
2017-09-02 19:00 | 217.784 | 0.64913 |  | 228.6873 | 0 | 0 | 0 | 0 | 235.1137 | 0 | 0 | 0 | 0 | 240.3716 | 0 | 0 | 0 | 0 | 240.5664 | 0 | 0 | 0 | 0 | 240.6962 | 0 | 0 | 0 | 0 | 240.8909 | 0 | 0 | 0 | 0 | 241.0857 | 0 | 0 | 0 | 0 | 241.2804 | 0 | 0 | 0 | 0 | 241.54 | 0 | 0 | 0 | 0 | 241.7348 | 0 | 0 | 0 | 0 | 241.8646 | 0 | 0 | 0 | 0 | 242.0593 | 0 | 0 | 0 | 0 | 242.1892 | 0 | 0 | 0 | 0 | 242.3839 | 0 | 0 | 0 | 0 | 242.5786 | 0 | 0 | 0 | 0 | 242.7085 | 0 | 0 | 0 | 0 | 242.9032 | 0 | 0 | 0 | 0 | 243.0979 | 0 | 0 | 0 | 0 | 243.1629 | 0 | 0 | 0 | 0 | 243.3576 | 0 | 0 | 0 | 0 | 243.5523 | 0 | 0 | 0 | 0 | 243.6822 | 0 | 0 | 0 | 0 | 243.8769 | 0 | 0 | 0 | 0 | 244.0067 | 0 | 0 | 0 | 0 | 244.1365 | 0 | 0 | 0 | 0
2017-09-02 20:00 | 197.8507 | 0.58971 |  | 207.7561 | 0 | 0 | 0 | 0 | 213.5942 | 0 | 0 | 0 | 0 | 218.3709 | 0 | 0 | 0 | 0 | 218.5478 | 0 | 0 | 0 | 0 | 218.6658 | 0 | 0 | 0 | 0 | 218.8427 | 0 | 0 | 0 | 0 | 219.0196 | 0 | 0 | 0 | 0 | 219.1965 | 0 | 0 | 0 | 0 | 219.4324 | 0 | 0 | 0 | 0 | 219.6093 | 0 | 0 | 0 | 0 | 219.7272 | 0 | 0 | 0 | 0 | 219.9042 | 0 | 0 | 0 | 0 | 220.0221 | 0 | 0 | 0 | 0 | 220.199 | 0 | 0 | 0 | 0 | 220.3759 | 0 | 0 | 0 | 0 | 220.4939 | 0 | 0 | 0 | 0 | 220.6708 | 0 | 0 | 0 | 0 | 220.8477 | 0 | 0 | 0 | 0 | 220.9067 | 0 | 0 | 0 | 0 | 221.0836 | 0 | 0 | 0 | 0 | 221.2605 | 0 | 0 | 0 | 0 | 221.3784 | 0 | 0 | 0 | 0 | 221.5554 | 0 | 0 | 0 | 0 | 221.6733 | 0 | 0 | 0 | 0 | 221.7912 | 0 | 0 | 0 | 0
2017-09-02 21:00 | 208.7735 | 0.62227 |  | 219.2257 | 0 | 0 | 0 | 0 | 225.3861 | 0 | 0 | 0 | 0 | 230.4265 | 0 | 0 | 0 | 0 | 230.6132 | 0 | 0 | 0 | 0 | 230.7377 | 0 | 0 | 0 | 0 | 230.9243 | 0 | 0 | 0 | 0 | 231.111 | 0 | 0 | 0 | 0 | 231.2977 | 0 | 0 | 0 | 0 | 231.5466 | 0 | 0 | 0 | 0 | 231.7333 | 0 | 0 | 0 | 0 | 231.8577 | 0 | 0 | 0 | 0 | 232.0444 | 0 | 0 | 0 | 0 | 232.1689 | 0 | 0 | 0 | 0 | 232.3556 | 0 | 0 | 0 | 0 | 232.5422 | 0 | 0 | 0 | 0 | 232.6667 | 0 | 0 | 0 | 0 | 232.8534 | 0 | 0 | 0 | 0 | 233.0401 | 0 | 0 | 0 | 0 | 233.1023 | 0 | 0 | 0 | 0 | 233.289 | 0 | 0 | 0 | 0 | 233.4756 | 0 | 0 | 0 | 0 | 233.6001 | 0 | 0 | 0 | 0 | 233.7868 | 0 | 0 | 0 | 0 | 233.9112 | 0 | 0 | 0 | 0 | 234.0357 | 0 | 0 | 0 | 0
2017-09-02 22:00 | 213.4576 | 0.63623 |  | 224.1443 | 0 | 0 | 0 | 0 | 230.443 | 0 | 0 | 0 | 0 | 235.5964 | 0 | 0 | 0 | 0 | 235.7873 | 0 | 0 | 0 | 0 | 235.9145 | 0 | 0 | 0 | 0 | 236.1054 | 0 | 0 | 0 | 0 | 236.2963 | 0 | 0 | 0 | 0 | 236.4871 | 0 | 0 | 0 | 0 | 236.7416 | 0 | 0 | 0 | 0 | 236.9325 | 0 | 0 | 0 | 0 | 237.0598 | 0 | 0 | 0 | 0 | 237.2506 | 0 | 0 | 0 | 0 | 237.3779 | 0 | 0 | 0 | 0 | 237.5687 | 0 | 0 | 0 | 0 | 237.7596 | 0 | 0 | 0 | 0 | 237.8869 | 0 | 0 | 0 | 0 | 238.0777 | 0 | 0 | 0 | 0 | 238.2686 | 0 | 0 | 0 | 0 | 238.3322 | 0 | 0 | 0 | 0 | 238.5231 | 0 | 0 | 0 | 0 | 238.714 | 0 | 0 | 0 | 0 | 238.8412 | 0 | 0 | 0 | 0 | 239.0321 | 0 | 0 | 0 | 0 | 239.1593 | 0 | 0 | 0 | 0 | 239.2866 | 0 | 0 | 0 | 0
2017-09-02 23:00 | 223.2164 | 0.66532 |  | 234.3917 | 0 | 0 | 0 | 0 | 240.9783 | 0 | 0 | 0 | 0 | 246.3674 | 0.0038335 | 0 | 0 | 0.0076671 | 246.567 | 0.0042665 | 0 | 0 | 0.0085329 | 246.7001 | 0.0045551 | 0 | 0 | 0.0091102 | 246.8997 | 0.004988 | 0 | 0 | 0.009976 | 247.0993 | 0.0054209 | 0 | 0 | 0.010842 | 247.2989 | 0.0058538 | 0 | 0 | 0.011708 | 247.565 | 0.0064311 | 0 | 0 | 0.012862 | 247.7646 | 0.006864 | 0 | 0 | 0.013728 | 247.8977 | 0.0071526 | 0 | 0 | 0.014305 | 248.0973 | 0.0075855 | 0 | 0 | 0.015171 | 248.2303 | 0.0078742 | 0 | 0 | 0.015748 | 248.4299 | 0.0083071 | 0 | 0 | 0.016614 | 248.6295 | 0.00874 | 0 | 0 | 0.01748 | 248.7626 | 0.0090286 | 0 | 0 | 0.018057 | 248.9622 | 0.0094615 | 0 | 0 | 0.018923 | 249.1618 | 0.0098945 | 0 | 0 | 0.019789 | 249.2283 | 0.010039 | 0 | 0 | 0.020078 | 249.4279 | 0.010472 | 0 | 0 | 0.020943 | 249.6275 | 0.010905 | 0 | 0 | 0.021809 | 249.7605 | 0.011193 | 0 | 0 | 0.022386 | 249.9601 | 0.011626 | 0 | 0 | 0.023252 | 250.0932 | 0.011915 | 0 | 0 | 0.02383 | 250.2263 | 0.012203 | 0 | 0 | 0.024407
2017-09-03 | 224.379 | 0.66878 |  | 235.6125 | 0 | 0 | 0 | 0 | 242.2335 | 0 | 0 | 0 | 0 | 247.6506 | 0.0066168 | 0 | 0 | 0.013234 | 247.8512 | 0.0070519 | 0 | 0 | 0.014104 | 247.985 | 0.007342 | 0 | 0 | 0.014684 | 248.1856 | 0.0077772 | 0 | 0 | 0.015554 | 248.3863 | 0.0082124 | 0 | 0 | 0.016425 | 248.5869 | 0.0086476 | 0 | 0 | 0.017295 | 248.8544 | 0.0092278 | 0 | 0 | 0.018456 | 249.055 | 0.009663 | 0 | 0 | 0.019326 | 249.1888 | 0.0099531 | 0 | 0 | 0.019906 | 249.3894 | 0.010388 | 0 | 0 | 0.020777 | 249.5232 | 0.010678 | 0 | 0 | 0.021357 | 249.7238 | 0.011114 | 0 | 0 | 0.022227 | 249.9245 | 0.011549 | 0 | 0 | 0.023098 | 250.0582 | 0.011839 | 0 | 0 | 0.023678 | 250.2589 | 0.012274 | 0 | 0 | 0.024548 | 250.4595 | 0.012709 | 0 | 0 | 0.025418 | 250.5264 | 0.012854 | 0 | 0 | 0.025709 | 250.727 | 0.013289 | 0 | 0 | 0.026579 | 250.9276 | 0.013725 | 0 | 0 | 0.027449 | 251.0614 | 0.014015 | 0 | 0 | 0.02803 | 251.262 | 0.01445 | 0 | 0 | 0.0289 | 251.3958 | 0.01474 | 0 | 0 | 0.02948 | 251.5295 | 0.01503 | 0 | 0 | 0.03006
2017-09-03 01:00 | 226.3555 | 0.67467 |  | 237.6879 | 0 | 0 | 0 | 0 | 244.3672 | 0 | 0 | 0 | 0 | 249.832 | 0.011348 | 0 | 0 | 0.022697 | 250.0344 | 0.011787 | 0 | 0 | 0.023575 | 250.1694 | 0.01208 | 0 | 0 | 0.02416 | 250.3718 | 0.012519 | 0 | 0 | 0.025038 | 250.5742 | 0.012958 | 0 | 0 | 0.025916 | 250.7766 | 0.013397 | 0 | 0 | 0.026794 | 251.0464 | 0.013982 | 0 | 0 | 0.027965 | 251.2488 | 0.014421 | 0 | 0 | 0.028843 | 251.3838 | 0.014714 | 0 | 0 | 0.029428 | 251.5862 | 0.015153 | 0 | 0 | 0.030306 | 251.7211 | 0.015446 | 0 | 0 | 0.030891 | 251.9235 | 0.015885 | 0 | 0 | 0.031769 | 252.1259 | 0.016324 | 0 | 0 | 0.032647 | 252.2608 | 0.016616 | 0 | 0 | 0.033233 | 252.4633 | 0.017055 | 0 | 0 | 0.034111 | 252.6657 | 0.017494 | 0 | 0 | 0.034989 | 252.7331 | 0.017641 | 0 | 0 | 0.035281 | 252.9355 | 0.01808 | 0 | 0 | 0.03616 | 253.1379 | 0.018519 | 0 | 0 | 0.037038 | 253.2729 | 0.018811 | 0 | 0 | 0.037623 | 253.4753 | 0.01925 | 0 | 0 | 0.038501 | 253.6102 | 0.019543 | 0 | 0 | 0.039086 | 253.7451 | 0.019836 | 0 | 0 | 0.039672
2017-09-03 02:00 | 231.6198 | 0.69037 |  | 243.2157 | 0 | 0 | 0 | 0 | 250.0504 | 0.011822 | 0 | 0 | 0.023644 | 255.6423 | 0.023951 | 0 | 0 | 0.047902 | 255.8494 | 0.0244 | 0 | 0 | 0.0488 | 255.9875 | 0.024699 | 0 | 0 | 0.049399 | 256.1946 | 0.025149 | 0 | 0 | 0.050297 | 256.4017 | 0.025598 | 0 | 0 | 0.051196 | 256.6088 | 0.026047 | 0 | 0 | 0.052094 | 256.885 | 0.026646 | 0 | 0 | 0.053292 | 257.0921 | 0.027095 | 0 | 0 | 0.054191 | 257.2302 | 0.027395 | 0 | 0 | 0.05479 | 257.4373 | 0.027844 | 0 | 0 | 0.055688 | 257.5753 | 0.028144 | 0 | 0 | 0.056287 | 257.7824 | 0.028593 | 0 | 0 | 0.057185 | 257.9896 | 0.029042 | 0 | 0 | 0.058084 | 258.1276 | 0.029341 | 0 | 0 | 0.058683 | 258.3347 | 0.029791 | 0 | 0 | 0.059581 | 258.5418 | 0.03024 | 0 | 0 | 0.06048 | 258.6109 | 0.03039 | 0 | 0 | 0.060779 | 258.818 | 0.030839 | 0 | 0 | 0.061678 | 259.0251 | 0.031288 | 0 | 0 | 0.062576 | 259.1632 | 0.031588 | 0 | 0 | 0.063175 | 259.3703 | 0.032037 | 0 | 0 | 0.064073 | 259.5084 | 0.032336 | 0 | 0 | 0.064672 | 259.6464 | 0.032636 | 0 | 0 | 0.065271
2017-09-03 03:00 | 230.7509 | 0.68778 |  | 242.3034 | 0 | 0 | 0 | 0 | 249.1124 | 0.0097873 | 0 | 0 | 0.019575 | 254.6833 | 0.021871 | 0 | 0 | 0.043742 | 254.8897 | 0.022318 | 0 | 0 | 0.044637 | 255.0272 | 0.022617 | 0 | 0 | 0.045233 | 255.2336 | 0.023064 | 0 | 0 | 0.046128 | 255.4399 | 0.023512 | 0 | 0 | 0.047023 | 255.6462 | 0.023959 | 0 | 0 | 0.047919 | 255.9213 | 0.024556 | 0 | 0 | 0.049112 | 256.1277 | 0.025004 | 0 | 0 | 0.050007 | 256.2652 | 0.025302 | 0 | 0 | 0.050604 | 256.4716 | 0.025749 | 0 | 0 | 0.051499 | 256.6091 | 0.026048 | 0 | 0 | 0.052096 | 256.8154 | 0.026495 | 0 | 0 | 0.052991 | 257.0218 | 0.026943 | 0 | 0 | 0.053886 | 257.1593 | 0.027241 | 0 | 0 | 0.054482 | 257.3657 | 0.027689 | 0 | 0 | 0.055377 | 257.572 | 0.028136 | 0 | 0 | 0.056273 | 257.6408 | 0.028285 | 0 | 0 | 0.056571 | 257.8471 | 0.028733 | 0 | 0 | 0.057466 | 258.0534 | 0.029181 | 0 | 0 | 0.058361 | 258.191 | 0.029479 | 0 | 0 | 0.058958 | 258.3973 | 0.029926 | 0 | 0 | 0.059853 | 258.5349 | 0.030225 | 0 | 0 | 0.06045 | 258.6724 | 0.030523 | 0 | 0 | 0.061046
2017-09-03 04:00 | 228.2244 | 0.68025 |  | 239.6504 | 0 | 0 | 0 | 0 | 246.3848 | 0.0038712 | 0 | 0 | 0.0077424 | 251.8948 | 0.015822 | 0 | 0 | 0.031645 | 252.0988 | 0.016265 | 0 | 0 | 0.03253 | 252.2349 | 0.01656 | 0 | 0 | 0.03312 | 252.439 | 0.017003 | 0 | 0 | 0.034005 | 252.643 | 0.017445 | 0 | 0 | 0.034891 | 252.8471 | 0.017888 | 0 | 0 | 0.035776 | 253.1192 | 0.018478 | 0 | 0 | 0.036956 | 253.3233 | 0.018921 | 0 | 0 | 0.037842 | 253.4593 | 0.019216 | 0 | 0 | 0.038432 | 253.6634 | 0.019659 | 0 | 0 | 0.039317 | 253.7995 | 0.019954 | 0 | 0 | 0.039907 | 254.0035 | 0.020396 | 0 | 0 | 0.040793 | 254.2076 | 0.020839 | 0 | 0 | 0.041678 | 254.3437 | 0.021134 | 0 | 0 | 0.042268 | 254.5477 | 0.021577 | 0 | 0 | 0.043153 | 254.7518 | 0.022019 | 0 | 0 | 0.044039 | 254.8198 | 0.022167 | 0 | 0 | 0.044334 | 255.0239 | 0.022609 | 0 | 0 | 0.045219 | 255.228 | 0.023052 | 0 | 0 | 0.046104 | 255.364 | 0.023347 | 0 | 0 | 0.046694 | 255.5681 | 0.02379 | 0 | 0 | 0.04758 | 255.7041 | 0.024085 | 0 | 0 | 0.04817 | 255.8402 | 0.02438 | 0 | 0 | 0.04876
2017-09-03 05:00 | 232.5077 | 0.69301 |  | 244.1481 | 0 | 0 | 0 | 0 | 251.0089 | 0.013901 | 0 | 0 | 0.027802 | 256.6223 | 0.026076 | 0 | 0 | 0.052153 | 256.8302 | 0.026527 | 0 | 0 | 0.053055 | 256.9688 | 0.026828 | 0 | 0 | 0.053656 | 257.1767 | 0.027279 | 0 | 0 | 0.054558 | 257.3846 | 0.02773 | 0 | 0 | 0.05546 | 257.5925 | 0.028181 | 0 | 0 | 0.056362 | 257.8698 | 0.028782 | 0 | 0 | 0.057564 | 258.0777 | 0.029233 | 0 | 0 | 0.058466 | 258.2163 | 0.029534 | 0 | 0 | 0.059067 | 258.4242 | 0.029985 | 0 | 0 | 0.059969 | 258.5628 | 0.030285 | 0 | 0 | 0.06057 | 258.7707 | 0.030736 | 0 | 0 | 0.061472 | 258.9786 | 0.031187 | 0 | 0 | 0.062374 | 259.1172 | 0.031488 | 0 | 0 | 0.062976 | 259.3251 | 0.031939 | 0 | 0 | 0.063877 | 259.533 | 0.03239 | 0 | 0 | 0.064779 | 259.6023 | 0.03254 | 0 | 0 | 0.06508 | 259.8102 | 0.032991 | 0 | 0 | 0.065982 | 260.0181 | 0.033442 | 0 | 0 | 0.066884 | 260.1567 | 0.033742 | 0 | 0 | 0.067485 | 260.3646 | 0.034193 | 0 | 0 | 0.068387 | 260.5032 | 0.034494 | 0 | 0 | 0.068988 | 260.6418 | 0.034795 | 0 | 0 | 0.069589
2017-09-03 06:00 | 232.9508 | 0.69433 |  | 244.6134 | 2.916e-05 | 0 | 0 | 5.8319e-05 | 251.4873 | 0.014939 | 0 | 0 | 0.029877 | 257.1114 | 0.027137 | 0 | 0 | 0.054275 | 257.3197 | 0.027589 | 0 | 0 | 0.055178 | 257.4586 | 0.02789 | 0 | 0 | 0.055781 | 257.6669 | 0.028342 | 0 | 0 | 0.056684 | 257.8752 | 0.028794 | 0 | 0 | 0.057588 | 258.0835 | 0.029246 | 0 | 0 | 0.058491 | 258.3612 | 0.029848 | 0 | 0 | 0.059696 | 258.5695 | 0.0303 | 0 | 0 | 0.0606 | 258.7084 | 0.030601 | 0 | 0 | 0.061202 | 258.9167 | 0.031053 | 0 | 0 | 0.062106 | 259.0556 | 0.031354 | 0 | 0 | 0.062708 | 259.2639 | 0.031806 | 0 | 0 | 0.063612 | 259.4722 | 0.032258 | 0 | 0 | 0.064515 | 259.611 | 0.032559 | 0 | 0 | 0.065118 | 259.8193 | 0.033011 | 0 | 0 | 0.066021 | 260.0276 | 0.033463 | 0 | 0 | 0.066925 | 260.0971 | 0.033613 | 0 | 0 | 0.067226 | 260.3054 | 0.034065 | 0 | 0 | 0.06813 | 260.5137 | 0.034517 | 0 | 0 | 0.069033 | 260.6525 | 0.034818 | 0 | 0 | 0.069636 | 260.8608 | 0.03527 | 0 | 0 | 0.070539 | 260.9997 | 0.035571 | 0 | 0 | 0.071142 | 261.1386 | 0.035872 | 0 | 0 | 0.071744
2017-09-03 07:00 | 233.134 | 0.69488 |  | 244.8058 | 0.00044635 | 0 | 0 | 0.00089269 | 251.6851 | 0.015368 | 0 | 0 | 0.030735 | 257.3136 | 0.027576 | 0 | 0 | 0.055152 | 257.5221 | 0.028028 | 0 | 0 | 0.056056 | 257.661 | 0.028329 | 0 | 0 | 0.056659 | 257.8695 | 0.028782 | 0 | 0 | 0.057563 | 258.078 | 0.029234 | 0 | 0 | 0.058467 | 258.2864 | 0.029686 | 0 | 0 | 0.059372 | 258.5644 | 0.030289 | 0 | 0 | 0.060577 | 258.7728 | 0.030741 | 0 | 0 | 0.061482 | 258.9118 | 0.031042 | 0 | 0 | 0.062085 | 259.1203 | 0.031495 | 0 | 0 | 0.062989 | 259.2593 | 0.031796 | 0 | 0 | 0.063592 | 259.4677 | 0.032248 | 0 | 0 | 0.064496 | 259.6762 | 0.0327 | 0 | 0 | 0.065401 | 259.8152 | 0.033002 | 0 | 0 | 0.066003 | 260.0236 | 0.033454 | 0 | 0 | 0.066908 | 260.2321 | 0.033906 | 0 | 0 | 0.067812 | 260.3016 | 0.034057 | 0 | 0 | 0.068113 | 260.51 | 0.034509 | 0 | 0 | 0.069018 | 260.7185 | 0.034961 | 0 | 0 | 0.069922 | 260.8575 | 0.035262 | 0 | 0 | 0.070525 | 261.0659 | 0.035715 | 0 | 0 | 0.071429 | 261.2049 | 0.036016 | 0 | 0 | 0.072032 | 261.3439 | 0.036318 | 0 | 0 | 0.072635
2017-09-03 08:00 | 222.2519 | 0.66244 |  | 233.3789 | 0 | 0 | 0 | 0 | 239.9371 | 0 | 0 | 0 | 0 | 245.3029 | 0.0015246 | 0 | 0 | 0.0030493 | 245.5017 | 0.0019557 | 0 | 0 | 0.0039114 | 245.6341 | 0.0022431 | 0 | 0 | 0.0044861 | 245.8329 | 0.0026741 | 0 | 0 | 0.0053482 | 246.0316 | 0.0031052 | 0 | 0 | 0.0062103 | 246.2303 | 0.0035362 | 0 | 0 | 0.0070724 | 246.4953 | 0.0041109 | 0 | 0 | 0.0082219 | 246.6941 | 0.004542 | 0 | 0 | 0.009084 | 246.8265 | 0.0048294 | 0 | 0 | 0.0096587 | 247.0253 | 0.0052604 | 0 | 0 | 0.010521 | 247.1578 | 0.0055478 | 0 | 0 | 0.011096 | 247.3565 | 0.0059788 | 0 | 0 | 0.011958 | 247.5552 | 0.0064099 | 0 | 0 | 0.01282 | 247.6877 | 0.0066973 | 0 | 0 | 0.013395 | 247.8865 | 0.0071283 | 0 | 0 | 0.014257 | 248.0852 | 0.0075594 | 0 | 0 | 0.015119 | 248.1514 | 0.007703 | 0 | 0 | 0.015406 | 248.3502 | 0.0081341 | 0 | 0 | 0.016268 | 248.5489 | 0.0085652 | 0 | 0 | 0.01713 | 248.6814 | 0.0088525 | 0 | 0 | 0.017705 | 248.8801 | 0.0092836 | 0 | 0 | 0.018567 | 249.0126 | 0.0095709 | 0 | 0 | 0.019142 | 249.1451 | 0.0098583 | 0 | 0 | 0.019717
2017-09-03 09:00 | 225.586 | 0.67238 |  | 236.8799 | 0 | 0 | 0 | 0 | 243.5365 | 0 | 0 | 0 | 0 | 248.9828 | 0.0095062 | 0 | 0 | 0.019012 | 249.1845 | 0.0099437 | 0 | 0 | 0.019887 | 249.319 | 0.010235 | 0 | 0 | 0.020471 | 249.5207 | 0.010673 | 0 | 0 | 0.021346 | 249.7224 | 0.01111 | 0 | 0 | 0.022221 | 249.9241 | 0.011548 | 0 | 0 | 0.023096 | 250.1931 | 0.012131 | 0 | 0 | 0.024263 | 250.3948 | 0.012569 | 0 | 0 | 0.025138 | 250.5292 | 0.012861 | 0 | 0 | 0.025721 | 250.731 | 0.013298 | 0 | 0 | 0.026596 | 250.8654 | 0.01359 | 0 | 0 | 0.027179 | 251.0671 | 0.014027 | 0 | 0 | 0.028054 | 251.2689 | 0.014465 | 0 | 0 | 0.02893 | 251.4033 | 0.014756 | 0 | 0 | 0.029513 | 251.6051 | 0.015194 | 0 | 0 | 0.030388 | 251.8068 | 0.015631 | 0 | 0 | 0.031263 | 251.874 | 0.015777 | 0 | 0 | 0.031555 | 252.0757 | 0.016215 | 0 | 0 | 0.03243 | 252.2774 | 0.016652 | 0 | 0 | 0.033305 | 252.4119 | 0.016944 | 0 | 0 | 0.033888 | 252.6136 | 0.017382 | 0 | 0 | 0.034763 | 252.7481 | 0.017673 | 0 | 0 | 0.035346 | 252.8826 | 0.017965 | 0 | 0 | 0.03593
2017-09-03 10:00 | 229.7279 | 0.68473 |  | 241.2291 | 0 | 0 | 0 | 0 | 248.0079 | 0.0073918 | 0 | 0 | 0.014784 | 253.5542 | 0.019422 | 0 | 0 | 0.038843 | 253.7596 | 0.019867 | 0 | 0 | 0.039735 | 253.8966 | 0.020164 | 0 | 0 | 0.040329 | 254.102 | 0.02061 | 0 | 0 | 0.04122 | 254.3074 | 0.021055 | 0 | 0 | 0.042111 | 254.5128 | 0.021501 | 0 | 0 | 0.043002 | 254.7867 | 0.022095 | 0 | 0 | 0.04419 | 254.9921 | 0.022541 | 0 | 0 | 0.045081 | 255.1291 | 0.022838 | 0 | 0 | 0.045675 | 255.3345 | 0.023283 | 0 | 0 | 0.046566 | 255.4715 | 0.02358 | 0 | 0 | 0.04716 | 255.6769 | 0.024026 | 0 | 0 | 0.048051 | 255.8823 | 0.024471 | 0 | 0 | 0.048943 | 256.0192 | 0.024768 | 0 | 0 | 0.049537 | 256.2247 | 0.025214 | 0 | 0 | 0.050428 | 256.4301 | 0.025659 | 0 | 0 | 0.051319 | 256.4985 | 0.025808 | 0 | 0 | 0.051616 | 256.704 | 0.026253 | 0 | 0 | 0.052507 | 256.9094 | 0.026699 | 0 | 0 | 0.053398 | 257.0463 | 0.026996 | 0 | 0 | 0.053992 | 257.2517 | 0.027442 | 0 | 0 | 0.054883 | 257.3887 | 0.027739 | 0 | 0 | 0.055477 | 257.5256 | 0.028036 | 0 | 0 | 0.056071
2017-09-03 11:00 | 226.7981 | 0.67599 |  | 238.1527 | 0 | 0 | 0 | 0 | 244.8451 | 0.00053156 | 0 | 0 | 0.0010631 | 250.3206 | 0.012408 | 0 | 0 | 0.024816 | 250.5234 | 0.012848 | 0 | 0 | 0.025696 | 250.6586 | 0.013141 | 0 | 0 | 0.026282 | 250.8614 | 0.013581 | 0 | 0 | 0.027162 | 251.0642 | 0.014021 | 0 | 0 | 0.028042 | 251.267 | 0.014461 | 0 | 0 | 0.028922 | 251.5374 | 0.015047 | 0 | 0 | 0.030094 | 251.7402 | 0.015487 | 0 | 0 | 0.030974 | 251.8754 | 0.01578 | 0 | 0 | 0.031561 | 252.0782 | 0.01622 | 0 | 0 | 0.03244 | 252.2134 | 0.016513 | 0 | 0 | 0.033027 | 252.4162 | 0.016953 | 0 | 0 | 0.033907 | 252.619 | 0.017393 | 0 | 0 | 0.034786 | 252.7542 | 0.017686 | 0 | 0 | 0.035373 | 252.957 | 0.018126 | 0 | 0 | 0.036253 | 253.1598 | 0.018566 | 0 | 0 | 0.037132 | 253.2274 | 0.018713 | 0 | 0 | 0.037426 | 253.4302 | 0.019153 | 0 | 0 | 0.038305 | 253.633 | 0.019593 | 0 | 0 | 0.039185 | 253.7682 | 0.019886 | 0 | 0 | 0.039772 | 253.971 | 0.020326 | 0 | 0 | 0.040651 | 254.1062 | 0.020619 | 0 | 0 | 0.041238 | 254.2414 | 0.020912 | 0 | 0 | 0.041824
2017-09-03 12:00 | 223.217 | 0.66532 |  | 234.3923 | 0 | 0 | 0 | 0 | 240.9789 | 0 | 0 | 0 | 0 | 246.368 | 0.0038349 | 0 | 0 | 0.0076698 | 246.5676 | 0.0042678 | 0 | 0 | 0.0085356 | 246.7007 | 0.0045564 | 0 | 0 | 0.0091128 | 246.9003 | 0.0049893 | 0 | 0 | 0.0099787 | 247.0999 | 0.0054223 | 0 | 0 | 0.010845 | 247.2995 | 0.0058552 | 0 | 0 | 0.01171 | 247.5656 | 0.0064324 | 0 | 0 | 0.012865 | 247.7652 | 0.0068653 | 0 | 0 | 0.013731 | 247.8983 | 0.007154 | 0 | 0 | 0.014308 | 248.0979 | 0.0075869 | 0 | 0 | 0.015174 | 248.2309 | 0.0078755 | 0 | 0 | 0.015751 | 248.4305 | 0.0083084 | 0 | 0 | 0.016617 | 248.6301 | 0.0087413 | 0 | 0 | 0.017483 | 248.7632 | 0.00903 | 0 | 0 | 0.01806 | 248.9628 | 0.0094629 | 0 | 0 | 0.018926 | 249.1624 | 0.0098958 | 0 | 0 | 0.019792 | 249.2289 | 0.01004 | 0 | 0 | 0.02008 | 249.4285 | 0.010473 | 0 | 0 | 0.020946 | 249.6281 | 0.010906 | 0 | 0 | 0.021812 | 249.7612 | 0.011195 | 0 | 0 | 0.022389 | 249.9608 | 0.011628 | 0 | 0 | 0.023255 | 250.0938 | 0.011916 | 0 | 0 | 0.023832 | 250.2269 | 0.012205 | 0 | 0 | 0.024409
2017-09-03 13:00 | 228.2109 | 0.68021 |  | 239.6362 | 0 | 0 | 0 | 0 | 246.3703 | 0.0038397 | 0 | 0 | 0.0076794 | 251.8799 | 0.01579 | 0 | 0 | 0.03158 | 252.084 | 0.016233 | 0 | 0 | 0.032466 | 252.22 | 0.016528 | 0 | 0 | 0.033056 | 252.4241 | 0.01697 | 0 | 0 | 0.033941 | 252.6282 | 0.017413 | 0 | 0 | 0.034826 | 252.8322 | 0.017856 | 0 | 0 | 0.035711 | 253.1043 | 0.018446 | 0 | 0 | 0.036892 | 253.3084 | 0.018888 | 0 | 0 | 0.037777 | 253.4444 | 0.019183 | 0 | 0 | 0.038367 | 253.6485 | 0.019626 | 0 | 0 | 0.039252 | 253.7845 | 0.019921 | 0 | 0 | 0.039842 | 253.9886 | 0.020364 | 0 | 0 | 0.040728 | 254.1926 | 0.020806 | 0 | 0 | 0.041613 | 254.3287 | 0.021101 | 0 | 0 | 0.042203 | 254.5327 | 0.021544 | 0 | 0 | 0.043088 | 254.7368 | 0.021987 | 0 | 0 | 0.043973 | 254.8048 | 0.022134 | 0 | 0 | 0.044268 | 255.0089 | 0.022577 | 0 | 0 | 0.045154 | 255.2129 | 0.023019 | 0 | 0 | 0.046039 | 255.349 | 0.023315 | 0 | 0 | 0.046629 | 255.553 | 0.023757 | 0 | 0 | 0.047514 | 255.6891 | 0.024052 | 0 | 0 | 0.048104 | 255.8251 | 0.024347 | 0 | 0 | 0.048695
2017-09-03 14:00 | 228.2603 | 0.68035 |  | 239.6881 | 0 | 0 | 0 | 0 | 246.4236 | 0.0039554 | 0 | 0 | 0.0079109 | 251.9345 | 0.015908 | 0 | 0 | 0.031817 | 252.1386 | 0.016351 | 0 | 0 | 0.032702 | 252.2747 | 0.016646 | 0 | 0 | 0.033293 | 252.4788 | 0.017089 | 0 | 0 | 0.034178 | 252.6829 | 0.017532 | 0 | 0 | 0.035063 | 252.887 | 0.017974 | 0 | 0 | 0.035949 | 253.1591 | 0.018565 | 0 | 0 | 0.037129 | 253.3632 | 0.019007 | 0 | 0 | 0.038015 | 253.4993 | 0.019303 | 0 | 0 | 0.038605 | 253.7034 | 0.019745 | 0 | 0 | 0.039491 | 253.8395 | 0.02004 | 0 | 0 | 0.040081 | 254.0436 | 0.020483 | 0 | 0 | 0.040966 | 254.2477 | 0.020926 | 0 | 0 | 0.041852 | 254.3837 | 0.021221 | 0 | 0 | 0.042442 | 254.5879 | 0.021664 | 0 | 0 | 0.043327 | 254.792 | 0.022106 | 0 | 0 | 0.044213 | 254.86 | 0.022254 | 0 | 0 | 0.044508 | 255.0641 | 0.022697 | 0 | 0 | 0.045393 | 255.2682 | 0.023139 | 0 | 0 | 0.046279 | 255.4043 | 0.023434 | 0 | 0 | 0.046869 | 255.6084 | 0.023877 | 0 | 0 | 0.047754 | 255.7445 | 0.024172 | 0 | 0 | 0.048345 | 255.8805 | 0.024467 | 0 | 0 | 0.048935
2017-09-03 15:00 | 228.4101 | 0.6808 |  | 239.8453 | 0 | 0 | 0 | 0 | 246.5852 | 0.004306 | 0 | 0 | 0.008612 | 252.0997 | 0.016267 | 0 | 0 | 0.032534 | 252.304 | 0.01671 | 0 | 0 | 0.03342 | 252.4401 | 0.017005 | 0 | 0 | 0.03401 | 252.6444 | 0.017448 | 0 | 0 | 0.034896 | 252.8486 | 0.017891 | 0 | 0 | 0.035782 | 253.0528 | 0.018334 | 0 | 0 | 0.036668 | 253.3252 | 0.018925 | 0 | 0 | 0.03785 | 253.5294 | 0.019368 | 0 | 0 | 0.038736 | 253.6656 | 0.019663 | 0 | 0 | 0.039326 | 253.8698 | 0.020106 | 0 | 0 | 0.040212 | 254.006 | 0.020402 | 0 | 0 | 0.040803 | 254.2102 | 0.020845 | 0 | 0 | 0.041689 | 254.4144 | 0.021288 | 0 | 0 | 0.042575 | 254.5506 | 0.021583 | 0 | 0 | 0.043166 | 254.7548 | 0.022026 | 0 | 0 | 0.044052 | 254.9591 | 0.022469 | 0 | 0 | 0.044938 | 255.0272 | 0.022616 | 0 | 0 | 0.045233 | 255.2314 | 0.023059 | 0 | 0 | 0.046119 | 255.4356 | 0.023502 | 0 | 0 | 0.047005 | 255.5718 | 0.023798 | 0 | 0 | 0.047596 | 255.776 | 0.024241 | 0 | 0 | 0.048482 | 255.9122 | 0.024536 | 0 | 0 | 0.049072 | 256.0484 | 0.024831 | 0 | 0 | 0.049663
2017-09-03 16:00 | 225.8406 | 0.67314 |  | 237.1472 | 0 | 0 | 0 | 0 | 243.8113 | 0 | 0 | 0 | 0 | 249.2637 | 0.010116 | 0 | 0 | 0.020231 | 249.4657 | 0.010554 | 0 | 0 | 0.021107 | 249.6003 | 0.010846 | 0 | 0 | 0.021691 | 249.8022 | 0.011284 | 0 | 0 | 0.022567 | 250.0042 | 0.011722 | 0 | 0 | 0.023443 | 250.2061 | 0.01216 | 0 | 0 | 0.024319 | 250.4754 | 0.012744 | 0 | 0 | 0.025487 | 250.6773 | 0.013182 | 0 | 0 | 0.026363 | 250.8119 | 0.013474 | 0 | 0 | 0.026947 | 251.0139 | 0.013912 | 0 | 0 | 0.027823 | 251.1485 | 0.014204 | 0 | 0 | 0.028407 | 251.3505 | 0.014642 | 0 | 0 | 0.029283 | 251.5524 | 0.01508 | 0 | 0 | 0.030159 | 251.687 | 0.015372 | 0 | 0 | 0.030744 | 251.889 | 0.01581 | 0 | 0 | 0.03162 | 252.0909 | 0.016248 | 0 | 0 | 0.032496 | 252.1582 | 0.016394 | 0 | 0 | 0.032788 | 252.3602 | 0.016832 | 0 | 0 | 0.033664 | 252.5621 | 0.01727 | 0 | 0 | 0.03454 | 252.6967 | 0.017562 | 0 | 0 | 0.035124 | 252.8987 | 0.018 | 0 | 0 | 0.036 | 253.0333 | 0.018292 | 0 | 0 | 0.036584 | 253.1679 | 0.018584 | 0 | 0 | 0.037168
2017-09-03 17:00 | 217.3799 | 0.64792 |  | 228.2629 | 0 | 0 | 0 | 0 | 234.6774 | 0 | 0 | 0 | 0 | 239.9255 | 0 | 0 | 0 | 0 | 240.1199 | 0 | 0 | 0 | 0 | 240.2495 | 0 | 0 | 0 | 0 | 240.4439 | 0 | 0 | 0 | 0 | 240.6382 | 0 | 0 | 0 | 0 | 240.8326 | 0 | 0 | 0 | 0 | 241.0918 | 0 | 0 | 0 | 0 | 241.2862 | 0 | 0 | 0 | 0 | 241.4157 | 0 | 0 | 0 | 0 | 241.6101 | 0 | 0 | 0 | 0 | 241.7397 | 0 | 0 | 0 | 0 | 241.9341 | 0 | 0 | 0 | 0 | 242.1285 | 0 | 0 | 0 | 0 | 242.258 | 0 | 0 | 0 | 0 | 242.4524 | 0 | 0 | 0 | 0 | 242.6468 | 0 | 0 | 0 | 0 | 242.7116 | 0 | 0 | 0 | 0 | 242.906 | 0 | 0 | 0 | 0 | 243.1003 | 0 | 0 | 0 | 0 | 243.2299 | 0 | 0 | 0 | 0 | 243.4243 | 0 | 0 | 0 | 0 | 243.5539 | 0 | 0 | 0 | 0 | 243.6835 | 0 | 0 | 0 | 0
2017-09-03 18:00 | 230.0056 | 0.68555 |  | 241.5208 | 0 | 0 | 0 | 0 | 248.3078 | 0.0080422 | 0 | 0 | 0.016084 | 253.8608 | 0.020087 | 0 | 0 | 0.040173 | 254.0664 | 0.020533 | 0 | 0 | 0.041065 | 254.2036 | 0.02083 | 0 | 0 | 0.04166 | 254.4092 | 0.021276 | 0 | 0 | 0.042552 | 254.6149 | 0.021722 | 0 | 0 | 0.043445 | 254.8205 | 0.022168 | 0 | 0 | 0.044337 | 255.0948 | 0.022763 | 0 | 0 | 0.045526 | 255.3004 | 0.023209 | 0 | 0 | 0.046418 | 255.4375 | 0.023507 | 0 | 0 | 0.047013 | 255.6432 | 0.023953 | 0 | 0 | 0.047905 | 255.7803 | 0.02425 | 0 | 0 | 0.0485 | 255.986 | 0.024696 | 0 | 0 | 0.049392 | 256.1917 | 0.025142 | 0 | 0 | 0.050285 | 256.3288 | 0.02544 | 0 | 0 | 0.050879 | 256.5344 | 0.025886 | 0 | 0 | 0.051772 | 256.7401 | 0.026332 | 0 | 0 | 0.052664 | 256.8087 | 0.026481 | 0 | 0 | 0.052961 | 257.0143 | 0.026927 | 0 | 0 | 0.053853 | 257.22 | 0.027373 | 0 | 0 | 0.054746 | 257.3571 | 0.02767 | 0 | 0 | 0.05534 | 257.5628 | 0.028116 | 0 | 0 | 0.056232 | 257.6999 | 0.028414 | 0 | 0 | 0.056827 | 257.837 | 0.028711 | 0 | 0 | 0.057422
2017-09-03 19:00 | 226.8935 | 0.67628 |  | 238.2528 | 0 | 0 | 0 | 0 | 244.948 | 0.00075476 | 0 | 0 | 0.0015095 | 250.4258 | 0.012636 | 0 | 0 | 0.025272 | 250.6287 | 0.013076 | 0 | 0 | 0.026153 | 250.764 | 0.01337 | 0 | 0 | 0.026739 | 250.9669 | 0.01381 | 0 | 0 | 0.027619 | 251.1697 | 0.01425 | 0 | 0 | 0.0285 | 251.3726 | 0.01469 | 0 | 0 | 0.02938 | 251.6431 | 0.015277 | 0 | 0 | 0.030553 | 251.846 | 0.015717 | 0 | 0 | 0.031433 | 251.9813 | 0.01601 | 0 | 0 | 0.03202 | 252.1842 | 0.01645 | 0 | 0 | 0.0329 | 252.3194 | 0.016743 | 0 | 0 | 0.033487 | 252.5223 | 0.017183 | 0 | 0 | 0.034367 | 252.7252 | 0.017624 | 0 | 0 | 0.035247 | 252.8604 | 0.017917 | 0 | 0 | 0.035834 | 253.0633 | 0.018357 | 0 | 0 | 0.036714 | 253.2662 | 0.018797 | 0 | 0 | 0.037594 | 253.3338 | 0.018944 | 0 | 0 | 0.037887 | 253.5367 | 0.019384 | 0 | 0 | 0.038767 | 253.7396 | 0.019824 | 0 | 0 | 0.039648 | 253.8748 | 0.020117 | 0 | 0 | 0.040234 | 254.0777 | 0.020557 | 0 | 0 | 0.041114 | 254.213 | 0.020851 | 0 | 0 | 0.041701 | 254.3482 | 0.021144 | 0 | 0 | 0.042288
2017-09-03 20:00 | 220.6998 | 0.65782 |  | 231.7491 | 0 | 0 | 0 | 0 | 238.2615 | 0 | 0 | 0 | 0 | 243.5898 | 0 | 0 | 0 | 0 | 243.7872 | 0 | 0 | 0 | 0 | 243.9187 | 0 | 0 | 0 | 0 | 244.1161 | 0 | 0 | 0 | 0 | 244.3134 | 0 | 0 | 0 | 0 | 244.5108 | 0 | 0 | 0 | 0 | 244.7739 | 0.00037717 | 0 | 0 | 0.00075434 | 244.9712 | 0.00080521 | 0 | 0 | 0.0016104 | 245.1028 | 0.0010906 | 0 | 0 | 0.0021811 | 245.3001 | 0.0015186 | 0 | 0 | 0.0030372 | 245.4317 | 0.001804 | 0 | 0 | 0.003608 | 245.6291 | 0.002232 | 0 | 0 | 0.004464 | 245.8264 | 0.0026601 | 0 | 0 | 0.0053201 | 245.958 | 0.0029454 | 0 | 0 | 0.0058908 | 246.1553 | 0.0033735 | 0 | 0 | 0.0067469 | 246.3527 | 0.0038015 | 0 | 0 | 0.007603 | 246.4184 | 0.0039442 | 0 | 0 | 0.0078884 | 246.6158 | 0.0043722 | 0 | 0 | 0.0087445 | 246.8131 | 0.0048003 | 0 | 0 | 0.0096005 | 246.9447 | 0.0050856 | 0 | 0 | 0.010171 | 247.142 | 0.0055137 | 0 | 0 | 0.011027 | 247.2736 | 0.005799 | 0 | 0 | 0.011598 | 247.4052 | 0.0060844 | 0 | 0 | 0.012169
2017-09-03 21:00 | 225.7511 | 0.67287 |  | 237.0533 | 0 | 0 | 0 | 0 | 243.7147 | 0 | 0 | 0 | 0 | 249.165 | 0.0099015 | 0 | 0 | 0.019803 | 249.3669 | 0.010339 | 0 | 0 | 0.020679 | 249.5014 | 0.010631 | 0 | 0 | 0.021262 | 249.7033 | 0.011069 | 0 | 0 | 0.022138 | 249.9051 | 0.011507 | 0 | 0 | 0.023014 | 250.107 | 0.011945 | 0 | 0 | 0.023889 | 250.3762 | 0.012528 | 0 | 0 | 0.025057 | 250.578 | 0.012966 | 0 | 0 | 0.025933 | 250.7126 | 0.013258 | 0 | 0 | 0.026516 | 250.9145 | 0.013696 | 0 | 0 | 0.027392 | 251.049 | 0.013988 | 0 | 0 | 0.027976 | 251.2509 | 0.014426 | 0 | 0 | 0.028852 | 251.4528 | 0.014864 | 0 | 0 | 0.029727 | 251.5873 | 0.015156 | 0 | 0 | 0.030311 | 251.7892 | 0.015593 | 0 | 0 | 0.031187 | 251.9911 | 0.016031 | 0 | 0 | 0.032062 | 252.0583 | 0.016177 | 0 | 0 | 0.032354 | 252.2602 | 0.016615 | 0 | 0 | 0.03323 | 252.4621 | 0.017053 | 0 | 0 | 0.034106 | 252.5966 | 0.017345 | 0 | 0 | 0.034689 | 252.7985 | 0.017783 | 0 | 0 | 0.035565 | 252.9331 | 0.018074 | 0 | 0 | 0.036149 | 253.0677 | 0.018366 | 0 | 0 | 0.036733
2017-09-03 22:00 | 227.5096 | 0.67811 |  | 238.8998 | 0 | 0 | 0 | 0 | 245.6131 | 0.0021974 | 0 | 0 | 0.0043949 | 251.1058 | 0.014111 | 0 | 0 | 0.028222 | 251.3093 | 0.014552 | 0 | 0 | 0.029105 | 251.4449 | 0.014847 | 0 | 0 | 0.029693 | 251.6483 | 0.015288 | 0 | 0 | 0.030576 | 251.8518 | 0.015729 | 0 | 0 | 0.031458 | 252.0552 | 0.01617 | 0 | 0 | 0.032341 | 252.3264 | 0.016759 | 0 | 0 | 0.033517 | 252.5299 | 0.0172 | 0 | 0 | 0.0344 | 252.6655 | 0.017494 | 0 | 0 | 0.034988 | 252.8689 | 0.017935 | 0 | 0 | 0.035871 | 253.0046 | 0.018229 | 0 | 0 | 0.036459 | 253.208 | 0.018671 | 0 | 0 | 0.037341 | 253.4114 | 0.019112 | 0 | 0 | 0.038224 | 253.5471 | 0.019406 | 0 | 0 | 0.038812 | 253.7505 | 0.019847 | 0 | 0 | 0.039695 | 253.9539 | 0.020289 | 0 | 0 | 0.040577 | 254.0217 | 0.020436 | 0 | 0 | 0.040871 | 254.2252 | 0.020877 | 0 | 0 | 0.041754 | 254.4286 | 0.021318 | 0 | 0 | 0.042636 | 254.5642 | 0.021612 | 0 | 0 | 0.043225 | 254.7677 | 0.022054 | 0 | 0 | 0.044107 | 254.9033 | 0.022348 | 0 | 0 | 0.044696 | 255.0389 | 0.022642 | 0 | 0 | 0.045284
2017-09-03 23:00 | 226.0284 | 0.6737 |  | 237.3444 | 0 | 0 | 0 | 0 | 244.0141 | 0 | 0 | 0 | 0 | 249.471 | 0.010565 | 0 | 0 | 0.021131 | 249.6731 | 0.011004 | 0 | 0 | 0.022007 | 249.8079 | 0.011296 | 0 | 0 | 0.022592 | 250.01 | 0.011734 | 0 | 0 | 0.023469 | 250.2121 | 0.012173 | 0 | 0 | 0.024345 | 250.4142 | 0.012611 | 0 | 0 | 0.025222 | 250.6837 | 0.013196 | 0 | 0 | 0.026391 | 250.8858 | 0.013634 | 0 | 0 | 0.027268 | 251.0205 | 0.013926 | 0 | 0 | 0.027852 | 251.2226 | 0.014365 | 0 | 0 | 0.028729 | 251.3574 | 0.014657 | 0 | 0 | 0.029314 | 251.5595 | 0.015095 | 0 | 0 | 0.03019 | 251.7616 | 0.015534 | 0 | 0 | 0.031067 | 251.8963 | 0.015826 | 0 | 0 | 0.031652 | 252.0985 | 0.016264 | 0 | 0 | 0.032528 | 252.3006 | 0.016703 | 0 | 0 | 0.033405 | 252.3679 | 0.016849 | 0 | 0 | 0.033697 | 252.57 | 0.017287 | 0 | 0 | 0.034574 | 252.7722 | 0.017725 | 0 | 0 | 0.035451 | 252.9069 | 0.018018 | 0 | 0 | 0.036035 | 253.109 | 0.018456 | 0 | 0 | 0.036912 | 253.2437 | 0.018748 | 0 | 0 | 0.037497 | 253.3785 | 0.019041 | 0 | 0 | 0.038081
2017-09-04 | 221.104 | 0.65902 |  | 232.1735 | 0 | 0 | 0 | 0 | 238.6978 | 0 | 0 | 0 | 0 | 244.0359 | 0 | 0 | 0 | 0 | 244.2336 | 0 | 0 | 0 | 0 | 244.3654 | 0 | 0 | 0 | 0 | 244.5631 | 0 | 0 | 0 | 0 | 244.7608 | 0.00034875 | 0 | 0 | 0.0006975 | 244.9585 | 0.00077758 | 0 | 0 | 0.0015552 | 245.2221 | 0.0013493 | 0 | 0 | 0.0026987 | 245.4198 | 0.0017782 | 0 | 0 | 0.0035563 | 245.5516 | 0.0020641 | 0 | 0 | 0.0041281 | 245.7493 | 0.0024929 | 0 | 0 | 0.0049858 | 245.8811 | 0.0027788 | 0 | 0 | 0.0055575 | 246.0788 | 0.0032076 | 0 | 0 | 0.0064152 | 246.2765 | 0.0036364 | 0 | 0 | 0.0072728 | 246.4083 | 0.0039223 | 0 | 0 | 0.0078446 | 246.606 | 0.0043511 | 0 | 0 | 0.0087022 | 246.8038 | 0.0047799 | 0 | 0 | 0.0095599 | 246.8697 | 0.0049229 | 0 | 0 | 0.0098458 | 247.0674 | 0.0053517 | 0 | 0 | 0.010703 | 247.2651 | 0.0057805 | 0 | 0 | 0.011561 | 247.3969 | 0.0060664 | 0 | 0 | 0.012133 | 247.5946 | 0.0064953 | 0 | 0 | 0.012991 | 247.7264 | 0.0067811 | 0 | 0 | 0.013562 | 247.8582 | 0.007067 | 0 | 0 | 0.014134
2017-09-04 01:00 | 226.9516 | 0.67645 |  | 238.3139 | 0 | 0 | 0 | 0 | 245.0108 | 0.00089101 | 0 | 0 | 0.001782 | 250.4901 | 0.012776 | 0 | 0 | 0.025551 | 250.693 | 0.013216 | 0 | 0 | 0.026431 | 250.8283 | 0.013509 | 0 | 0 | 0.027018 | 251.0312 | 0.013949 | 0 | 0 | 0.027899 | 251.2341 | 0.014389 | 0 | 0 | 0.028779 | 251.4371 | 0.01483 | 0 | 0 | 0.029659 | 251.7077 | 0.015417 | 0 | 0 | 0.030833 | 251.9106 | 0.015857 | 0 | 0 | 0.031713 | 252.0459 | 0.01615 | 0 | 0 | 0.0323 | 252.2488 | 0.01659 | 0 | 0 | 0.033181 | 252.3841 | 0.016884 | 0 | 0 | 0.033767 | 252.5871 | 0.017324 | 0 | 0 | 0.034648 | 252.79 | 0.017764 | 0 | 0 | 0.035528 | 252.9253 | 0.018058 | 0 | 0 | 0.036115 | 253.1282 | 0.018498 | 0 | 0 | 0.036995 | 253.3311 | 0.018938 | 0 | 0 | 0.037876 | 253.3988 | 0.019085 | 0 | 0 | 0.038169 | 253.6017 | 0.019525 | 0 | 0 | 0.039049 | 253.8047 | 0.019965 | 0 | 0 | 0.03993 | 253.94 | 0.020258 | 0 | 0 | 0.040517 | 254.1429 | 0.020699 | 0 | 0 | 0.041397 | 254.2782 | 0.020992 | 0 | 0 | 0.041984 | 254.4135 | 0.021285 | 0 | 0 | 0.042571
2017-09-04 02:00 | 225.6209 | 0.67249 |  | 236.9165 | 0 | 0 | 0 | 0 | 243.5741 | 0 | 0 | 0 | 0 | 249.0213 | 0.0095897 | 0 | 0 | 0.019179 | 249.223 | 0.010027 | 0 | 0 | 0.020055 | 249.3575 | 0.010319 | 0 | 0 | 0.020638 | 249.5593 | 0.010757 | 0 | 0 | 0.021513 | 249.761 | 0.011194 | 0 | 0 | 0.022388 | 249.9627 | 0.011632 | 0 | 0 | 0.023264 | 250.2317 | 0.012215 | 0 | 0 | 0.02443 | 250.4335 | 0.012653 | 0 | 0 | 0.025306 | 250.568 | 0.012945 | 0 | 0 | 0.025889 | 250.7697 | 0.013382 | 0 | 0 | 0.026764 | 250.9042 | 0.013674 | 0 | 0 | 0.027348 | 251.106 | 0.014111 | 0 | 0 | 0.028223 | 251.3077 | 0.014549 | 0 | 0 | 0.029098 | 251.4422 | 0.014841 | 0 | 0 | 0.029682 | 251.644 | 0.015278 | 0 | 0 | 0.030557 | 251.8457 | 0.015716 | 0 | 0 | 0.031432 | 251.913 | 0.015862 | 0 | 0 | 0.031724 | 252.1147 | 0.016299 | 0 | 0 | 0.032599 | 252.3164 | 0.016737 | 0 | 0 | 0.033474 | 252.4509 | 0.017029 | 0 | 0 | 0.034057 | 252.6527 | 0.017466 | 0 | 0 | 0.034933 | 252.7872 | 0.017758 | 0 | 0 | 0.035516 | 252.9217 | 0.01805 | 0 | 0 | 0.036099
2017-09-04 03:00 | 227.9886 | 0.67954 |  | 239.4028 | 0 | 0 | 0 | 0 | 246.1302 | 0.0033191 | 0 | 0 | 0.0066382 | 251.6345 | 0.015258 | 0 | 0 | 0.030516 | 251.8384 | 0.0157 | 0 | 0 | 0.0314 | 251.9743 | 0.015995 | 0 | 0 | 0.03199 | 252.1782 | 0.016437 | 0 | 0 | 0.032874 | 252.382 | 0.016879 | 0 | 0 | 0.033758 | 252.5859 | 0.017321 | 0 | 0 | 0.034643 | 252.8577 | 0.017911 | 0 | 0 | 0.035822 | 253.0616 | 0.018353 | 0 | 0 | 0.036706 | 253.1975 | 0.018648 | 0 | 0 | 0.037296 | 253.4013 | 0.01909 | 0 | 0 | 0.03818 | 253.5373 | 0.019385 | 0 | 0 | 0.03877 | 253.7411 | 0.019827 | 0 | 0 | 0.039654 | 253.945 | 0.020269 | 0 | 0 | 0.040539 | 254.0809 | 0.020564 | 0 | 0 | 0.041128 | 254.2848 | 0.021006 | 0 | 0 | 0.042012 | 254.4886 | 0.021448 | 0 | 0 | 0.042897 | 254.5566 | 0.021596 | 0 | 0 | 0.043192 | 254.7604 | 0.022038 | 0 | 0 | 0.044076 | 254.9643 | 0.02248 | 0 | 0 | 0.04496 | 255.1002 | 0.022775 | 0 | 0 | 0.04555 | 255.3041 | 0.023217 | 0 | 0 | 0.046434 | 255.44 | 0.023512 | 0 | 0 | 0.047024 | 255.5759 | 0.023807 | 0 | 0 | 0.047613
2017-09-04 04:00 | 224.5971 | 0.66943 |  | 235.8415 | 0 | 0 | 0 | 0 | 242.4689 | 0 | 0 | 0 | 0 | 247.8913 | 0.0071389 | 0 | 0 | 0.014278 | 248.0922 | 0.0075745 | 0 | 0 | 0.015149 | 248.2261 | 0.0078649 | 0 | 0 | 0.01573 | 248.4269 | 0.0083005 | 0 | 0 | 0.016601 | 248.6277 | 0.0087361 | 0 | 0 | 0.017472 | 248.8285 | 0.0091717 | 0 | 0 | 0.018343 | 249.0963 | 0.0097525 | 0 | 0 | 0.019505 | 249.2972 | 0.010188 | 0 | 0 | 0.020376 | 249.431 | 0.010479 | 0 | 0 | 0.020957 | 249.6319 | 0.010914 | 0 | 0 | 0.021828 | 249.7658 | 0.011205 | 0 | 0 | 0.022409 | 249.9666 | 0.01164 | 0 | 0 | 0.02328 | 250.1674 | 0.012076 | 0 | 0 | 0.024151 | 250.3013 | 0.012366 | 0 | 0 | 0.024732 | 250.5021 | 0.012802 | 0 | 0 | 0.025603 | 250.703 | 0.013237 | 0 | 0 | 0.026475 | 250.7699 | 0.013383 | 0 | 0 | 0.026765 | 250.9707 | 0.013818 | 0 | 0 | 0.027636 | 251.1716 | 0.014254 | 0 | 0 | 0.028507 | 251.3055 | 0.014544 | 0 | 0 | 0.029088 | 251.5063 | 0.01498 | 0 | 0 | 0.029959 | 251.6402 | 0.01527 | 0 | 0 | 0.03054 | 251.7741 | 0.015561 | 0 | 0 | 0.031121
2017-09-04 05:00 | 231.8918 | 0.69118 |  | 243.5014 | 0 | 0 | 0 | 0 | 250.344 | 0.012459 | 0 | 0 | 0.024918 | 255.9426 | 0.024602 | 0 | 0 | 0.049204 | 256.1499 | 0.025052 | 0 | 0 | 0.050104 | 256.2882 | 0.025352 | 0 | 0 | 0.050703 | 256.4955 | 0.025801 | 0 | 0 | 0.051603 | 256.7029 | 0.026251 | 0 | 0 | 0.052502 | 256.9102 | 0.026701 | 0 | 0 | 0.053402 | 257.1867 | 0.027301 | 0 | 0 | 0.054601 | 257.394 | 0.02775 | 0 | 0 | 0.055501 | 257.5323 | 0.02805 | 0 | 0 | 0.0561 | 257.7396 | 0.0285 | 0 | 0 | 0.057 | 257.8779 | 0.0288 | 0 | 0 | 0.057599 | 258.0852 | 0.029249 | 0 | 0 | 0.058499 | 258.2926 | 0.029699 | 0 | 0 | 0.059398 | 258.4308 | 0.029999 | 0 | 0 | 0.059998 | 258.6382 | 0.030449 | 0 | 0 | 0.060898 | 258.8455 | 0.030899 | 0 | 0 | 0.061797 | 258.9146 | 0.031048 | 0 | 0 | 0.062097 | 259.122 | 0.031498 | 0 | 0 | 0.062996 | 259.3293 | 0.031948 | 0 | 0 | 0.063896 | 259.4676 | 0.032248 | 0 | 0 | 0.064496 | 259.6749 | 0.032698 | 0 | 0 | 0.065395 | 259.8132 | 0.032997 | 0 | 0 | 0.065995 | 259.9514 | 0.033297 | 0 | 0 | 0.066594
2017-09-04 06:00 | 231.5787 | 0.69024 |  | 243.1726 | 0 | 0 | 0 | 0 | 250.006 | 0.011726 | 0 | 0 | 0.023451 | 255.597 | 0.023852 | 0 | 0 | 0.047705 | 255.8041 | 0.024302 | 0 | 0 | 0.048603 | 255.9421 | 0.024601 | 0 | 0 | 0.049202 | 256.1492 | 0.02505 | 0 | 0 | 0.0501 | 256.3562 | 0.025499 | 0 | 0 | 0.050999 | 256.5633 | 0.025948 | 0 | 0 | 0.051897 | 256.8394 | 0.026547 | 0 | 0 | 0.053095 | 257.0465 | 0.026996 | 0 | 0 | 0.053993 | 257.1845 | 0.027296 | 0 | 0 | 0.054592 | 257.3916 | 0.027745 | 0 | 0 | 0.05549 | 257.5297 | 0.028044 | 0 | 0 | 0.056089 | 257.7367 | 0.028494 | 0 | 0 | 0.056987 | 257.9438 | 0.028943 | 0 | 0 | 0.057885 | 258.0819 | 0.029242 | 0 | 0 | 0.058484 | 258.2889 | 0.029691 | 0 | 0 | 0.059383 | 258.496 | 0.03014 | 0 | 0 | 0.060281 | 258.565 | 0.03029 | 0 | 0 | 0.06058 | 258.7721 | 0.030739 | 0 | 0 | 0.061479 | 258.9792 | 0.031188 | 0 | 0 | 0.062377 | 259.1172 | 0.031488 | 0 | 0 | 0.062976 | 259.3243 | 0.031937 | 0 | 0 | 0.063874 | 259.4623 | 0.032236 | 0 | 0 | 0.064473 | 259.6004 | 0.032536 | 0 | 0 | 0.065072
2017-09-04 07:00 | 230.909 | 0.68825 |  | 242.4694 | 0 | 0 | 0 | 0 | 249.2831 | 0.010158 | 0 | 0 | 0.020315 | 254.8579 | 0.022249 | 0 | 0 | 0.044499 | 255.0643 | 0.022697 | 0 | 0 | 0.045394 | 255.202 | 0.022996 | 0 | 0 | 0.045991 | 255.4085 | 0.023444 | 0 | 0 | 0.046887 | 255.6149 | 0.023891 | 0 | 0 | 0.047783 | 255.8214 | 0.024339 | 0 | 0 | 0.048678 | 256.0967 | 0.024936 | 0 | 0 | 0.049873 | 256.3032 | 0.025384 | 0 | 0 | 0.050768 | 256.4408 | 0.025683 | 0 | 0 | 0.051366 | 256.6473 | 0.026131 | 0 | 0 | 0.052261 | 256.785 | 0.026429 | 0 | 0 | 0.052858 | 256.9914 | 0.026877 | 0 | 0 | 0.053754 | 257.1979 | 0.027325 | 0 | 0 | 0.05465 | 257.3356 | 0.027623 | 0 | 0 | 0.055247 | 257.542 | 0.028071 | 0 | 0 | 0.056143 | 257.7485 | 0.028519 | 0 | 0 | 0.057038 | 257.8173 | 0.028668 | 0 | 0 | 0.057337 | 258.0238 | 0.029116 | 0 | 0 | 0.058232 | 258.2303 | 0.029564 | 0 | 0 | 0.059128 | 258.3679 | 0.029863 | 0 | 0 | 0.059725 | 258.5744 | 0.03031 | 0 | 0 | 0.060621 | 258.712 | 0.030609 | 0 | 0 | 0.061218 | 258.8497 | 0.030908 | 0 | 0 | 0.061815
2017-09-04 08:00 | 223.3513 | 0.66572 |  | 234.5333 | 0 | 0 | 0 | 0 | 241.1239 | 0 | 0 | 0 | 0 | 246.5163 | 0.0041564 | 0 | 0 | 0.0083128 | 246.716 | 0.0045896 | 0 | 0 | 0.0091792 | 246.8491 | 0.0048784 | 0 | 0 | 0.0097568 | 247.0489 | 0.0053116 | 0 | 0 | 0.010623 | 247.2486 | 0.0057447 | 0 | 0 | 0.011489 | 247.4483 | 0.0061779 | 0 | 0 | 0.012356 | 247.7146 | 0.0067555 | 0 | 0 | 0.013511 | 247.9143 | 0.0071887 | 0 | 0 | 0.014377 | 248.0474 | 0.0074775 | 0 | 0 | 0.014955 | 248.2471 | 0.0079107 | 0 | 0 | 0.015821 | 248.3803 | 0.0081995 | 0 | 0 | 0.016399 | 248.58 | 0.0086326 | 0 | 0 | 0.017265 | 248.7797 | 0.0090658 | 0 | 0 | 0.018132 | 248.9129 | 0.0093546 | 0 | 0 | 0.018709 | 249.1126 | 0.0097878 | 0 | 0 | 0.019576 | 249.3123 | 0.010221 | 0 | 0 | 0.020442 | 249.3789 | 0.010365 | 0 | 0 | 0.020731 | 249.5786 | 0.010799 | 0 | 0 | 0.021597 | 249.7783 | 0.011232 | 0 | 0 | 0.022463 | 249.9115 | 0.011521 | 0 | 0 | 0.023041 | 250.1112 | 0.011954 | 0 | 0 | 0.023907 | 250.2443 | 0.012243 | 0 | 0 | 0.024485 | 250.3775 | 0.012531 | 0 | 0 | 0.025063
2017-09-04 09:00 | 232.7285 | 0.69367 |  | 244.38 | 0 | 0 | 0 | 0 | 251.2474 | 0.014418 | 0 | 0 | 0.028836 | 256.8661 | 0.026605 | 0 | 0 | 0.05321 | 257.0742 | 0.027057 | 0 | 0 | 0.054113 | 257.2129 | 0.027357 | 0 | 0 | 0.054715 | 257.421 | 0.027809 | 0 | 0 | 0.055618 | 257.6291 | 0.02826 | 0 | 0 | 0.05652 | 257.8372 | 0.028712 | 0 | 0 | 0.057423 | 258.1147 | 0.029313 | 0 | 0 | 0.058627 | 258.3228 | 0.029765 | 0 | 0 | 0.05953 | 258.4615 | 0.030066 | 0 | 0 | 0.060131 | 258.6696 | 0.030517 | 0 | 0 | 0.061034 | 258.8084 | 0.030818 | 0 | 0 | 0.061636 | 259.0165 | 0.031269 | 0 | 0 | 0.062539 | 259.2246 | 0.031721 | 0 | 0 | 0.063441 | 259.3633 | 0.032022 | 0 | 0 | 0.064043 | 259.5714 | 0.032473 | 0 | 0 | 0.064946 | 259.7795 | 0.032924 | 0 | 0 | 0.065849 | 259.8489 | 0.033075 | 0 | 0 | 0.06615 | 260.057 | 0.033526 | 0 | 0 | 0.067052 | 260.2651 | 0.033978 | 0 | 0 | 0.067955 | 260.4038 | 0.034278 | 0 | 0 | 0.068557 | 260.6119 | 0.03473 | 0 | 0 | 0.06946 | 260.7507 | 0.035031 | 0 | 0 | 0.070062 | 260.8894 | 0.035332 | 0 | 0 | 0.070663
2017-09-04 10:00 | 229.5787 | 0.68428 |  | 241.0725 | 0 | 0 | 0 | 0 | 247.8469 | 0.0070425 | 0 | 0 | 0.014085 | 253.3896 | 0.019065 | 0 | 0 | 0.038129 | 253.5949 | 0.01951 | 0 | 0 | 0.03902 | 253.7317 | 0.019807 | 0 | 0 | 0.039613 | 253.937 | 0.020252 | 0 | 0 | 0.040504 | 254.1423 | 0.020697 | 0 | 0 | 0.041394 | 254.3476 | 0.021143 | 0 | 0 | 0.042285 | 254.6213 | 0.021736 | 0 | 0 | 0.043472 | 254.8266 | 0.022181 | 0 | 0 | 0.044363 | 254.9634 | 0.022478 | 0 | 0 | 0.044957 | 255.1687 | 0.022924 | 0 | 0 | 0.045847 | 255.3056 | 0.02322 | 0 | 0 | 0.046441 | 255.5109 | 0.023666 | 0 | 0 | 0.047331 | 255.7161 | 0.024111 | 0 | 0 | 0.048222 | 255.853 | 0.024408 | 0 | 0 | 0.048816 | 256.0583 | 0.024853 | 0 | 0 | 0.049706 | 256.2636 | 0.025298 | 0 | 0 | 0.050597 | 256.332 | 0.025447 | 0 | 0 | 0.050893 | 256.5373 | 0.025892 | 0 | 0 | 0.051784 | 256.7426 | 0.026337 | 0 | 0 | 0.052674 | 256.8794 | 0.026634 | 0 | 0 | 0.053268 | 257.0847 | 0.027079 | 0 | 0 | 0.054159 | 257.2216 | 0.027376 | 0 | 0 | 0.054752 | 257.3584 | 0.027673 | 0 | 0 | 0.055346
2017-09-04 11:00 | 229.6548 | 0.68451 |  | 241.1524 | 0 | 0 | 0 | 0 | 247.9291 | 0.0072207 | 0 | 0 | 0.014441 | 253.4736 | 0.019247 | 0 | 0 | 0.038494 | 253.6789 | 0.019692 | 0 | 0 | 0.039384 | 253.8158 | 0.019989 | 0 | 0 | 0.039978 | 254.0212 | 0.020435 | 0 | 0 | 0.040869 | 254.2265 | 0.02088 | 0 | 0 | 0.04176 | 254.4319 | 0.021325 | 0 | 0 | 0.042651 | 254.7057 | 0.021919 | 0 | 0 | 0.043838 | 254.911 | 0.022365 | 0 | 0 | 0.044729 | 255.0479 | 0.022662 | 0 | 0 | 0.045323 | 255.2533 | 0.023107 | 0 | 0 | 0.046214 | 255.3902 | 0.023404 | 0 | 0 | 0.046808 | 255.5956 | 0.023849 | 0 | 0 | 0.047699 | 255.8009 | 0.024295 | 0 | 0 | 0.04859 | 255.9378 | 0.024592 | 0 | 0 | 0.049183 | 256.1432 | 0.025037 | 0 | 0 | 0.050074 | 256.3485 | 0.025483 | 0 | 0 | 0.050965 | 256.417 | 0.025631 | 0 | 0 | 0.051262 | 256.6223 | 0.026076 | 0 | 0 | 0.052153 | 256.8277 | 0.026522 | 0 | 0 | 0.053044 | 256.9646 | 0.026819 | 0 | 0 | 0.053637 | 257.1699 | 0.027264 | 0 | 0 | 0.054528 | 257.3068 | 0.027561 | 0 | 0 | 0.055122 | 257.4437 | 0.027858 | 0 | 0 | 0.055716
2017-09-04 12:00 | 232.7074 | 0.69361 |  | 244.3578 | 0 | 0 | 0 | 0 | 251.2245 | 0.014369 | 0 | 0 | 0.028737 | 256.8427 | 0.026555 | 0 | 0 | 0.053109 | 257.0508 | 0.027006 | 0 | 0 | 0.054012 | 257.1895 | 0.027307 | 0 | 0 | 0.054613 | 257.3976 | 0.027758 | 0 | 0 | 0.055516 | 257.6057 | 0.028209 | 0 | 0 | 0.056419 | 257.8138 | 0.028661 | 0 | 0 | 0.057321 | 258.0912 | 0.029262 | 0 | 0 | 0.058525 | 258.2993 | 0.029714 | 0 | 0 | 0.059428 | 258.438 | 0.030015 | 0 | 0 | 0.060029 | 258.6461 | 0.030466 | 0 | 0 | 0.060932 | 258.7848 | 0.030767 | 0 | 0 | 0.061534 | 258.9929 | 0.031218 | 0 | 0 | 0.062436 | 259.201 | 0.03167 | 0 | 0 | 0.063339 | 259.3397 | 0.03197 | 0 | 0 | 0.063941 | 259.5478 | 0.032422 | 0 | 0 | 0.064844 | 259.7559 | 0.032873 | 0 | 0 | 0.065746 | 259.8252 | 0.033024 | 0 | 0 | 0.066047 | 260.0333 | 0.033475 | 0 | 0 | 0.06695 | 260.2414 | 0.033926 | 0 | 0 | 0.067852 | 260.3801 | 0.034227 | 0 | 0 | 0.068454 | 260.5882 | 0.034678 | 0 | 0 | 0.069357 | 260.7269 | 0.034979 | 0 | 0 | 0.069959 | 260.8657 | 0.03528 | 0 | 0 | 0.07056
2017-09-04 13:00 | 225.5726 | 0.67234 |  | 236.8659 | 0 | 0 | 0 | 0 | 243.522 | 0 | 0 | 0 | 0 | 248.968 | 0.0094742 | 0 | 0 | 0.018948 | 249.1697 | 0.0099117 | 0 | 0 | 0.019823 | 249.3042 | 0.010203 | 0 | 0 | 0.020407 | 249.5059 | 0.010641 | 0 | 0 | 0.021282 | 249.7076 | 0.011078 | 0 | 0 | 0.022157 | 249.9093 | 0.011516 | 0 | 0 | 0.023032 | 250.1782 | 0.012099 | 0 | 0 | 0.024198 | 250.3799 | 0.012537 | 0 | 0 | 0.025073 | 250.5144 | 0.012828 | 0 | 0 | 0.025657 | 250.7161 | 0.013266 | 0 | 0 | 0.026532 | 250.8506 | 0.013557 | 0 | 0 | 0.027115 | 251.0523 | 0.013995 | 0 | 0 | 0.02799 | 251.254 | 0.014432 | 0 | 0 | 0.028865 | 251.3884 | 0.014724 | 0 | 0 | 0.029448 | 251.5901 | 0.015162 | 0 | 0 | 0.030323 | 251.7918 | 0.015599 | 0 | 0 | 0.031198 | 251.8591 | 0.015745 | 0 | 0 | 0.03149 | 252.0608 | 0.016182 | 0 | 0 | 0.032365 | 252.2625 | 0.01662 | 0 | 0 | 0.03324 | 252.397 | 0.016912 | 0 | 0 | 0.033823 | 252.5987 | 0.017349 | 0 | 0 | 0.034698 | 252.7331 | 0.017641 | 0 | 0 | 0.035281 | 252.8676 | 0.017932 | 0 | 0 | 0.035865
2017-09-04 14:00 | 228.7729 | 0.68188 |  | 240.2264 | 0 | 0 | 0 | 0 | 246.977 | 0.0051557 | 0 | 0 | 0.010311 | 252.5002 | 0.017136 | 0 | 0 | 0.034271 | 252.7048 | 0.017579 | 0 | 0 | 0.035159 | 252.8412 | 0.017875 | 0 | 0 | 0.03575 | 253.0457 | 0.018319 | 0 | 0 | 0.036638 | 253.2503 | 0.018762 | 0 | 0 | 0.037525 | 253.4549 | 0.019206 | 0 | 0 | 0.038412 | 253.7276 | 0.019798 | 0 | 0 | 0.039596 | 253.9322 | 0.020241 | 0 | 0 | 0.040483 | 254.0686 | 0.020537 | 0 | 0 | 0.041075 | 254.2731 | 0.020981 | 0 | 0 | 0.041962 | 254.4095 | 0.021277 | 0 | 0 | 0.042554 | 254.6141 | 0.02172 | 0 | 0 | 0.043441 | 254.8186 | 0.022164 | 0 | 0 | 0.044328 | 254.955 | 0.02246 | 0 | 0 | 0.04492 | 255.1596 | 0.022904 | 0 | 0 | 0.045807 | 255.3641 | 0.023347 | 0 | 0 | 0.046695 | 255.4323 | 0.023495 | 0 | 0 | 0.046991 | 255.6369 | 0.023939 | 0 | 0 | 0.047878 | 255.8414 | 0.024383 | 0 | 0 | 0.048765 | 255.9778 | 0.024678 | 0 | 0 | 0.049357 | 256.1824 | 0.025122 | 0 | 0 | 0.050244 | 256.3188 | 0.025418 | 0 | 0 | 0.050836 | 256.4551 | 0.025714 | 0 | 0 | 0.051428
2017-09-04 15:00 | 226.9783 | 0.67653 |  | 238.3419 | 0 | 0 | 0 | 0 | 245.0396 | 0.00095345 | 0 | 0 | 0.0019069 | 250.5195 | 0.012839 | 0 | 0 | 0.025679 | 250.7224 | 0.01328 | 0 | 0 | 0.026559 | 250.8577 | 0.013573 | 0 | 0 | 0.027146 | 251.0607 | 0.014013 | 0 | 0 | 0.028027 | 251.2637 | 0.014453 | 0 | 0 | 0.028907 | 251.4666 | 0.014894 | 0 | 0 | 0.029787 | 251.7372 | 0.015481 | 0 | 0 | 0.030961 | 251.9402 | 0.015921 | 0 | 0 | 0.031842 | 252.0755 | 0.016214 | 0 | 0 | 0.032429 | 252.2785 | 0.016655 | 0 | 0 | 0.033309 | 252.4138 | 0.016948 | 0 | 0 | 0.033896 | 252.6167 | 0.017388 | 0 | 0 | 0.034777 | 252.8197 | 0.017829 | 0 | 0 | 0.035657 | 252.955 | 0.018122 | 0 | 0 | 0.036244 | 253.158 | 0.018562 | 0 | 0 | 0.037124 | 253.3609 | 0.019002 | 0 | 0 | 0.038005 | 253.4286 | 0.019149 | 0 | 0 | 0.038298 | 253.6315 | 0.019589 | 0 | 0 | 0.039179 | 253.8345 | 0.02003 | 0 | 0 | 0.040059 | 253.9698 | 0.020323 | 0 | 0 | 0.040646 | 254.1727 | 0.020763 | 0 | 0 | 0.041527 | 254.3081 | 0.021057 | 0 | 0 | 0.042114 | 254.4434 | 0.02135 | 0 | 0 | 0.042701
2017-09-04 16:00 | 210.2443 | 0.62665 |  | 220.7701 | 0 | 0 | 0 | 0 | 226.974 | 0 | 0 | 0 | 0 | 232.0498 | 0 | 0 | 0 | 0 | 232.2378 | 0 | 0 | 0 | 0 | 232.3632 | 0 | 0 | 0 | 0 | 232.5512 | 0 | 0 | 0 | 0 | 232.7392 | 0 | 0 | 0 | 0 | 232.9272 | 0 | 0 | 0 | 0 | 233.1778 | 0 | 0 | 0 | 0 | 233.3658 | 0 | 0 | 0 | 0 | 233.4911 | 0 | 0 | 0 | 0 | 233.6791 | 0 | 0 | 0 | 0 | 233.8045 | 0 | 0 | 0 | 0 | 233.9925 | 0 | 0 | 0 | 0 | 234.1805 | 0 | 0 | 0 | 0 | 234.3058 | 0 | 0 | 0 | 0 | 234.4938 | 0 | 0 | 0 | 0 | 234.6818 | 0 | 0 | 0 | 0 | 234.7445 | 0 | 0 | 0 | 0 | 234.9325 | 0 | 0 | 0 | 0 | 235.1204 | 0 | 0 | 0 | 0 | 235.2458 | 0 | 0 | 0 | 0 | 235.4338 | 0 | 0 | 0 | 0 | 235.5591 | 0 | 0 | 0 | 0 | 235.6844 | 0 | 0 | 0 | 0
2017-09-04 17:00 | 218.2465 | 0.65051 |  | 229.1729 | 0 | 0 | 0 | 0 | 235.6129 | 0 | 0 | 0 | 0 | 240.882 | 0 | 0 | 0 | 0 | 241.0772 | 0 | 0 | 0 | 0 | 241.2073 | 0 | 0 | 0 | 0 | 241.4024 | 0 | 0 | 0 | 0 | 241.5976 | 0 | 0 | 0 | 0 | 241.7927 | 0 | 0 | 0 | 0 | 242.0529 | 0 | 0 | 0 | 0 | 242.2481 | 0 | 0 | 0 | 0 | 242.3782 | 0 | 0 | 0 | 0 | 242.5733 | 0 | 0 | 0 | 0 | 242.7034 | 0 | 0 | 0 | 0 | 242.8986 | 0 | 0 | 0 | 0 | 243.0937 | 0 | 0 | 0 | 0 | 243.2238 | 0 | 0 | 0 | 0 | 243.419 | 0 | 0 | 0 | 0 | 243.6141 | 0 | 0 | 0 | 0 | 243.6792 | 0 | 0 | 0 | 0 | 243.8743 | 0 | 0 | 0 | 0 | 244.0695 | 0 | 0 | 0 | 0 | 244.1996 | 0 | 0 | 0 | 0 | 244.3947 | 0 | 0 | 0 | 0 | 244.5248 | 0 | 0 | 0 | 0 | 244.6549 | 0.00011917 | 0 | 0 | 0.00023833
2017-09-04 18:00 | 225.5488 | 0.67227 |  | 236.8409 | 0 | 0 | 0 | 0 | 243.4964 | 0 | 0 | 0 | 0 | 248.9418 | 0.0094173 | 0 | 0 | 0.018835 | 249.1434 | 0.0098547 | 0 | 0 | 0.019709 | 249.2779 | 0.010146 | 0 | 0 | 0.020293 | 249.4796 | 0.010584 | 0 | 0 | 0.021168 | 249.6813 | 0.011021 | 0 | 0 | 0.022042 | 249.8829 | 0.011459 | 0 | 0 | 0.022917 | 250.1518 | 0.012042 | 0 | 0 | 0.024084 | 250.3535 | 0.012479 | 0 | 0 | 0.024959 | 250.488 | 0.012771 | 0 | 0 | 0.025542 | 250.6897 | 0.013208 | 0 | 0 | 0.026417 | 250.8241 | 0.0135 | 0 | 0 | 0.027 | 251.0258 | 0.013938 | 0 | 0 | 0.027875 | 251.2275 | 0.014375 | 0 | 0 | 0.02875 | 251.3619 | 0.014667 | 0 | 0 | 0.029333 | 251.5636 | 0.015104 | 0 | 0 | 0.030208 | 251.7653 | 0.015542 | 0 | 0 | 0.031083 | 251.8325 | 0.015687 | 0 | 0 | 0.031375 | 252.0342 | 0.016125 | 0 | 0 | 0.03225 | 252.2359 | 0.016562 | 0 | 0 | 0.033124 | 252.3703 | 0.016854 | 0 | 0 | 0.033708 | 252.572 | 0.017291 | 0 | 0 | 0.034583 | 252.7065 | 0.017583 | 0 | 0 | 0.035166 | 252.8409 | 0.017875 | 0 | 0 | 0.035749
2017-09-04 19:00 | 227.477 | 0.67802 |  | 238.8656 | 0 | 0 | 0 | 0 | 245.5779 | 0.0021212 | 0 | 0 | 0.0042423 | 251.0699 | 0.014033 | 0 | 0 | 0.028066 | 251.2733 | 0.014474 | 0 | 0 | 0.028949 | 251.4089 | 0.014769 | 0 | 0 | 0.029537 | 251.6123 | 0.01521 | 0 | 0 | 0.030419 | 251.8157 | 0.015651 | 0 | 0 | 0.031302 | 252.0191 | 0.016092 | 0 | 0 | 0.032184 | 252.2903 | 0.01668 | 0 | 0 | 0.033361 | 252.4937 | 0.017121 | 0 | 0 | 0.034243 | 252.6293 | 0.017416 | 0 | 0 | 0.034831 | 252.8327 | 0.017857 | 0 | 0 | 0.035714 | 252.9683 | 0.018151 | 0 | 0 | 0.036302 | 253.1717 | 0.018592 | 0 | 0 | 0.037184 | 253.3751 | 0.019033 | 0 | 0 | 0.038067 | 253.5108 | 0.019327 | 0 | 0 | 0.038655 | 253.7142 | 0.019769 | 0 | 0 | 0.039537 | 253.9176 | 0.02021 | 0 | 0 | 0.04042 | 253.9854 | 0.020357 | 0 | 0 | 0.040714 | 254.1888 | 0.020798 | 0 | 0 | 0.041596 | 254.3922 | 0.021239 | 0 | 0 | 0.042478 | 254.5278 | 0.021533 | 0 | 0 | 0.043067 | 254.7312 | 0.021975 | 0 | 0 | 0.043949 | 254.8668 | 0.022269 | 0 | 0 | 0.044537 | 255.0024 | 0.022563 | 0 | 0 | 0.045126
2017-09-04 20:00 | 224.739 | 0.66986 |  | 235.9905 | 0 | 0 | 0 | 0 | 242.6221 | 0 | 0 | 0 | 0 | 248.0479 | 0.0074785 | 0 | 0 | 0.014957 | 248.2489 | 0.0079144 | 0 | 0 | 0.015829 | 248.3829 | 0.008205 | 0 | 0 | 0.01641 | 248.5838 | 0.0086409 | 0 | 0 | 0.017282 | 248.7848 | 0.0090768 | 0 | 0 | 0.018154 | 248.9857 | 0.0095126 | 0 | 0 | 0.019025 | 249.2537 | 0.010094 | 0 | 0 | 0.020188 | 249.4546 | 0.01053 | 0 | 0 | 0.021059 | 249.5886 | 0.01082 | 0 | 0 | 0.021641 | 249.7895 | 0.011256 | 0 | 0 | 0.022512 | 249.9235 | 0.011547 | 0 | 0 | 0.023093 | 250.1245 | 0.011983 | 0 | 0 | 0.023965 | 250.3254 | 0.012418 | 0 | 0 | 0.024837 | 250.4594 | 0.012709 | 0 | 0 | 0.025418 | 250.6604 | 0.013145 | 0 | 0 | 0.02629 | 250.8613 | 0.013581 | 0 | 0 | 0.027162 | 250.9283 | 0.013726 | 0 | 0 | 0.027452 | 251.1293 | 0.014162 | 0 | 0 | 0.028324 | 251.3302 | 0.014598 | 0 | 0 | 0.029196 | 251.4642 | 0.014888 | 0 | 0 | 0.029777 | 251.6651 | 0.015324 | 0 | 0 | 0.030649 | 251.7991 | 0.015615 | 0 | 0 | 0.03123 | 251.9331 | 0.015905 | 0 | 0 | 0.031811
2017-09-04 21:00 | 237.2726 | 0.70721 |  | 249.1516 | 0.0098725 | 0 | 0 | 0.019745 | 256.153 | 0.025059 | 0 | 0 | 0.050117 | 261.8815 | 0.037484 | 0 | 0 | 0.074967 | 262.0936 | 0.037944 | 0 | 0 | 0.075887 | 262.2351 | 0.03825 | 0 | 0 | 0.076501 | 262.4472 | 0.038711 | 0 | 0 | 0.077421 | 262.6594 | 0.039171 | 0 | 0 | 0.078342 | 262.8716 | 0.039631 | 0 | 0 | 0.079262 | 263.1545 | 0.040245 | 0 | 0 | 0.080489 | 263.3666 | 0.040705 | 0 | 0 | 0.08141 | 263.5081 | 0.041012 | 0 | 0 | 0.082023 | 263.7202 | 0.041472 | 0 | 0 | 0.082944 | 263.8617 | 0.041779 | 0 | 0 | 0.083557 | 264.0738 | 0.042239 | 0 | 0 | 0.084478 | 264.286 | 0.042699 | 0 | 0 | 0.085398 | 264.4274 | 0.043006 | 0 | 0 | 0.086011 | 264.6396 | 0.043466 | 0 | 0 | 0.086932 | 264.8518 | 0.043926 | 0 | 0 | 0.087852 | 264.9225 | 0.044079 | 0 | 0 | 0.088159 | 265.1347 | 0.04454 | 0 | 0 | 0.089079 | 265.3468 | 0.045 | 0 | 0 | 0.09 | 265.4883 | 0.045307 | 0 | 0 | 0.090613 | 265.7004 | 0.045767 | 0 | 0 | 0.091534 | 265.8419 | 0.046074 | 0 | 0 | 0.092147 | 265.9833 | 0.04638 | 0 | 0 | 0.092761
2017-09-04 22:00 | 225.99 | 0.67359 |  | 237.3042 | 0 | 0 | 0 | 0 | 243.9727 | 0 | 0 | 0 | 0 | 249.4287 | 0.010473 | 0 | 0 | 0.020947 | 249.6308 | 0.010912 | 0 | 0 | 0.021824 | 249.7655 | 0.011204 | 0 | 0 | 0.022408 | 249.9676 | 0.011642 | 0 | 0 | 0.023285 | 250.1697 | 0.012081 | 0 | 0 | 0.024161 | 250.3717 | 0.012519 | 0 | 0 | 0.025038 | 250.6412 | 0.013103 | 0 | 0 | 0.026207 | 250.8432 | 0.013542 | 0 | 0 | 0.027083 | 250.978 | 0.013834 | 0 | 0 | 0.027668 | 251.18 | 0.014272 | 0 | 0 | 0.028544 | 251.3147 | 0.014564 | 0 | 0 | 0.029129 | 251.5168 | 0.015003 | 0 | 0 | 0.030005 | 251.7189 | 0.015441 | 0 | 0 | 0.030882 | 251.8536 | 0.015733 | 0 | 0 | 0.031466 | 252.0557 | 0.016171 | 0 | 0 | 0.032343 | 252.2578 | 0.01661 | 0 | 0 | 0.033219 | 252.3251 | 0.016756 | 0 | 0 | 0.033512 | 252.5272 | 0.017194 | 0 | 0 | 0.034388 | 252.7293 | 0.017632 | 0 | 0 | 0.035265 | 252.864 | 0.017925 | 0 | 0 | 0.035849 | 253.0661 | 0.018363 | 0 | 0 | 0.036726 | 253.2008 | 0.018655 | 0 | 0 | 0.03731 | 253.3355 | 0.018947 | 0 | 0 | 0.037895
2017-09-04 23:00 | 227.1358 | 0.677 |  | 238.5073 | 0 | 0 | 0 | 0 | 245.2096 | 0.0013223 | 0 | 0 | 0.0026445 | 250.6933 | 0.013216 | 0 | 0 | 0.026433 | 250.8964 | 0.013657 | 0 | 0 | 0.027314 | 251.0318 | 0.013951 | 0 | 0 | 0.027901 | 251.2349 | 0.014391 | 0 | 0 | 0.028782 | 251.438 | 0.014832 | 0 | 0 | 0.029663 | 251.6411 | 0.015272 | 0 | 0 | 0.030544 | 251.9119 | 0.01586 | 0 | 0 | 0.031719 | 252.115 | 0.0163 | 0 | 0 | 0.0326 | 252.2504 | 0.016594 | 0 | 0 | 0.033188 | 252.4535 | 0.017034 | 0 | 0 | 0.034069 | 252.5889 | 0.017328 | 0 | 0 | 0.034656 | 252.792 | 0.017768 | 0 | 0 | 0.035537 | 252.9951 | 0.018209 | 0 | 0 | 0.036418 | 253.1305 | 0.018503 | 0 | 0 | 0.037005 | 253.3336 | 0.018943 | 0 | 0 | 0.037886 | 253.5367 | 0.019384 | 0 | 0 | 0.038768 | 253.6044 | 0.019531 | 0 | 0 | 0.039061 | 253.8075 | 0.019971 | 0 | 0 | 0.039942 | 254.0106 | 0.020412 | 0 | 0 | 0.040823 | 254.146 | 0.020705 | 0 | 0 | 0.041411 | 254.3491 | 0.021146 | 0 | 0 | 0.042292 | 254.4845 | 0.02144 | 0 | 0 | 0.042879 | 254.6199 | 0.021733 | 0 | 0 | 0.043466
2017-09-05 | 228.6639 | 0.68156 |  | 240.1119 | 0 | 0 | 0 | 0 | 246.8593 | 0.0049003 | 0 | 0 | 0.0098007 | 252.3799 | 0.016875 | 0 | 0 | 0.033749 | 252.5843 | 0.017318 | 0 | 0 | 0.034636 | 252.7206 | 0.017614 | 0 | 0 | 0.035227 | 252.9251 | 0.018057 | 0 | 0 | 0.036114 | 253.1296 | 0.018501 | 0 | 0 | 0.037001 | 253.334 | 0.018944 | 0 | 0 | 0.037888 | 253.6067 | 0.019535 | 0 | 0 | 0.039071 | 253.8111 | 0.019979 | 0 | 0 | 0.039958 | 253.9474 | 0.020275 | 0 | 0 | 0.040549 | 254.1519 | 0.020718 | 0 | 0 | 0.041436 | 254.2882 | 0.021014 | 0 | 0 | 0.042027 | 254.4927 | 0.021457 | 0 | 0 | 0.042914 | 254.6971 | 0.021901 | 0 | 0 | 0.043801 | 254.8335 | 0.022196 | 0 | 0 | 0.044393 | 255.0379 | 0.02264 | 0 | 0 | 0.04528 | 255.2424 | 0.023083 | 0 | 0 | 0.046167 | 255.3105 | 0.023231 | 0 | 0 | 0.046462 | 255.515 | 0.023675 | 0 | 0 | 0.047349 | 255.7195 | 0.024118 | 0 | 0 | 0.048236 | 255.8558 | 0.024414 | 0 | 0 | 0.048828 | 256.0603 | 0.024857 | 0 | 0 | 0.049715 | 256.1966 | 0.025153 | 0 | 0 | 0.050306 | 256.3329 | 0.025449 | 0 | 0 | 0.050897
2017-09-05 01:00 | 227.308 | 0.67751 |  | 238.6881 | 0 | 0 | 0 | 0 | 245.3955 | 0.0017255 | 0 | 0 | 0.003451 | 250.8834 | 0.013629 | 0 | 0 | 0.027257 | 251.0866 | 0.01407 | 0 | 0 | 0.028139 | 251.2221 | 0.014363 | 0 | 0 | 0.028727 | 251.4254 | 0.014804 | 0 | 0 | 0.029609 | 251.6287 | 0.015245 | 0 | 0 | 0.03049 | 251.8319 | 0.015686 | 0 | 0 | 0.031372 | 252.1029 | 0.016274 | 0 | 0 | 0.032548 | 252.3062 | 0.016715 | 0 | 0 | 0.033429 | 252.4417 | 0.017009 | 0 | 0 | 0.034017 | 252.6449 | 0.017449 | 0 | 0 | 0.034899 | 252.7804 | 0.017743 | 0 | 0 | 0.035487 | 252.9837 | 0.018184 | 0 | 0 | 0.036368 | 253.1869 | 0.018625 | 0 | 0 | 0.03725 | 253.3224 | 0.018919 | 0 | 0 | 0.037838 | 253.5257 | 0.01936 | 0 | 0 | 0.03872 | 253.7289 | 0.019801 | 0 | 0 | 0.039601 | 253.7967 | 0.019948 | 0 | 0 | 0.039895 | 253.9999 | 0.020388 | 0 | 0 | 0.040777 | 254.2032 | 0.020829 | 0 | 0 | 0.041659 | 254.3387 | 0.021123 | 0 | 0 | 0.042247 | 254.542 | 0.021564 | 0 | 0 | 0.043128 | 254.6775 | 0.021858 | 0 | 0 | 0.043716 | 254.813 | 0.022152 | 0 | 0 | 0.044304
2017-09-05 02:00 | 221.1535 | 0.65917 |  | 232.2255 | 0 | 0 | 0 | 0 | 238.7513 | 0 | 0 | 0 | 0 | 244.0906 | 0 | 0 | 0 | 0 | 244.2883 | 0 | 0 | 0 | 0 | 244.4202 | 0 | 0 | 0 | 0 | 244.6179 | 3.8899e-05 | 0 | 0 | 7.7799e-05 | 244.8157 | 0.00046782 | 0 | 0 | 0.00093564 | 245.0134 | 0.00089674 | 0 | 0 | 0.0017935 | 245.2771 | 0.0014686 | 0 | 0 | 0.0029373 | 245.4749 | 0.0018976 | 0 | 0 | 0.0037951 | 245.6067 | 0.0021835 | 0 | 0 | 0.004367 | 245.8044 | 0.0026124 | 0 | 0 | 0.0052249 | 245.9363 | 0.0028984 | 0 | 0 | 0.0057968 | 246.134 | 0.0033273 | 0 | 0 | 0.0066546 | 246.3318 | 0.0037562 | 0 | 0 | 0.0075124 | 246.4636 | 0.0040422 | 0 | 0 | 0.0080843 | 246.6614 | 0.0044711 | 0 | 0 | 0.0089422 | 246.8591 | 0.0049 | 0 | 0 | 0.0098 | 246.925 | 0.005043 | 0 | 0 | 0.010086 | 247.1228 | 0.0054719 | 0 | 0 | 0.010944 | 247.3205 | 0.0059008 | 0 | 0 | 0.011802 | 247.4524 | 0.0061868 | 0 | 0 | 0.012374 | 247.6501 | 0.0066157 | 0 | 0 | 0.013231 | 247.7819 | 0.0069016 | 0 | 0 | 0.013803 | 247.9138 | 0.0071876 | 0 | 0 | 0.014375
2017-09-05 03:00 | 224.7054 | 0.66976 |  | 235.9552 | 0 | 0 | 0 | 0 | 242.5858 | 0 | 0 | 0 | 0 | 248.0108 | 0.0073981 | 0 | 0 | 0.014796 | 248.2117 | 0.0078339 | 0 | 0 | 0.015668 | 248.3457 | 0.0081244 | 0 | 0 | 0.016249 | 248.5466 | 0.0085602 | 0 | 0 | 0.01712 | 248.7475 | 0.008996 | 0 | 0 | 0.017992 | 248.9485 | 0.0094318 | 0 | 0 | 0.018864 | 249.2164 | 0.010013 | 0 | 0 | 0.020026 | 249.4173 | 0.010449 | 0 | 0 | 0.020897 | 249.5513 | 0.010739 | 0 | 0 | 0.021479 | 249.7522 | 0.011175 | 0 | 0 | 0.02235 | 249.8861 | 0.011466 | 0 | 0 | 0.022931 | 250.0871 | 0.011901 | 0 | 0 | 0.023803 | 250.288 | 0.012337 | 0 | 0 | 0.024674 | 250.4219 | 0.012628 | 0 | 0 | 0.025256 | 250.6229 | 0.013064 | 0 | 0 | 0.026127 | 250.8238 | 0.013499 | 0 | 0 | 0.026999 | 250.8908 | 0.013645 | 0 | 0 | 0.027289 | 251.0917 | 0.01408 | 0 | 0 | 0.028161 | 251.2926 | 0.014516 | 0 | 0 | 0.029033 | 251.4266 | 0.014807 | 0 | 0 | 0.029614 | 251.6275 | 0.015243 | 0 | 0 | 0.030485 | 251.7615 | 0.015533 | 0 | 0 | 0.031066 | 251.8954 | 0.015824 | 0 | 0 | 0.031647
2017-09-05 04:00 | 224.3526 | 0.66871 |  | 235.5848 | 0 | 0 | 0 | 0 | 242.205 | 0 | 0 | 0 | 0 | 247.6215 | 0.0065536 | 0 | 0 | 0.013107 | 247.8221 | 0.0069887 | 0 | 0 | 0.013977 | 247.9558 | 0.0072788 | 0 | 0 | 0.014558 | 248.1564 | 0.0077139 | 0 | 0 | 0.015428 | 248.357 | 0.008149 | 0 | 0 | 0.016298 | 248.5577 | 0.0085842 | 0 | 0 | 0.017168 | 248.8251 | 0.0091643 | 0 | 0 | 0.018329 | 249.0258 | 0.0095995 | 0 | 0 | 0.019199 | 249.1595 | 0.0098895 | 0 | 0 | 0.019779 | 249.3601 | 0.010325 | 0 | 0 | 0.020649 | 249.4938 | 0.010615 | 0 | 0 | 0.02123 | 249.6945 | 0.01105 | 0 | 0 | 0.0221 | 249.8951 | 0.011485 | 0 | 0 | 0.02297 | 250.0288 | 0.011775 | 0 | 0 | 0.02355 | 250.2294 | 0.01221 | 0 | 0 | 0.02442 | 250.43 | 0.012645 | 0 | 0 | 0.025291 | 250.4969 | 0.01279 | 0 | 0 | 0.025581 | 250.6975 | 0.013226 | 0 | 0 | 0.026451 | 250.8981 | 0.013661 | 0 | 0 | 0.027321 | 251.0319 | 0.013951 | 0 | 0 | 0.027901 | 251.2325 | 0.014386 | 0 | 0 | 0.028772 | 251.3662 | 0.014676 | 0 | 0 | 0.029352 | 251.5 | 0.014966 | 0 | 0 | 0.029932
2017-09-05 05:00 | 227.9359 | 0.67939 |  | 239.3475 | 0 | 0 | 0 | 0 | 246.0734 | 0.0031957 | 0 | 0 | 0.0063915 | 251.5764 | 0.015132 | 0 | 0 | 0.030264 | 251.7802 | 0.015574 | 0 | 0 | 0.031148 | 251.9161 | 0.015869 | 0 | 0 | 0.031737 | 252.1199 | 0.016311 | 0 | 0 | 0.032621 | 252.3237 | 0.016753 | 0 | 0 | 0.033505 | 252.5275 | 0.017195 | 0 | 0 | 0.03439 | 252.7993 | 0.017784 | 0 | 0 | 0.035568 | 253.0031 | 0.018226 | 0 | 0 | 0.036453 | 253.139 | 0.018521 | 0 | 0 | 0.037042 | 253.3428 | 0.018963 | 0 | 0 | 0.037926 | 253.4787 | 0.019258 | 0 | 0 | 0.038516 | 253.6825 | 0.0197 | 0 | 0 | 0.0394 | 253.8863 | 0.020142 | 0 | 0 | 0.040284 | 254.0222 | 0.020437 | 0 | 0 | 0.040873 | 254.226 | 0.020879 | 0 | 0 | 0.041758 | 254.4298 | 0.021321 | 0 | 0 | 0.042642 | 254.4977 | 0.021468 | 0 | 0 | 0.042936 | 254.7016 | 0.02191 | 0 | 0 | 0.043821 | 254.9054 | 0.022352 | 0 | 0 | 0.044705 | 255.0413 | 0.022647 | 0 | 0 | 0.045294 | 255.2451 | 0.023089 | 0 | 0 | 0.046178 | 255.3809 | 0.023384 | 0 | 0 | 0.046768 | 255.5168 | 0.023679 | 0 | 0 | 0.047357
2017-09-05 06:00 | 224.6701 | 0.66965 |  | 235.9181 | 0 | 0 | 0 | 0 | 242.5477 | 0 | 0 | 0 | 0 | 247.9719 | 0.0073135 | 0 | 0 | 0.014627 | 248.1727 | 0.0077493 | 0 | 0 | 0.015499 | 248.3067 | 0.0080398 | 0 | 0 | 0.01608 | 248.5076 | 0.0084755 | 0 | 0 | 0.016951 | 248.7085 | 0.0089113 | 0 | 0 | 0.017823 | 248.9094 | 0.009347 | 0 | 0 | 0.018694 | 249.1772 | 0.009928 | 0 | 0 | 0.019856 | 249.3781 | 0.010364 | 0 | 0 | 0.020727 | 249.512 | 0.010654 | 0 | 0 | 0.021308 | 249.7129 | 0.01109 | 0 | 0 | 0.02218 | 249.8469 | 0.01138 | 0 | 0 | 0.022761 | 250.0478 | 0.011816 | 0 | 0 | 0.023632 | 250.2487 | 0.012252 | 0 | 0 | 0.024504 | 250.3826 | 0.012542 | 0 | 0 | 0.025085 | 250.5835 | 0.012978 | 0 | 0 | 0.025956 | 250.7844 | 0.013414 | 0 | 0 | 0.026828 | 250.8514 | 0.013559 | 0 | 0 | 0.027118 | 251.0522 | 0.013995 | 0 | 0 | 0.02799 | 251.2531 | 0.014431 | 0 | 0 | 0.028861 | 251.3871 | 0.014721 | 0 | 0 | 0.029442 | 251.588 | 0.015157 | 0 | 0 | 0.030314 | 251.7219 | 0.015447 | 0 | 0 | 0.030895 | 251.8558 | 0.015738 | 0 | 0 | 0.031476
2017-09-05 07:00 | 228.8721 | 0.68218 |  | 240.3305 | 0 | 0 | 0 | 0 | 247.0841 | 0.0053879 | 0 | 0 | 0.010776 | 252.6097 | 0.017373 | 0 | 0 | 0.034746 | 252.8143 | 0.017817 | 0 | 0 | 0.035634 | 252.9508 | 0.018113 | 0 | 0 | 0.036226 | 253.1554 | 0.018557 | 0 | 0 | 0.037113 | 253.3601 | 0.019001 | 0 | 0 | 0.038001 | 253.5647 | 0.019444 | 0 | 0 | 0.038889 | 253.8376 | 0.020036 | 0 | 0 | 0.040073 | 254.0423 | 0.02048 | 0 | 0 | 0.04096 | 254.1787 | 0.020776 | 0 | 0 | 0.041552 | 254.3833 | 0.02122 | 0 | 0 | 0.04244 | 254.5198 | 0.021516 | 0 | 0 | 0.043032 | 254.7244 | 0.02196 | 0 | 0 | 0.04392 | 254.9291 | 0.022404 | 0 | 0 | 0.044808 | 255.0655 | 0.0227 | 0 | 0 | 0.045399 | 255.2702 | 0.023144 | 0 | 0 | 0.046287 | 255.4748 | 0.023587 | 0 | 0 | 0.047175 | 255.543 | 0.023735 | 0 | 0 | 0.047471 | 255.7477 | 0.024179 | 0 | 0 | 0.048359 | 255.9523 | 0.024623 | 0 | 0 | 0.049246 | 256.0888 | 0.024919 | 0 | 0 | 0.049838 | 256.2934 | 0.025363 | 0 | 0 | 0.050726 | 256.4299 | 0.025659 | 0 | 0 | 0.051318 | 256.5663 | 0.025955 | 0 | 0 | 0.05191
2017-09-05 08:00 | 222.1788 | 0.66223 |  | 233.3021 | 0 | 0 | 0 | 0 | 239.8582 | 0 | 0 | 0 | 0 | 245.2222 | 0.0013495 | 0 | 0 | 0.0026991 | 245.4209 | 0.0017805 | 0 | 0 | 0.0035609 | 245.5533 | 0.0020677 | 0 | 0 | 0.0041355 | 245.752 | 0.0024986 | 0 | 0 | 0.0049973 | 245.9506 | 0.0029296 | 0 | 0 | 0.0058591 | 246.1493 | 0.0033605 | 0 | 0 | 0.0067209 | 246.4142 | 0.003935 | 0 | 0 | 0.00787 | 246.6129 | 0.0043659 | 0 | 0 | 0.0087318 | 246.7453 | 0.0046532 | 0 | 0 | 0.0093064 | 246.944 | 0.0050841 | 0 | 0 | 0.010168 | 247.0764 | 0.0053714 | 0 | 0 | 0.010743 | 247.2751 | 0.0058023 | 0 | 0 | 0.011605 | 247.4738 | 0.0062332 | 0 | 0 | 0.012466 | 247.6062 | 0.0065205 | 0 | 0 | 0.013041 | 247.8049 | 0.0069514 | 0 | 0 | 0.013903 | 248.0035 | 0.0073823 | 0 | 0 | 0.014765 | 248.0698 | 0.0075259 | 0 | 0 | 0.015052 | 248.2684 | 0.0079568 | 0 | 0 | 0.015914 | 248.4671 | 0.0083878 | 0 | 0 | 0.016776 | 248.5996 | 0.008675 | 0 | 0 | 0.01735 | 248.7982 | 0.0091059 | 0 | 0 | 0.018212 | 248.9307 | 0.0093932 | 0 | 0 | 0.018786 | 249.0631 | 0.0096805 | 0 | 0 | 0.019361
2017-09-05 09:00 | 214.4973 | 0.63933 |  | 225.236 | 0 | 0 | 0 | 0 | 231.5654 | 0 | 0 | 0 | 0 | 236.7439 | 0 | 0 | 0 | 0 | 236.9357 | 0 | 0 | 0 | 0 | 237.0636 | 0 | 0 | 0 | 0 | 237.2554 | 0 | 0 | 0 | 0 | 237.4472 | 0 | 0 | 0 | 0 | 237.639 | 0 | 0 | 0 | 0 | 237.8947 | 0 | 0 | 0 | 0 | 238.0865 | 0 | 0 | 0 | 0 | 238.2144 | 0 | 0 | 0 | 0 | 238.4062 | 0 | 0 | 0 | 0 | 238.5341 | 0 | 0 | 0 | 0 | 238.7259 | 0 | 0 | 0 | 0 | 238.9177 | 0 | 0 | 0 | 0 | 239.0455 | 0 | 0 | 0 | 0 | 239.2373 | 0 | 0 | 0 | 0 | 239.4291 | 0 | 0 | 0 | 0 | 239.4931 | 0 | 0 | 0 | 0 | 239.6849 | 0 | 0 | 0 | 0 | 239.8767 | 0 | 0 | 0 | 0 | 240.0045 | 0 | 0 | 0 | 0 | 240.1963 | 0 | 0 | 0 | 0 | 240.3242 | 0 | 0 | 0 | 0 | 240.4521 | 0 | 0 | 0 | 0
2017-09-05 10:00 | 210.6011 | 0.62772 |  | 221.1448 | 0 | 0 | 0 | 0 | 227.3592 | 0 | 0 | 0 | 0 | 232.4437 | 0 | 0 | 0 | 0 | 232.632 | 0 | 0 | 0 | 0 | 232.7575 | 0 | 0 | 0 | 0 | 232.9458 | 0 | 0 | 0 | 0 | 233.1342 | 0 | 0 | 0 | 0 | 233.3225 | 0 | 0 | 0 | 0 | 233.5736 | 0 | 0 | 0 | 0 | 233.7619 | 0 | 0 | 0 | 0 | 233.8874 | 0 | 0 | 0 | 0 | 234.0757 | 0 | 0 | 0 | 0 | 234.2013 | 0 | 0 | 0 | 0 | 234.3896 | 0 | 0 | 0 | 0 | 234.5779 | 0 | 0 | 0 | 0 | 234.7035 | 0 | 0 | 0 | 0 | 234.8918 | 0 | 0 | 0 | 0 | 235.0801 | 0 | 0 | 0 | 0 | 235.1429 | 0 | 0 | 0 | 0 | 235.3312 | 0 | 0 | 0 | 0 | 235.5195 | 0 | 0 | 0 | 0 | 235.645 | 0 | 0 | 0 | 0 | 235.8333 | 0 | 0 | 0 | 0 | 235.9589 | 0 | 0 | 0 | 0 | 236.0844 | 0 | 0 | 0 | 0
2017-09-05 11:00 | 206.8629 | 0.61658 |  | 217.2195 | 0 | 0 | 0 | 0 | 223.3236 | 0 | 0 | 0 | 0 | 228.3178 | 0 | 0 | 0 | 0 | 228.5028 | 0 | 0 | 0 | 0 | 228.6261 | 0 | 0 | 0 | 0 | 228.8111 | 0 | 0 | 0 | 0 | 228.996 | 0 | 0 | 0 | 0 | 229.181 | 0 | 0 | 0 | 0 | 229.4277 | 0 | 0 | 0 | 0 | 229.6126 | 0 | 0 | 0 | 0 | 229.7359 | 0 | 0 | 0 | 0 | 229.9209 | 0 | 0 | 0 | 0 | 230.0442 | 0 | 0 | 0 | 0 | 230.2292 | 0 | 0 | 0 | 0 | 230.4142 | 0 | 0 | 0 | 0 | 230.5375 | 0 | 0 | 0 | 0 | 230.7225 | 0 | 0 | 0 | 0 | 230.9074 | 0 | 0 | 0 | 0 | 230.9691 | 0 | 0 | 0 | 0 | 231.1541 | 0 | 0 | 0 | 0 | 231.339 | 0 | 0 | 0 | 0 | 231.4624 | 0 | 0 | 0 | 0 | 231.6473 | 0 | 0 | 0 | 0 | 231.7706 | 0 | 0 | 0 | 0 | 231.894 | 0 | 0 | 0 | 0
2017-09-05 12:00 | 206.4237 | 0.61527 |  | 216.7583 | 0 | 0 | 0 | 0 | 222.8494 | 0 | 0 | 0 | 0 | 227.8331 | 0 | 0 | 0 | 0 | 228.0177 | 0 | 0 | 0 | 0 | 228.1407 | 0 | 0 | 0 | 0 | 228.3253 | 0 | 0 | 0 | 0 | 228.5099 | 0 | 0 | 0 | 0 | 228.6944 | 0 | 0 | 0 | 0 | 228.9406 | 0 | 0 | 0 | 0 | 229.1251 | 0 | 0 | 0 | 0 | 229.2482 | 0 | 0 | 0 | 0 | 229.4328 | 0 | 0 | 0 | 0 | 229.5558 | 0 | 0 | 0 | 0 | 229.7404 | 0 | 0 | 0 | 0 | 229.925 | 0 | 0 | 0 | 0 | 230.048 | 0 | 0 | 0 | 0 | 230.2326 | 0 | 0 | 0 | 0 | 230.4172 | 0 | 0 | 0 | 0 | 230.4787 | 0 | 0 | 0 | 0 | 230.6633 | 0 | 0 | 0 | 0 | 230.8479 | 0 | 0 | 0 | 0 | 230.9709 | 0 | 0 | 0 | 0 | 231.1555 | 0 | 0 | 0 | 0 | 231.2786 | 0 | 0 | 0 | 0 | 231.4016 | 0 | 0 | 0 | 0
2017-09-05 13:00 | 207.7675 | 0.61927 |  | 218.1693 | 0 | 0 | 0 | 0 | 224.3001 | 0 | 0 | 0 | 0 | 229.3162 | 0 | 0 | 0 | 0 | 229.5019 | 0 | 0 | 0 | 0 | 229.6258 | 0 | 0 | 0 | 0 | 229.8116 | 0 | 0 | 0 | 0 | 229.9974 | 0 | 0 | 0 | 0 | 230.1831 | 0 | 0 | 0 | 0 | 230.4308 | 0 | 0 | 0 | 0 | 230.6166 | 0 | 0 | 0 | 0 | 230.7405 | 0 | 0 | 0 | 0 | 230.9263 | 0 | 0 | 0 | 0 | 231.0501 | 0 | 0 | 0 | 0 | 231.2359 | 0 | 0 | 0 | 0 | 231.4217 | 0 | 0 | 0 | 0 | 231.5455 | 0 | 0 | 0 | 0 | 231.7313 | 0 | 0 | 0 | 0 | 231.9171 | 0 | 0 | 0 | 0 | 231.979 | 0 | 0 | 0 | 0 | 232.1648 | 0 | 0 | 0 | 0 | 232.3506 | 0 | 0 | 0 | 0 | 232.4744 | 0 | 0 | 0 | 0 | 232.6602 | 0 | 0 | 0 | 0 | 232.7841 | 0 | 0 | 0 | 0 | 232.9079 | 0 | 0 | 0 | 0
2017-09-05 14:00 | 211.2359 | 0.62961 |  | 221.8114 | 0 | 0 | 0 | 0 | 228.0445 | 0 | 0 | 0 | 0 | 233.1443 | 0 | 0 | 0 | 0 | 233.3332 | 0 | 0 | 0 | 0 | 233.4591 | 0 | 0 | 0 | 0 | 233.648 | 0 | 0 | 0 | 0 | 233.8369 | 0 | 0 | 0 | 0 | 234.0258 | 0 | 0 | 0 | 0 | 234.2776 | 0 | 0 | 0 | 0 | 234.4665 | 0 | 0 | 0 | 0 | 234.5924 | 0 | 0 | 0 | 0 | 234.7813 | 0 | 0 | 0 | 0 | 234.9072 | 0 | 0 | 0 | 0 | 235.0961 | 0 | 0 | 0 | 0 | 235.285 | 0 | 0 | 0 | 0 | 235.4109 | 0 | 0 | 0 | 0 | 235.5998 | 0 | 0 | 0 | 0 | 235.7887 | 0 | 0 | 0 | 0 | 235.8516 | 0 | 0 | 0 | 0 | 236.0405 | 0 | 0 | 0 | 0 | 236.2294 | 0 | 0 | 0 | 0 | 236.3553 | 0 | 0 | 0 | 0 | 236.5442 | 0 | 0 | 0 | 0 | 236.6701 | 0 | 0 | 0 | 0 | 236.7961 | 0 | 0 | 0 | 0
2017-09-05 15:00 | 219.7258 | 0.65491 |  | 230.7263 | 0 | 0 | 0 | 0 | 237.21 | 0 | 0 | 0 | 0 | 242.5148 | 0 | 0 | 0 | 0 | 242.7112 | 0 | 0 | 0 | 0 | 242.8422 | 0 | 0 | 0 | 0 | 243.0387 | 0 | 0 | 0 | 0 | 243.2352 | 0 | 0 | 0 | 0 | 243.4316 | 0 | 0 | 0 | 0 | 243.6936 | 0 | 0 | 0 | 0 | 243.8901 | 0 | 0 | 0 | 0 | 244.0211 | 0 | 0 | 0 | 0 | 244.2175 | 0 | 0 | 0 | 0 | 244.3485 | 0 | 0 | 0 | 0 | 244.545 | 0 | 0 | 0 | 0 | 244.7415 | 0.00030685 | 0 | 0 | 0.00061369 | 244.8725 | 0.00059095 | 0 | 0 | 0.0011819 | 245.0689 | 0.0010171 | 0 | 0 | 0.0020342 | 245.2654 | 0.0014433 | 0 | 0 | 0.0028865 | 245.3309 | 0.0015853 | 0 | 0 | 0.0031706 | 245.5274 | 0.0020115 | 0 | 0 | 0.0040229 | 245.7238 | 0.0024376 | 0 | 0 | 0.0048752 | 245.8548 | 0.0027217 | 0 | 0 | 0.0054434 | 246.0513 | 0.0031479 | 0 | 0 | 0.0062957 | 246.1823 | 0.003432 | 0 | 0 | 0.0068639 | 246.3133 | 0.0037161 | 0 | 0 | 0.0074321
2017-09-05 16:00 | 213.5198 | 0.63642 |  | 224.2096 | 0 | 0 | 0 | 0 | 230.5101 | 0 | 0 | 0 | 0 | 235.6651 | 0 | 0 | 0 | 0 | 235.856 | 0 | 0 | 0 | 0 | 235.9833 | 0 | 0 | 0 | 0 | 236.1742 | 0 | 0 | 0 | 0 | 236.3651 | 0 | 0 | 0 | 0 | 236.556 | 0 | 0 | 0 | 0 | 236.8106 | 0 | 0 | 0 | 0 | 237.0015 | 0 | 0 | 0 | 0 | 237.1288 | 0 | 0 | 0 | 0 | 237.3197 | 0 | 0 | 0 | 0 | 237.447 | 0 | 0 | 0 | 0 | 237.638 | 0 | 0 | 0 | 0 | 237.8289 | 0 | 0 | 0 | 0 | 237.9562 | 0 | 0 | 0 | 0 | 238.1471 | 0 | 0 | 0 | 0 | 238.338 | 0 | 0 | 0 | 0 | 238.4017 | 0 | 0 | 0 | 0 | 238.5926 | 0 | 0 | 0 | 0 | 238.7835 | 0 | 0 | 0 | 0 | 238.9108 | 0 | 0 | 0 | 0 | 239.1017 | 0 | 0 | 0 | 0 | 239.229 | 0 | 0 | 0 | 0 | 239.3563 | 0 | 0 | 0 | 0
2017-09-05 17:00 | 218.5079 | 0.65128 |  | 229.4474 | 0 | 0 | 0 | 0 | 235.8951 | 0 | 0 | 0 | 0 | 241.1705 | 0 | 0 | 0 | 0 | 241.3659 | 0 | 0 | 0 | 0 | 241.4961 | 0 | 0 | 0 | 0 | 241.6915 | 0 | 0 | 0 | 0 | 241.8869 | 0 | 0 | 0 | 0 | 242.0823 | 0 | 0 | 0 | 0 | 242.3428 | 0 | 0 | 0 | 0 | 242.5382 | 0 | 0 | 0 | 0 | 242.6685 | 0 | 0 | 0 | 0 | 242.8638 | 0 | 0 | 0 | 0 | 242.9941 | 0 | 0 | 0 | 0 | 243.1895 | 0 | 0 | 0 | 0 | 243.3849 | 0 | 0 | 0 | 0 | 243.5151 | 0 | 0 | 0 | 0 | 243.7105 | 0 | 0 | 0 | 0 | 243.9059 | 0 | 0 | 0 | 0 | 243.971 | 0 | 0 | 0 | 0 | 244.1664 | 0 | 0 | 0 | 0 | 244.3618 | 0 | 0 | 0 | 0 | 244.4921 | 0 | 0 | 0 | 0 | 244.6874 | 0.00018965 | 0 | 0 | 0.00037931 | 244.8177 | 0.00047218 | 0 | 0 | 0.00094436 | 244.948 | 0.00075471 | 0 | 0 | 0.0015094
2017-09-05 18:00 | 213.4592 | 0.63624 |  | 224.146 | 0 | 0 | 0 | 0 | 230.4447 | 0 | 0 | 0 | 0 | 235.5982 | 0 | 0 | 0 | 0 | 235.7891 | 0 | 0 | 0 | 0 | 235.9163 | 0 | 0 | 0 | 0 | 236.1072 | 0 | 0 | 0 | 0 | 236.2981 | 0 | 0 | 0 | 0 | 236.4889 | 0 | 0 | 0 | 0 | 236.7434 | 0 | 0 | 0 | 0 | 236.9343 | 0 | 0 | 0 | 0 | 237.0615 | 0 | 0 | 0 | 0 | 237.2524 | 0 | 0 | 0 | 0 | 237.3797 | 0 | 0 | 0 | 0 | 237.5705 | 0 | 0 | 0 | 0 | 237.7614 | 0 | 0 | 0 | 0 | 237.8887 | 0 | 0 | 0 | 0 | 238.0795 | 0 | 0 | 0 | 0 | 238.2704 | 0 | 0 | 0 | 0 | 238.334 | 0 | 0 | 0 | 0 | 238.5249 | 0 | 0 | 0 | 0 | 238.7158 | 0 | 0 | 0 | 0 | 238.843 | 0 | 0 | 0 | 0 | 239.0339 | 0 | 0 | 0 | 0 | 239.1611 | 0 | 0 | 0 | 0 | 239.2884 | 0 | 0 | 0 | 0
2017-09-05 19:00 | 230.7538 | 0.68778 |  | 242.3064 | 0 | 0 | 0 | 0 | 249.1155 | 0.0097941 | 0 | 0 | 0.019588 | 254.6865 | 0.021878 | 0 | 0 | 0.043755 | 254.8929 | 0.022325 | 0 | 0 | 0.044651 | 255.0304 | 0.022624 | 0 | 0 | 0.045247 | 255.2368 | 0.023071 | 0 | 0 | 0.046142 | 255.4431 | 0.023519 | 0 | 0 | 0.047037 | 255.6494 | 0.023966 | 0 | 0 | 0.047932 | 255.9246 | 0.024563 | 0 | 0 | 0.049126 | 256.1309 | 0.025011 | 0 | 0 | 0.050021 | 256.2684 | 0.025309 | 0 | 0 | 0.050618 | 256.4748 | 0.025756 | 0 | 0 | 0.051513 | 256.6123 | 0.026055 | 0 | 0 | 0.05211 | 256.8187 | 0.026502 | 0 | 0 | 0.053005 | 257.025 | 0.02695 | 0 | 0 | 0.0539 | 257.1626 | 0.027248 | 0 | 0 | 0.054496 | 257.3689 | 0.027696 | 0 | 0 | 0.055391 | 257.5752 | 0.028143 | 0 | 0 | 0.056287 | 257.644 | 0.028292 | 0 | 0 | 0.056585 | 257.8504 | 0.02874 | 0 | 0 | 0.05748 | 258.0567 | 0.029188 | 0 | 0 | 0.058375 | 258.1942 | 0.029486 | 0 | 0 | 0.058972 | 258.4006 | 0.029933 | 0 | 0 | 0.059867 | 258.5381 | 0.030232 | 0 | 0 | 0.060464 | 258.6757 | 0.03053 | 0 | 0 | 0.06106
2017-09-05 20:00 | 211.6647 | 0.63089 |  | 222.2616 | 0 | 0 | 0 | 0 | 228.5074 | 0 | 0 | 0 | 0 | 233.6176 | 0 | 0 | 0 | 0 | 233.8069 | 0 | 0 | 0 | 0 | 233.933 | 0 | 0 | 0 | 0 | 234.1223 | 0 | 0 | 0 | 0 | 234.3116 | 0 | 0 | 0 | 0 | 234.5008 | 0 | 0 | 0 | 0 | 234.7532 | 0 | 0 | 0 | 0 | 234.9425 | 0 | 0 | 0 | 0 | 235.0686 | 0 | 0 | 0 | 0 | 235.2579 | 0 | 0 | 0 | 0 | 235.3841 | 0 | 0 | 0 | 0 | 235.5734 | 0 | 0 | 0 | 0 | 235.7626 | 0 | 0 | 0 | 0 | 235.8888 | 0 | 0 | 0 | 0 | 236.0781 | 0 | 0 | 0 | 0 | 236.2673 | 0 | 0 | 0 | 0 | 236.3304 | 0 | 0 | 0 | 0 | 236.5197 | 0 | 0 | 0 | 0 | 236.7089 | 0 | 0 | 0 | 0 | 236.8351 | 0 | 0 | 0 | 0 | 237.0244 | 0 | 0 | 0 | 0 | 237.1506 | 0 | 0 | 0 | 0 | 237.2767 | 0 | 0 | 0 | 0
2017-09-05 21:00 | 221.2846 | 0.65956 |  | 232.3631 | 0 | 0 | 0 | 0 | 238.8928 | 0 | 0 | 0 | 0 | 244.2352 | 0 | 0 | 0 | 0 | 244.4331 | 0 | 0 | 0 | 0 | 244.565 | 0 | 0 | 0 | 0 | 244.7628 | 0.00035321 | 0 | 0 | 0.00070643 | 244.9607 | 0.00078239 | 0 | 0 | 0.0015648 | 245.1586 | 0.0012116 | 0 | 0 | 0.0024231 | 245.4224 | 0.0017838 | 0 | 0 | 0.0035676 | 245.6203 | 0.002213 | 0 | 0 | 0.004426 | 245.7522 | 0.0024991 | 0 | 0 | 0.0049982 | 245.9501 | 0.0029283 | 0 | 0 | 0.0058565 | 246.082 | 0.0032144 | 0 | 0 | 0.0064288 | 246.2798 | 0.0036436 | 0 | 0 | 0.0072871 | 246.4777 | 0.0040727 | 0 | 0 | 0.0081455 | 246.6096 | 0.0043589 | 0 | 0 | 0.0087177 | 246.8075 | 0.004788 | 0 | 0 | 0.0095761 | 247.0054 | 0.0052172 | 0 | 0 | 0.010434 | 247.0713 | 0.0053603 | 0 | 0 | 0.010721 | 247.2692 | 0.0057894 | 0 | 0 | 0.011579 | 247.467 | 0.0062186 | 0 | 0 | 0.012437 | 247.599 | 0.0065047 | 0 | 0 | 0.013009 | 247.7968 | 0.0069339 | 0 | 0 | 0.013868 | 247.9287 | 0.00722 | 0 | 0 | 0.01444 | 248.0606 | 0.0075061 | 0 | 0 | 0.015012
2017-09-05 22:00 | 224.0089 | 0.66768 |  | 235.2239 | 0 | 0 | 0 | 0 | 241.8339 | 0 | 0 | 0 | 0 | 247.2421 | 0.0057308 | 0 | 0 | 0.011462 | 247.4424 | 0.0061653 | 0 | 0 | 0.012331 | 247.576 | 0.0064549 | 0 | 0 | 0.01291 | 247.7763 | 0.0068894 | 0 | 0 | 0.013779 | 247.9766 | 0.0073238 | 0 | 0 | 0.014648 | 248.1769 | 0.0077583 | 0 | 0 | 0.015517 | 248.444 | 0.0083375 | 0 | 0 | 0.016675 | 248.6443 | 0.008772 | 0 | 0 | 0.017544 | 248.7778 | 0.0090616 | 0 | 0 | 0.018123 | 248.9781 | 0.0094961 | 0 | 0 | 0.018992 | 249.1116 | 0.0097857 | 0 | 0 | 0.019571 | 249.3119 | 0.01022 | 0 | 0 | 0.02044 | 249.5122 | 0.010655 | 0 | 0 | 0.021309 | 249.6458 | 0.010944 | 0 | 0 | 0.021889 | 249.8461 | 0.011379 | 0 | 0 | 0.022758 | 250.0464 | 0.011813 | 0 | 0 | 0.023626 | 250.1132 | 0.011958 | 0 | 0 | 0.023916 | 250.3135 | 0.012393 | 0 | 0 | 0.024785 | 250.5138 | 0.012827 | 0 | 0 | 0.025654 | 250.6473 | 0.013117 | 0 | 0 | 0.026233 | 250.8476 | 0.013551 | 0 | 0 | 0.027102 | 250.9811 | 0.013841 | 0 | 0 | 0.027681 | 251.1147 | 0.01413 | 0 | 0 | 0.028261
2017-09-05 23:00 | 228.1136 | 0.67991 |  | 239.534 | 0 | 0 | 0 | 0 | 246.2652 | 0.0036118 | 0 | 0 | 0.0072236 | 251.7725 | 0.015557 | 0 | 0 | 0.031114 | 251.9765 | 0.016 | 0 | 0 | 0.031999 | 252.1125 | 0.016295 | 0 | 0 | 0.032589 | 252.3164 | 0.016737 | 0 | 0 | 0.033474 | 252.5204 | 0.017179 | 0 | 0 | 0.034359 | 252.7244 | 0.017622 | 0 | 0 | 0.035244 | 252.9963 | 0.018212 | 0 | 0 | 0.036423 | 253.2003 | 0.018654 | 0 | 0 | 0.037308 | 253.3363 | 0.018949 | 0 | 0 | 0.037898 | 253.5403 | 0.019391 | 0 | 0 | 0.038783 | 253.6763 | 0.019686 | 0 | 0 | 0.039373 | 253.8802 | 0.020129 | 0 | 0 | 0.040258 | 254.0842 | 0.020571 | 0 | 0 | 0.041143 | 254.2202 | 0.020866 | 0 | 0 | 0.041732 | 254.4242 | 0.021309 | 0 | 0 | 0.042617 | 254.6281 | 0.021751 | 0 | 0 | 0.043502 | 254.6961 | 0.021899 | 0 | 0 | 0.043797 | 254.9001 | 0.022341 | 0 | 0 | 0.044682 | 255.1041 | 0.022783 | 0 | 0 | 0.045567 | 255.2401 | 0.023078 | 0 | 0 | 0.046157 | 255.444 | 0.023521 | 0 | 0 | 0.047041 | 255.58 | 0.023816 | 0 | 0 | 0.047631 | 255.716 | 0.024111 | 0 | 0 | 0.048221
2017-09-06 | 222.1053 | 0.66201 |  | 233.2249 | 0 | 0 | 0 | 0 | 239.7788 | 0 | 0 | 0 | 0 | 245.141 | 0.0011735 | 0 | 0 | 0.002347 | 245.3396 | 0.0016043 | 0 | 0 | 0.0032086 | 245.472 | 0.0018915 | 0 | 0 | 0.0037829 | 245.6706 | 0.0023222 | 0 | 0 | 0.0046444 | 245.8692 | 0.002753 | 0 | 0 | 0.005506 | 246.0678 | 0.0031838 | 0 | 0 | 0.0063675 | 246.3326 | 0.0037581 | 0 | 0 | 0.0075162 | 246.5312 | 0.0041889 | 0 | 0 | 0.0083778 | 246.6637 | 0.0044761 | 0 | 0 | 0.0089521 | 246.8623 | 0.0049068 | 0 | 0 | 0.0098137 | 246.9947 | 0.005194 | 0 | 0 | 0.010388 | 247.1933 | 0.0056248 | 0 | 0 | 0.01125 | 247.3919 | 0.0060555 | 0 | 0 | 0.012111 | 247.5243 | 0.0063427 | 0 | 0 | 0.012685 | 247.7229 | 0.0067735 | 0 | 0 | 0.013547 | 247.9215 | 0.0072043 | 0 | 0 | 0.014409 | 247.9877 | 0.0073478 | 0 | 0 | 0.014696 | 248.1863 | 0.0077786 | 0 | 0 | 0.015557 | 248.3849 | 0.0082094 | 0 | 0 | 0.016419 | 248.5173 | 0.0084966 | 0 | 0 | 0.016993 | 248.7159 | 0.0089273 | 0 | 0 | 0.017855 | 248.8483 | 0.0092145 | 0 | 0 | 0.018429 | 248.9807 | 0.0095017 | 0 | 0 | 0.019003
2017-09-06 01:00 | 230.2415 | 0.68626 |  | 241.7685 | 0 | 0 | 0 | 0 | 248.5625 | 0.0085946 | 0 | 0 | 0.017189 | 254.1212 | 0.020651 | 0 | 0 | 0.041303 | 254.327 | 0.021098 | 0 | 0 | 0.042196 | 254.4643 | 0.021396 | 0 | 0 | 0.042791 | 254.6702 | 0.021842 | 0 | 0 | 0.043684 | 254.876 | 0.022289 | 0 | 0 | 0.044577 | 255.0819 | 0.022735 | 0 | 0 | 0.045471 | 255.3564 | 0.023331 | 0 | 0 | 0.046661 | 255.5623 | 0.023777 | 0 | 0 | 0.047554 | 255.6995 | 0.024075 | 0 | 0 | 0.04815 | 255.9054 | 0.024521 | 0 | 0 | 0.049043 | 256.0427 | 0.024819 | 0 | 0 | 0.049638 | 256.2486 | 0.025266 | 0 | 0 | 0.050531 | 256.4544 | 0.025712 | 0 | 0 | 0.051425 | 256.5917 | 0.02601 | 0 | 0 | 0.05202 | 256.7976 | 0.026457 | 0 | 0 | 0.052913 | 257.0034 | 0.026903 | 0 | 0 | 0.053806 | 257.0721 | 0.027052 | 0 | 0 | 0.054104 | 257.2779 | 0.027498 | 0 | 0 | 0.054997 | 257.4838 | 0.027945 | 0 | 0 | 0.05589 | 257.6211 | 0.028243 | 0 | 0 | 0.056485 | 257.8269 | 0.028689 | 0 | 0 | 0.057379 | 257.9642 | 0.028987 | 0 | 0 | 0.057974 | 258.1015 | 0.029285 | 0 | 0 | 0.058569
2017-09-06 02:00 | 230.1289 | 0.68592 |  | 241.6502 | 0 | 0 | 0 | 0 | 248.4408 | 0.0083308 | 0 | 0 | 0.016662 | 253.9968 | 0.020382 | 0 | 0 | 0.040763 | 254.2026 | 0.020828 | 0 | 0 | 0.041656 | 254.3398 | 0.021126 | 0 | 0 | 0.042251 | 254.5456 | 0.021572 | 0 | 0 | 0.043144 | 254.7513 | 0.022018 | 0 | 0 | 0.044036 | 254.9571 | 0.022465 | 0 | 0 | 0.044929 | 255.2315 | 0.02306 | 0 | 0 | 0.046119 | 255.4372 | 0.023506 | 0 | 0 | 0.047012 | 255.5744 | 0.023804 | 0 | 0 | 0.047607 | 255.7802 | 0.02425 | 0 | 0 | 0.0485 | 255.9174 | 0.024547 | 0 | 0 | 0.049095 | 256.1232 | 0.024994 | 0 | 0 | 0.049988 | 256.3289 | 0.02544 | 0 | 0 | 0.05088 | 256.4661 | 0.025738 | 0 | 0 | 0.051475 | 256.6719 | 0.026184 | 0 | 0 | 0.052368 | 256.8777 | 0.02663 | 0 | 0 | 0.053261 | 256.9463 | 0.026779 | 0 | 0 | 0.053558 | 257.1521 | 0.027225 | 0 | 0 | 0.054451 | 257.3578 | 0.027672 | 0 | 0 | 0.055343 | 257.495 | 0.027969 | 0 | 0 | 0.055939 | 257.7008 | 0.028416 | 0 | 0 | 0.056831 | 257.838 | 0.028713 | 0 | 0 | 0.057426 | 257.9752 | 0.029011 | 0 | 0 | 0.058021
2017-09-06 03:00 | 230.6497 | 0.68747 |  | 242.1971 | 0 | 0 | 0 | 0 | 249.0031 | 0.0095503 | 0 | 0 | 0.019101 | 254.5716 | 0.021628 | 0 | 0 | 0.043257 | 254.7778 | 0.022076 | 0 | 0 | 0.044152 | 254.9153 | 0.022374 | 0 | 0 | 0.044748 | 255.1216 | 0.022821 | 0 | 0 | 0.045643 | 255.3278 | 0.023269 | 0 | 0 | 0.046537 | 255.5341 | 0.023716 | 0 | 0 | 0.047432 | 255.8091 | 0.024312 | 0 | 0 | 0.048625 | 256.0153 | 0.02476 | 0 | 0 | 0.04952 | 256.1528 | 0.025058 | 0 | 0 | 0.050116 | 256.359 | 0.025505 | 0 | 0 | 0.051011 | 256.4965 | 0.025804 | 0 | 0 | 0.051607 | 256.7028 | 0.026251 | 0 | 0 | 0.052502 | 256.909 | 0.026698 | 0 | 0 | 0.053397 | 257.0465 | 0.026996 | 0 | 0 | 0.053993 | 257.2528 | 0.027444 | 0 | 0 | 0.054888 | 257.459 | 0.027891 | 0 | 0 | 0.055782 | 257.5277 | 0.02804 | 0 | 0 | 0.056081 | 257.734 | 0.028488 | 0 | 0 | 0.056975 | 257.9402 | 0.028935 | 0 | 0 | 0.05787 | 258.0777 | 0.029233 | 0 | 0 | 0.058466 | 258.284 | 0.029681 | 0 | 0 | 0.059361 | 258.4215 | 0.029979 | 0 | 0 | 0.059957 | 258.559 | 0.030277 | 0 | 0 | 0.060554
2017-09-06 04:00 | 217.9894 | 0.64974 |  | 228.903 | 0 | 0 | 0 | 0 | 235.3354 | 0 | 0 | 0 | 0 | 240.5983 | 0 | 0 | 0 | 0 | 240.7932 | 0 | 0 | 0 | 0 | 240.9232 | 0 | 0 | 0 | 0 | 241.1181 | 0 | 0 | 0 | 0 | 241.313 | 0 | 0 | 0 | 0 | 241.5079 | 0 | 0 | 0 | 0 | 241.7678 | 0 | 0 | 0 | 0 | 241.9627 | 0 | 0 | 0 | 0 | 242.0927 | 0 | 0 | 0 | 0 | 242.2876 | 0 | 0 | 0 | 0 | 242.4176 | 0 | 0 | 0 | 0 | 242.6125 | 0 | 0 | 0 | 0 | 242.8074 | 0 | 0 | 0 | 0 | 242.9374 | 0 | 0 | 0 | 0 | 243.1323 | 0 | 0 | 0 | 0 | 243.3272 | 0 | 0 | 0 | 0 | 243.3922 | 0 | 0 | 0 | 0 | 243.5871 | 0 | 0 | 0 | 0 | 243.782 | 0 | 0 | 0 | 0 | 243.912 | 0 | 0 | 0 | 0 | 244.1069 | 0 | 0 | 0 | 0 | 244.2368 | 0 | 0 | 0 | 0 | 244.3668 | 0 | 0 | 0 | 0
2017-09-06 05:00 | 225.1081 | 0.67096 |  | 236.3781 | 0 | 0 | 0 | 0 | 243.0206 | 0 | 0 | 0 | 0 | 248.4553 | 0.0083622 | 0 | 0 | 0.016724 | 248.6566 | 0.0087988 | 0 | 0 | 0.017598 | 248.7908 | 0.0090899 | 0 | 0 | 0.01818 | 248.9921 | 0.0095265 | 0 | 0 | 0.019053 | 249.1934 | 0.009963 | 0 | 0 | 0.019926 | 249.3947 | 0.0104 | 0 | 0 | 0.020799 | 249.6631 | 0.010982 | 0 | 0 | 0.021964 | 249.8643 | 0.011418 | 0 | 0 | 0.022837 | 249.9985 | 0.011709 | 0 | 0 | 0.023419 | 250.1998 | 0.012146 | 0 | 0 | 0.024292 | 250.334 | 0.012437 | 0 | 0 | 0.024874 | 250.5353 | 0.012874 | 0 | 0 | 0.025747 | 250.7366 | 0.01331 | 0 | 0 | 0.02662 | 250.8708 | 0.013601 | 0 | 0 | 0.027203 | 251.0721 | 0.014038 | 0 | 0 | 0.028076 | 251.2733 | 0.014474 | 0 | 0 | 0.028949 | 251.3404 | 0.01462 | 0 | 0 | 0.02924 | 251.5417 | 0.015057 | 0 | 0 | 0.030113 | 251.743 | 0.015493 | 0 | 0 | 0.030986 | 251.8772 | 0.015784 | 0 | 0 | 0.031569 | 252.0785 | 0.016221 | 0 | 0 | 0.032442 | 252.2127 | 0.016512 | 0 | 0 | 0.033024 | 252.3469 | 0.016803 | 0 | 0 | 0.033606
2017-09-06 06:00 | 226.3563 | 0.67468 |  | 237.6888 | 0 | 0 | 0 | 0 | 244.3681 | 0 | 0 | 0 | 0 | 249.833 | 0.01135 | 0 | 0 | 0.022701 | 250.0354 | 0.011789 | 0 | 0 | 0.023579 | 250.1703 | 0.012082 | 0 | 0 | 0.024164 | 250.3728 | 0.012521 | 0 | 0 | 0.025042 | 250.5752 | 0.01296 | 0 | 0 | 0.02592 | 250.7776 | 0.013399 | 0 | 0 | 0.026798 | 251.0474 | 0.013984 | 0 | 0 | 0.027969 | 251.2498 | 0.014423 | 0 | 0 | 0.028847 | 251.3848 | 0.014716 | 0 | 0 | 0.029432 | 251.5872 | 0.015155 | 0 | 0 | 0.03031 | 251.7221 | 0.015448 | 0 | 0 | 0.030896 | 251.9245 | 0.015887 | 0 | 0 | 0.031774 | 252.1269 | 0.016326 | 0 | 0 | 0.032652 | 252.2618 | 0.016619 | 0 | 0 | 0.033237 | 252.4643 | 0.017058 | 0 | 0 | 0.034115 | 252.6667 | 0.017497 | 0 | 0 | 0.034993 | 252.7341 | 0.017643 | 0 | 0 | 0.035286 | 252.9365 | 0.018082 | 0 | 0 | 0.036164 | 253.1389 | 0.018521 | 0 | 0 | 0.037042 | 253.2739 | 0.018814 | 0 | 0 | 0.037627 | 253.4763 | 0.019253 | 0 | 0 | 0.038505 | 253.6112 | 0.019545 | 0 | 0 | 0.039091 | 253.7461 | 0.019838 | 0 | 0 | 0.039676
2017-09-06 07:00 | 232.8062 | 0.6939 |  | 244.4616 | 0 | 0 | 0 | 0 | 251.3312 | 0.0146 | 0 | 0 | 0.0292 | 256.9518 | 0.026791 | 0 | 0 | 0.053582 | 257.16 | 0.027243 | 0 | 0 | 0.054485 | 257.2988 | 0.027544 | 0 | 0 | 0.055087 | 257.5069 | 0.027995 | 0 | 0 | 0.05599 | 257.7151 | 0.028447 | 0 | 0 | 0.056893 | 257.9233 | 0.028898 | 0 | 0 | 0.057796 | 258.2008 | 0.0295 | 0 | 0 | 0.059 | 258.409 | 0.029952 | 0 | 0 | 0.059904 | 258.5478 | 0.030253 | 0 | 0 | 0.060506 | 258.756 | 0.030704 | 0 | 0 | 0.061409 | 258.8947 | 0.031005 | 0 | 0 | 0.062011 | 259.1029 | 0.031457 | 0 | 0 | 0.062914 | 259.3111 | 0.031908 | 0 | 0 | 0.063817 | 259.4499 | 0.032209 | 0 | 0 | 0.064419 | 259.658 | 0.032661 | 0 | 0 | 0.065322 | 259.8662 | 0.033112 | 0 | 0 | 0.066225 | 259.9356 | 0.033263 | 0 | 0 | 0.066526 | 260.1438 | 0.033714 | 0 | 0 | 0.067429 | 260.3519 | 0.034166 | 0 | 0 | 0.068332 | 260.4907 | 0.034467 | 0 | 0 | 0.068934 | 260.6989 | 0.034919 | 0 | 0 | 0.069837 | 260.8377 | 0.03522 | 0 | 0 | 0.070439 | 260.9765 | 0.035521 | 0 | 0 | 0.071041
2017-09-06 08:00 | 227.1942 | 0.67717 |  | 238.5686 | 0 | 0 | 0 | 0 | 245.2726 | 0.0014589 | 0 | 0 | 0.0029177 | 250.7577 | 0.013356 | 0 | 0 | 0.026712 | 250.9609 | 0.013797 | 0 | 0 | 0.027593 | 251.0963 | 0.01409 | 0 | 0 | 0.028181 | 251.2994 | 0.014531 | 0 | 0 | 0.029062 | 251.5026 | 0.014972 | 0 | 0 | 0.029943 | 251.7058 | 0.015412 | 0 | 0 | 0.030825 | 251.9766 | 0.016 | 0 | 0 | 0.032 | 252.1798 | 0.016441 | 0 | 0 | 0.032881 | 252.3152 | 0.016734 | 0 | 0 | 0.033469 | 252.5184 | 0.017175 | 0 | 0 | 0.03435 | 252.6538 | 0.017469 | 0 | 0 | 0.034937 | 252.857 | 0.017909 | 0 | 0 | 0.035819 | 253.0601 | 0.01835 | 0 | 0 | 0.0367 | 253.1955 | 0.018644 | 0 | 0 | 0.037287 | 253.3987 | 0.019084 | 0 | 0 | 0.038169 | 253.6018 | 0.019525 | 0 | 0 | 0.03905 | 253.6696 | 0.019672 | 0 | 0 | 0.039344 | 253.8727 | 0.020113 | 0 | 0 | 0.040225 | 254.0759 | 0.020553 | 0 | 0 | 0.041106 | 254.2113 | 0.020847 | 0 | 0 | 0.041694 | 254.4145 | 0.021288 | 0 | 0 | 0.042575 | 254.5499 | 0.021581 | 0 | 0 | 0.043163 | 254.6853 | 0.021875 | 0 | 0 | 0.04375
2017-09-06 09:00 | 210.5993 | 0.62771 |  | 221.1428 | 0 | 0 | 0 | 0 | 227.3572 | 0 | 0 | 0 | 0 | 232.4417 | 0 | 0 | 0 | 0 | 232.63 | 0 | 0 | 0 | 0 | 232.7555 | 0 | 0 | 0 | 0 | 232.9438 | 0 | 0 | 0 | 0 | 233.1321 | 0 | 0 | 0 | 0 | 233.3205 | 0 | 0 | 0 | 0 | 233.5715 | 0 | 0 | 0 | 0 | 233.7599 | 0 | 0 | 0 | 0 | 233.8854 | 0 | 0 | 0 | 0 | 234.0737 | 0 | 0 | 0 | 0 | 234.1992 | 0 | 0 | 0 | 0 | 234.3876 | 0 | 0 | 0 | 0 | 234.5759 | 0 | 0 | 0 | 0 | 234.7014 | 0 | 0 | 0 | 0 | 234.8897 | 0 | 0 | 0 | 0 | 235.078 | 0 | 0 | 0 | 0 | 235.1408 | 0 | 0 | 0 | 0 | 235.3291 | 0 | 0 | 0 | 0 | 235.5174 | 0 | 0 | 0 | 0 | 235.643 | 0 | 0 | 0 | 0 | 235.8313 | 0 | 0 | 0 | 0 | 235.9568 | 0 | 0 | 0 | 0 | 236.0824 | 0 | 0 | 0 | 0
2017-09-06 10:00 | 204.5553 | 0.6097 |  | 214.7963 | 0 | 0 | 0 | 0 | 220.8323 | 0 | 0 | 0 | 0 | 225.7708 | 0 | 0 | 0 | 0 | 225.9537 | 0 | 0 | 0 | 0 | 226.0757 | 0 | 0 | 0 | 0 | 226.2586 | 0 | 0 | 0 | 0 | 226.4415 | 0 | 0 | 0 | 0 | 226.6244 | 0 | 0 | 0 | 0 | 226.8683 | 0 | 0 | 0 | 0 | 227.0512 | 0 | 0 | 0 | 0 | 227.1731 | 0 | 0 | 0 | 0 | 227.356 | 0 | 0 | 0 | 0 | 227.478 | 0 | 0 | 0 | 0 | 227.6609 | 0 | 0 | 0 | 0 | 227.8438 | 0 | 0 | 0 | 0 | 227.9657 | 0 | 0 | 0 | 0 | 228.1487 | 0 | 0 | 0 | 0 | 228.3316 | 0 | 0 | 0 | 0 | 228.3925 | 0 | 0 | 0 | 0 | 228.5754 | 0 | 0 | 0 | 0 | 228.7584 | 0 | 0 | 0 | 0 | 228.8803 | 0 | 0 | 0 | 0 | 229.0632 | 0 | 0 | 0 | 0 | 229.1851 | 0 | 0 | 0 | 0 | 229.3071 | 0 | 0 | 0 | 0
2017-09-06 11:00 | 207.6927 | 0.61905 |  | 218.0908 | 0 | 0 | 0 | 0 | 224.2194 | 0 | 0 | 0 | 0 | 229.2337 | 0 | 0 | 0 | 0 | 229.4194 | 0 | 0 | 0 | 0 | 229.5432 | 0 | 0 | 0 | 0 | 229.7289 | 0 | 0 | 0 | 0 | 229.9146 | 0 | 0 | 0 | 0 | 230.1003 | 0 | 0 | 0 | 0 | 230.3479 | 0 | 0 | 0 | 0 | 230.5337 | 0 | 0 | 0 | 0 | 230.6575 | 0 | 0 | 0 | 0 | 230.8432 | 0 | 0 | 0 | 0 | 230.967 | 0 | 0 | 0 | 0 | 231.1527 | 0 | 0 | 0 | 0 | 231.3384 | 0 | 0 | 0 | 0 | 231.4622 | 0 | 0 | 0 | 0 | 231.648 | 0 | 0 | 0 | 0 | 231.8337 | 0 | 0 | 0 | 0 | 231.8956 | 0 | 0 | 0 | 0 | 232.0813 | 0 | 0 | 0 | 0 | 232.267 | 0 | 0 | 0 | 0 | 232.3908 | 0 | 0 | 0 | 0 | 232.5765 | 0 | 0 | 0 | 0 | 232.7003 | 0 | 0 | 0 | 0 | 232.8241 | 0 | 0 | 0 | 0
2017-09-06 12:00 | 203.151 | 0.60551 |  | 213.3217 | 0 | 0 | 0 | 0 | 219.3162 | 0 | 0 | 0 | 0 | 224.2209 | 0 | 0 | 0 | 0 | 224.4025 | 0 | 0 | 0 | 0 | 224.5236 | 0 | 0 | 0 | 0 | 224.7053 | 0 | 0 | 0 | 0 | 224.8869 | 0 | 0 | 0 | 0 | 225.0686 | 0 | 0 | 0 | 0 | 225.3108 | 0 | 0 | 0 | 0 | 225.4924 | 0 | 0 | 0 | 0 | 225.6135 | 0 | 0 | 0 | 0 | 225.7952 | 0 | 0 | 0 | 0 | 225.9163 | 0 | 0 | 0 | 0 | 226.0979 | 0 | 0 | 0 | 0 | 226.2796 | 0 | 0 | 0 | 0 | 226.4007 | 0 | 0 | 0 | 0 | 226.5824 | 0 | 0 | 0 | 0 | 226.764 | 0 | 0 | 0 | 0 | 226.8246 | 0 | 0 | 0 | 0 | 227.0062 | 0 | 0 | 0 | 0 | 227.1879 | 0 | 0 | 0 | 0 | 227.309 | 0 | 0 | 0 | 0 | 227.4906 | 0 | 0 | 0 | 0 | 227.6117 | 0 | 0 | 0 | 0 | 227.7328 | 0 | 0 | 0 | 0
2017-09-06 13:00 | 203.8123 | 0.60748 |  | 214.0161 | 0 | 0 | 0 | 0 | 220.0302 | 0 | 0 | 0 | 0 | 224.9508 | 0 | 0 | 0 | 0 | 225.133 | 0 | 0 | 0 | 0 | 225.2545 | 0 | 0 | 0 | 0 | 225.4368 | 0 | 0 | 0 | 0 | 225.619 | 0 | 0 | 0 | 0 | 225.8013 | 0 | 0 | 0 | 0 | 226.0443 | 0 | 0 | 0 | 0 | 226.2265 | 0 | 0 | 0 | 0 | 226.348 | 0 | 0 | 0 | 0 | 226.5302 | 0 | 0 | 0 | 0 | 226.6517 | 0 | 0 | 0 | 0 | 226.834 | 0 | 0 | 0 | 0 | 227.0162 | 0 | 0 | 0 | 0 | 227.1377 | 0 | 0 | 0 | 0 | 227.32 | 0 | 0 | 0 | 0 | 227.5022 | 0 | 0 | 0 | 0 | 227.563 | 0 | 0 | 0 | 0 | 227.7452 | 0 | 0 | 0 | 0 | 227.9275 | 0 | 0 | 0 | 0 | 228.0489 | 0 | 0 | 0 | 0 | 228.2312 | 0 | 0 | 0 | 0 | 228.3527 | 0 | 0 | 0 | 0 | 228.4742 | 0 | 0 | 0 | 0
2017-09-06 14:00 | 205.7885 | 0.61337 |  | 216.0913 | 0 | 0 | 0 | 0 | 222.1636 | 0 | 0 | 0 | 0 | 227.132 | 0 | 0 | 0 | 0 | 227.316 | 0 | 0 | 0 | 0 | 227.4387 | 0 | 0 | 0 | 0 | 227.6227 | 0 | 0 | 0 | 0 | 227.8067 | 0 | 0 | 0 | 0 | 227.9907 | 0 | 0 | 0 | 0 | 228.236 | 0 | 0 | 0 | 0 | 228.4201 | 0 | 0 | 0 | 0 | 228.5427 | 0 | 0 | 0 | 0 | 228.7267 | 0 | 0 | 0 | 0 | 228.8494 | 0 | 0 | 0 | 0 | 229.0334 | 0 | 0 | 0 | 0 | 229.2174 | 0 | 0 | 0 | 0 | 229.3401 | 0 | 0 | 0 | 0 | 229.5241 | 0 | 0 | 0 | 0 | 229.7081 | 0 | 0 | 0 | 0 | 229.7695 | 0 | 0 | 0 | 0 | 229.9535 | 0 | 0 | 0 | 0 | 230.1375 | 0 | 0 | 0 | 0 | 230.2602 | 0 | 0 | 0 | 0 | 230.4442 | 0 | 0 | 0 | 0 | 230.5669 | 0 | 0 | 0 | 0 | 230.6895 | 0 | 0 | 0 | 0
2017-09-06 15:00 | 203.3591 | 0.60613 |  | 213.5402 | 0 | 0 | 0 | 0 | 219.5409 | 0 | 0 | 0 | 0 | 224.4506 | 0 | 0 | 0 | 0 | 224.6324 | 0 | 0 | 0 | 0 | 224.7536 | 0 | 0 | 0 | 0 | 224.9355 | 0 | 0 | 0 | 0 | 225.1173 | 0 | 0 | 0 | 0 | 225.2992 | 0 | 0 | 0 | 0 | 225.5416 | 0 | 0 | 0 | 0 | 225.7235 | 0 | 0 | 0 | 0 | 225.8447 | 0 | 0 | 0 | 0 | 226.0265 | 0 | 0 | 0 | 0 | 226.1477 | 0 | 0 | 0 | 0 | 226.3296 | 0 | 0 | 0 | 0 | 226.5114 | 0 | 0 | 0 | 0 | 226.6327 | 0 | 0 | 0 | 0 | 226.8145 | 0 | 0 | 0 | 0 | 226.9963 | 0 | 0 | 0 | 0 | 227.0569 | 0 | 0 | 0 | 0 | 227.2388 | 0 | 0 | 0 | 0 | 227.4206 | 0 | 0 | 0 | 0 | 227.5419 | 0 | 0 | 0 | 0 | 227.7237 | 0 | 0 | 0 | 0 | 227.8449 | 0 | 0 | 0 | 0 | 227.9661 | 0 | 0 | 0 | 0
2017-09-06 16:00 | 210.9945 | 0.62889 |  | 221.5579 | 0 | 0 | 0 | 0 | 227.7839 | 0 | 0 | 0 | 0 | 232.8779 | 0 | 0 | 0 | 0 | 233.0666 | 0 | 0 | 0 | 0 | 233.1924 | 0 | 0 | 0 | 0 | 233.3811 | 0 | 0 | 0 | 0 | 233.5697 | 0 | 0 | 0 | 0 | 233.7584 | 0 | 0 | 0 | 0 | 234.0099 | 0 | 0 | 0 | 0 | 234.1986 | 0 | 0 | 0 | 0 | 234.3244 | 0 | 0 | 0 | 0 | 234.5131 | 0 | 0 | 0 | 0 | 234.6388 | 0 | 0 | 0 | 0 | 234.8275 | 0 | 0 | 0 | 0 | 235.0162 | 0 | 0 | 0 | 0 | 235.142 | 0 | 0 | 0 | 0 | 235.3306 | 0 | 0 | 0 | 0 | 235.5193 | 0 | 0 | 0 | 0 | 235.5822 | 0 | 0 | 0 | 0 | 235.7708 | 0 | 0 | 0 | 0 | 235.9595 | 0 | 0 | 0 | 0 | 236.0853 | 0 | 0 | 0 | 0 | 236.274 | 0 | 0 | 0 | 0 | 236.3997 | 0 | 0 | 0 | 0 | 236.5255 | 0 | 0 | 0 | 0
2017-09-06 17:00 | 206.2021 | 0.61461 |  | 216.5255 | 0 | 0 | 0 | 0 | 222.6101 | 0 | 0 | 0 | 0 | 227.5884 | 0 | 0 | 0 | 0 | 227.7728 | 0 | 0 | 0 | 0 | 227.8957 | 0 | 0 | 0 | 0 | 228.0801 | 0 | 0 | 0 | 0 | 228.2645 | 0 | 0 | 0 | 0 | 228.4489 | 0 | 0 | 0 | 0 | 228.6947 | 0 | 0 | 0 | 0 | 228.8791 | 0 | 0 | 0 | 0 | 229.002 | 0 | 0 | 0 | 0 | 229.1864 | 0 | 0 | 0 | 0 | 229.3093 | 0 | 0 | 0 | 0 | 229.4937 | 0 | 0 | 0 | 0 | 229.6781 | 0 | 0 | 0 | 0 | 229.801 | 0 | 0 | 0 | 0 | 229.9854 | 0 | 0 | 0 | 0 | 230.1698 | 0 | 0 | 0 | 0 | 230.2312 | 0 | 0 | 0 | 0 | 230.4156 | 0 | 0 | 0 | 0 | 230.6 | 0 | 0 | 0 | 0 | 230.7229 | 0 | 0 | 0 | 0 | 230.9073 | 0 | 0 | 0 | 0 | 231.0302 | 0 | 0 | 0 | 0 | 231.1531 | 0 | 0 | 0 | 0
2017-09-06 18:00 | 199.844 | 0.59565 |  | 209.8492 | 0 | 0 | 0 | 0 | 215.7461 | 0 | 0 | 0 | 0 | 220.571 | 0 | 0 | 0 | 0 | 220.7496 | 0 | 0 | 0 | 0 | 220.8688 | 0 | 0 | 0 | 0 | 221.0475 | 0 | 0 | 0 | 0 | 221.2262 | 0 | 0 | 0 | 0 | 221.4049 | 0 | 0 | 0 | 0 | 221.6431 | 0 | 0 | 0 | 0 | 221.8218 | 0 | 0 | 0 | 0 | 221.941 | 0 | 0 | 0 | 0 | 222.1197 | 0 | 0 | 0 | 0 | 222.2388 | 0 | 0 | 0 | 0 | 222.4175 | 0 | 0 | 0 | 0 | 222.5962 | 0 | 0 | 0 | 0 | 222.7153 | 0 | 0 | 0 | 0 | 222.894 | 0 | 0 | 0 | 0 | 223.0727 | 0 | 0 | 0 | 0 | 223.1323 | 0 | 0 | 0 | 0 | 223.311 | 0 | 0 | 0 | 0 | 223.4897 | 0 | 0 | 0 | 0 | 223.6088 | 0 | 0 | 0 | 0 | 223.7875 | 0 | 0 | 0 | 0 | 223.9066 | 0 | 0 | 0 | 0 | 224.0257 | 0 | 0 | 0 | 0
2017-09-06 19:00 | 204.0063 | 0.60806 |  | 214.2198 | 0 | 0 | 0 | 0 | 220.2396 | 0 | 0 | 0 | 0 | 225.1649 | 0 | 0 | 0 | 0 | 225.3474 | 0 | 0 | 0 | 0 | 225.469 | 0 | 0 | 0 | 0 | 225.6514 | 0 | 0 | 0 | 0 | 225.8338 | 0 | 0 | 0 | 0 | 226.0162 | 0 | 0 | 0 | 0 | 226.2594 | 0 | 0 | 0 | 0 | 226.4419 | 0 | 0 | 0 | 0 | 226.5635 | 0 | 0 | 0 | 0 | 226.7459 | 0 | 0 | 0 | 0 | 226.8675 | 0 | 0 | 0 | 0 | 227.0499 | 0 | 0 | 0 | 0 | 227.2323 | 0 | 0 | 0 | 0 | 227.354 | 0 | 0 | 0 | 0 | 227.5364 | 0 | 0 | 0 | 0 | 227.7188 | 0 | 0 | 0 | 0 | 227.7796 | 0 | 0 | 0 | 0 | 227.962 | 0 | 0 | 0 | 0 | 228.1444 | 0 | 0 | 0 | 0 | 228.266 | 0 | 0 | 0 | 0 | 228.4485 | 0 | 0 | 0 | 0 | 228.5701 | 0 | 0 | 0 | 0 | 228.6917 | 0 | 0 | 0 | 0
2017-09-06 20:00 | 198.2167 | 0.5908 |  | 208.1404 | 0 | 0 | 0 | 0 | 213.9893 | 0 | 0 | 0 | 0 | 218.7748 | 0 | 0 | 0 | 0 | 218.9521 | 0 | 0 | 0 | 0 | 219.0702 | 0 | 0 | 0 | 0 | 219.2475 | 0 | 0 | 0 | 0 | 219.4247 | 0 | 0 | 0 | 0 | 219.602 | 0 | 0 | 0 | 0 | 219.8383 | 0 | 0 | 0 | 0 | 220.0155 | 0 | 0 | 0 | 0 | 220.1337 | 0 | 0 | 0 | 0 | 220.3109 | 0 | 0 | 0 | 0 | 220.4291 | 0 | 0 | 0 | 0 | 220.6063 | 0 | 0 | 0 | 0 | 220.7836 | 0 | 0 | 0 | 0 | 220.9017 | 0 | 0 | 0 | 0 | 221.079 | 0 | 0 | 0 | 0 | 221.2562 | 0 | 0 | 0 | 0 | 221.3153 | 0 | 0 | 0 | 0 | 221.4925 | 0 | 0 | 0 | 0 | 221.6698 | 0 | 0 | 0 | 0 | 221.7879 | 0 | 0 | 0 | 0 | 221.9652 | 0 | 0 | 0 | 0 | 222.0833 | 0 | 0 | 0 | 0 | 222.2015 | 0 | 0 | 0 | 0
2017-09-06 21:00 | 207.021 | 0.61705 |  | 217.3855 | 0 | 0 | 0 | 0 | 223.4942 | 0 | 0 | 0 | 0 | 228.4923 | 0 | 0 | 0 | 0 | 228.6774 | 0 | 0 | 0 | 0 | 228.8008 | 0 | 0 | 0 | 0 | 228.9859 | 0 | 0 | 0 | 0 | 229.1711 | 0 | 0 | 0 | 0 | 229.3562 | 0 | 0 | 0 | 0 | 229.603 | 0 | 0 | 0 | 0 | 229.7881 | 0 | 0 | 0 | 0 | 229.9115 | 0 | 0 | 0 | 0 | 230.0966 | 0 | 0 | 0 | 0 | 230.22 | 0 | 0 | 0 | 0 | 230.4051 | 0 | 0 | 0 | 0 | 230.5903 | 0 | 0 | 0 | 0 | 230.7137 | 0 | 0 | 0 | 0 | 230.8988 | 0 | 0 | 0 | 0 | 231.0839 | 0 | 0 | 0 | 0 | 231.1456 | 0 | 0 | 0 | 0 | 231.3307 | 0 | 0 | 0 | 0 | 231.5158 | 0 | 0 | 0 | 0 | 231.6392 | 0 | 0 | 0 | 0 | 231.8244 | 0 | 0 | 0 | 0 | 231.9478 | 0 | 0 | 0 | 0 | 232.0712 | 0 | 0 | 0 | 0
2017-09-06 22:00 | 211.4299 | 0.63019 |  | 222.0151 | 0 | 0 | 0 | 0 | 228.2539 | 0 | 0 | 0 | 0 | 233.3584 | 0 | 0 | 0 | 0 | 233.5475 | 0 | 0 | 0 | 0 | 233.6735 | 0 | 0 | 0 | 0 | 233.8626 | 0 | 0 | 0 | 0 | 234.0516 | 0 | 0 | 0 | 0 | 234.2407 | 0 | 0 | 0 | 0 | 234.4928 | 0 | 0 | 0 | 0 | 234.6818 | 0 | 0 | 0 | 0 | 234.8079 | 0 | 0 | 0 | 0 | 234.9969 | 0 | 0 | 0 | 0 | 235.123 | 0 | 0 | 0 | 0 | 235.312 | 0 | 0 | 0 | 0 | 235.5011 | 0 | 0 | 0 | 0 | 235.6271 | 0 | 0 | 0 | 0 | 235.8162 | 0 | 0 | 0 | 0 | 236.0052 | 0 | 0 | 0 | 0 | 236.0682 | 0 | 0 | 0 | 0 | 236.2573 | 0 | 0 | 0 | 0 | 236.4464 | 0 | 0 | 0 | 0 | 236.5724 | 0 | 0 | 0 | 0 | 236.7614 | 0 | 0 | 0 | 0 | 236.8875 | 0 | 0 | 0 | 0 | 237.0135 | 0 | 0 | 0 | 0
2017-09-06 23:00 | 210.6373 | 0.62783 |  | 221.1827 | 0 | 0 | 0 | 0 | 227.3982 | 0 | 0 | 0 | 0 | 232.4836 | 0 | 0 | 0 | 0 | 232.6719 | 0 | 0 | 0 | 0 | 232.7975 | 0 | 0 | 0 | 0 | 232.9859 | 0 | 0 | 0 | 0 | 233.1742 | 0 | 0 | 0 | 0 | 233.3626 | 0 | 0 | 0 | 0 | 233.6137 | 0 | 0 | 0 | 0 | 233.802 | 0 | 0 | 0 | 0 | 233.9276 | 0 | 0 | 0 | 0 | 234.1159 | 0 | 0 | 0 | 0 | 234.2415 | 0 | 0 | 0 | 0 | 234.4299 | 0 | 0 | 0 | 0 | 234.6182 | 0 | 0 | 0 | 0 | 234.7438 | 0 | 0 | 0 | 0 | 234.9321 | 0 | 0 | 0 | 0 | 235.1205 | 0 | 0 | 0 | 0 | 235.1832 | 0 | 0 | 0 | 0 | 235.3716 | 0 | 0 | 0 | 0 | 235.5599 | 0 | 0 | 0 | 0 | 235.6855 | 0 | 0 | 0 | 0 | 235.8739 | 0 | 0 | 0 | 0 | 235.9994 | 0 | 0 | 0 | 0 | 236.125 | 0 | 0 | 0 | 0
2017-09-07 | 212.1233 | 0.63225 |  | 222.7432 | 0 | 0 | 0 | 0 | 229.0025 | 0 | 0 | 0 | 0 | 234.1238 | 0 | 0 | 0 | 0 | 234.3134 | 0 | 0 | 0 | 0 | 234.4399 | 0 | 0 | 0 | 0 | 234.6296 | 0 | 0 | 0 | 0 | 234.8192 | 0 | 0 | 0 | 0 | 235.0089 | 0 | 0 | 0 | 0 | 235.2618 | 0 | 0 | 0 | 0 | 235.4515 | 0 | 0 | 0 | 0 | 235.5779 | 0 | 0 | 0 | 0 | 235.7676 | 0 | 0 | 0 | 0 | 235.8941 | 0 | 0 | 0 | 0 | 236.0837 | 0 | 0 | 0 | 0 | 236.2734 | 0 | 0 | 0 | 0 | 236.3999 | 0 | 0 | 0 | 0 | 236.5895 | 0 | 0 | 0 | 0 | 236.7792 | 0 | 0 | 0 | 0 | 236.8424 | 0 | 0 | 0 | 0 | 237.0321 | 0 | 0 | 0 | 0 | 237.2218 | 0 | 0 | 0 | 0 | 237.3483 | 0 | 0 | 0 | 0 | 237.5379 | 0 | 0 | 0 | 0 | 237.6644 | 0 | 0 | 0 | 0 | 237.7908 | 0 | 0 | 0 | 0
2017-09-07 01:00 | 214.3625 | 0.63893 |  | 225.0945 | 0 | 0 | 0 | 0 | 231.4199 | 0 | 0 | 0 | 0 | 236.5953 | 0 | 0 | 0 | 0 | 236.7869 | 0 | 0 | 0 | 0 | 236.9147 | 0 | 0 | 0 | 0 | 237.1064 | 0 | 0 | 0 | 0 | 237.2981 | 0 | 0 | 0 | 0 | 237.4898 | 0 | 0 | 0 | 0 | 237.7453 | 0 | 0 | 0 | 0 | 237.937 | 0 | 0 | 0 | 0 | 238.0648 | 0 | 0 | 0 | 0 | 238.2565 | 0 | 0 | 0 | 0 | 238.3843 | 0 | 0 | 0 | 0 | 238.5759 | 0 | 0 | 0 | 0 | 238.7676 | 0 | 0 | 0 | 0 | 238.8954 | 0 | 0 | 0 | 0 | 239.0871 | 0 | 0 | 0 | 0 | 239.2788 | 0 | 0 | 0 | 0 | 239.3426 | 0 | 0 | 0 | 0 | 239.5343 | 0 | 0 | 0 | 0 | 239.726 | 0 | 0 | 0 | 0 | 239.8538 | 0 | 0 | 0 | 0 | 240.0455 | 0 | 0 | 0 | 0 | 240.1733 | 0 | 0 | 0 | 0 | 240.301 | 0 | 0 | 0 | 0
2017-09-07 02:00 | 217.7828 | 0.64912 |  | 228.686 | 0 | 0 | 0 | 0 | 235.1123 | 0 | 0 | 0 | 0 | 240.3702 | 0 | 0 | 0 | 0 | 240.5649 | 0 | 0 | 0 | 0 | 240.6948 | 0 | 0 | 0 | 0 | 240.8895 | 0 | 0 | 0 | 0 | 241.0842 | 0 | 0 | 0 | 0 | 241.279 | 0 | 0 | 0 | 0 | 241.5386 | 0 | 0 | 0 | 0 | 241.7334 | 0 | 0 | 0 | 0 | 241.8632 | 0 | 0 | 0 | 0 | 242.0579 | 0 | 0 | 0 | 0 | 242.1877 | 0 | 0 | 0 | 0 | 242.3825 | 0 | 0 | 0 | 0 | 242.5772 | 0 | 0 | 0 | 0 | 242.707 | 0 | 0 | 0 | 0 | 242.9018 | 0 | 0 | 0 | 0 | 243.0965 | 0 | 0 | 0 | 0 | 243.1614 | 0 | 0 | 0 | 0 | 243.3562 | 0 | 0 | 0 | 0 | 243.5509 | 0 | 0 | 0 | 0 | 243.6807 | 0 | 0 | 0 | 0 | 243.8755 | 0 | 0 | 0 | 0 | 244.0053 | 0 | 0 | 0 | 0 | 244.1351 | 0 | 0 | 0 | 0
2017-09-07 03:00 | 222.6306 | 0.66357 |  | 233.7766 | 0 | 0 | 0 | 0 | 240.3459 | 0 | 0 | 0 | 0 | 245.7209 | 0.0024312 | 0 | 0 | 0.0048624 | 245.92 | 0.002863 | 0 | 0 | 0.005726 | 246.0527 | 0.0031508 | 0 | 0 | 0.0063017 | 246.2517 | 0.0035826 | 0 | 0 | 0.0071652 | 246.4508 | 0.0040144 | 0 | 0 | 0.0080288 | 246.6499 | 0.0044462 | 0 | 0 | 0.0088924 | 246.9153 | 0.0050219 | 0 | 0 | 0.010044 | 247.1144 | 0.0054537 | 0 | 0 | 0.010907 | 247.2471 | 0.0057416 | 0 | 0 | 0.011483 | 247.4462 | 0.0061733 | 0 | 0 | 0.012347 | 247.5789 | 0.0064612 | 0 | 0 | 0.012922 | 247.778 | 0.006893 | 0 | 0 | 0.013786 | 247.977 | 0.0073248 | 0 | 0 | 0.01465 | 248.1097 | 0.0076126 | 0 | 0 | 0.015225 | 248.3088 | 0.0080444 | 0 | 0 | 0.016089 | 248.5079 | 0.0084762 | 0 | 0 | 0.016952 | 248.5742 | 0.0086201 | 0 | 0 | 0.01724 | 248.7733 | 0.0090519 | 0 | 0 | 0.018104 | 248.9724 | 0.0094837 | 0 | 0 | 0.018967 | 249.1051 | 0.0097716 | 0 | 0 | 0.019543 | 249.3042 | 0.010203 | 0 | 0 | 0.020407 | 249.4369 | 0.010491 | 0 | 0 | 0.020982 | 249.5696 | 0.010779 | 0 | 0 | 0.021558
2017-09-07 04:00 | 222.7291 | 0.66387 |  | 233.8799 | 0 | 0 | 0 | 0 | 240.4522 | 0 | 0 | 0 | 0 | 245.8295 | 0.0026668 | 0 | 0 | 0.0053336 | 246.0287 | 0.0030988 | 0 | 0 | 0.0061976 | 246.1614 | 0.0033868 | 0 | 0 | 0.0067735 | 246.3606 | 0.0038187 | 0 | 0 | 0.0076375 | 246.5598 | 0.0042507 | 0 | 0 | 0.0085014 | 246.7589 | 0.0046827 | 0 | 0 | 0.0093654 | 247.0245 | 0.0052587 | 0 | 0 | 0.010517 | 247.2236 | 0.0056906 | 0 | 0 | 0.011381 | 247.3564 | 0.0059786 | 0 | 0 | 0.011957 | 247.5556 | 0.0064106 | 0 | 0 | 0.012821 | 247.6883 | 0.0066986 | 0 | 0 | 0.013397 | 247.8875 | 0.0071306 | 0 | 0 | 0.014261 | 248.0867 | 0.0075625 | 0 | 0 | 0.015125 | 248.2194 | 0.0078505 | 0 | 0 | 0.015701 | 248.4186 | 0.0082825 | 0 | 0 | 0.016565 | 248.6177 | 0.0087145 | 0 | 0 | 0.017429 | 248.6841 | 0.0088585 | 0 | 0 | 0.017717 | 248.8833 | 0.0092905 | 0 | 0 | 0.018581 | 249.0824 | 0.0097224 | 0 | 0 | 0.019445 | 249.2152 | 0.01001 | 0 | 0 | 0.020021 | 249.4144 | 0.010442 | 0 | 0 | 0.020885 | 249.5472 | 0.01073 | 0 | 0 | 0.021461 | 249.6799 | 0.011018 | 0 | 0 | 0.022037
2017-09-07 05:00 | 223.553 | 0.66632 |  | 234.7451 | 0 | 0 | 0 | 0 | 241.3417 | 0 | 0 | 0 | 0 | 246.7389 | 0.0046393 | 0 | 0 | 0.0092786 | 246.9388 | 0.0050729 | 0 | 0 | 0.010146 | 247.0721 | 0.0053619 | 0 | 0 | 0.010724 | 247.272 | 0.0057955 | 0 | 0 | 0.011591 | 247.4719 | 0.0062291 | 0 | 0 | 0.012458 | 247.6718 | 0.0066627 | 0 | 0 | 0.013325 | 247.9383 | 0.0072408 | 0 | 0 | 0.014482 | 248.1382 | 0.0076743 | 0 | 0 | 0.015349 | 248.2715 | 0.0079634 | 0 | 0 | 0.015927 | 248.4714 | 0.008397 | 0 | 0 | 0.016794 | 248.6046 | 0.008686 | 0 | 0 | 0.017372 | 248.8045 | 0.0091196 | 0 | 0 | 0.018239 | 249.0044 | 0.0095532 | 0 | 0 | 0.019106 | 249.1377 | 0.0098422 | 0 | 0 | 0.019684 | 249.3376 | 0.010276 | 0 | 0 | 0.020552 | 249.5375 | 0.010709 | 0 | 0 | 0.021419 | 249.6041 | 0.010854 | 0 | 0 | 0.021708 | 249.804 | 0.011287 | 0 | 0 | 0.022575 | 250.0039 | 0.011721 | 0 | 0 | 0.023442 | 250.1372 | 0.01201 | 0 | 0 | 0.02402 | 250.3371 | 0.012444 | 0 | 0 | 0.024887 | 250.4703 | 0.012733 | 0 | 0 | 0.025465 | 250.6036 | 0.013022 | 0 | 0 | 0.026044
2017-09-07 06:00 | 231.7769 | 0.69083 |  | 243.3808 | 0 | 0 | 0 | 0 | 250.22 | 0.01219 | 0 | 0 | 0.02438 | 255.8158 | 0.024327 | 0 | 0 | 0.048654 | 256.023 | 0.024777 | 0 | 0 | 0.049553 | 256.1612 | 0.025076 | 0 | 0 | 0.050152 | 256.3684 | 0.025526 | 0 | 0 | 0.051052 | 256.5757 | 0.025975 | 0 | 0 | 0.051951 | 256.7829 | 0.026425 | 0 | 0 | 0.05285 | 257.0593 | 0.027024 | 0 | 0 | 0.054048 | 257.2665 | 0.027474 | 0 | 0 | 0.054947 | 257.4047 | 0.027773 | 0 | 0 | 0.055547 | 257.6119 | 0.028223 | 0 | 0 | 0.056446 | 257.7501 | 0.028523 | 0 | 0 | 0.057045 | 257.9574 | 0.028972 | 0 | 0 | 0.057944 | 258.1646 | 0.029422 | 0 | 0 | 0.058843 | 258.3028 | 0.029721 | 0 | 0 | 0.059443 | 258.51 | 0.030171 | 0 | 0 | 0.060342 | 258.7173 | 0.03062 | 0 | 0 | 0.061241 | 258.7864 | 0.03077 | 0 | 0 | 0.06154 | 258.9936 | 0.03122 | 0 | 0 | 0.06244 | 259.2009 | 0.031669 | 0 | 0 | 0.063339 | 259.339 | 0.031969 | 0 | 0 | 0.063938 | 259.5463 | 0.032418 | 0 | 0 | 0.064837 | 259.6845 | 0.032718 | 0 | 0 | 0.065436 | 259.8226 | 0.033018 | 0 | 0 | 0.066036
2017-09-07 07:00 | 238.2638 | 0.71017 |  | 250.1924 | 0.01213 | 0 | 0 | 0.02426 | 257.223 | 0.027379 | 0 | 0 | 0.054759 | 262.9754 | 0.039856 | 0 | 0 | 0.079713 | 263.1885 | 0.040318 | 0 | 0 | 0.080637 | 263.3305 | 0.040626 | 0 | 0 | 0.081253 | 263.5435 | 0.041089 | 0 | 0 | 0.082177 | 263.7566 | 0.041551 | 0 | 0 | 0.083101 | 263.9696 | 0.042013 | 0 | 0 | 0.084026 | 264.2537 | 0.042629 | 0 | 0 | 0.085258 | 264.4668 | 0.043091 | 0 | 0 | 0.086182 | 264.6088 | 0.043399 | 0 | 0 | 0.086798 | 264.8218 | 0.043861 | 0 | 0 | 0.087722 | 264.9639 | 0.044169 | 0 | 0 | 0.088339 | 265.1769 | 0.044631 | 0 | 0 | 0.089263 | 265.39 | 0.045093 | 0 | 0 | 0.090187 | 265.532 | 0.045402 | 0 | 0 | 0.090803 | 265.7451 | 0.045864 | 0 | 0 | 0.091727 | 265.9581 | 0.046326 | 0 | 0 | 0.092652 | 266.0291 | 0.04648 | 0 | 0 | 0.09296 | 266.2422 | 0.046942 | 0 | 0 | 0.093884 | 266.4552 | 0.047404 | 0 | 0 | 0.094808 | 266.5973 | 0.047712 | 0 | 0 | 0.095424 | 266.8103 | 0.048174 | 0 | 0 | 0.096348 | 266.9524 | 0.048482 | 0 | 0 | 0.096965 | 267.0944 | 0.04879 | 0 | 0 | 0.097581
2017-09-07 08:00 | 236.3687 | 0.70452 |  | 248.2024 | 0.0078136 | 0 | 0 | 0.015627 | 255.1771 | 0.022942 | 0 | 0 | 0.045884 | 260.8838 | 0.035319 | 0 | 0 | 0.070639 | 261.0951 | 0.035778 | 0 | 0 | 0.071556 | 261.236 | 0.036084 | 0 | 0 | 0.072167 | 261.4474 | 0.036542 | 0 | 0 | 0.073084 | 261.6587 | 0.037 | 0 | 0 | 0.074001 | 261.8701 | 0.037459 | 0 | 0 | 0.074918 | 262.1519 | 0.03807 | 0 | 0 | 0.07614 | 262.3633 | 0.038528 | 0 | 0 | 0.077057 | 262.5042 | 0.038834 | 0 | 0 | 0.077668 | 262.7155 | 0.039293 | 0 | 0 | 0.078585 | 262.8564 | 0.039598 | 0 | 0 | 0.079196 | 263.0678 | 0.040057 | 0 | 0 | 0.080113 | 263.2791 | 0.040515 | 0 | 0 | 0.08103 | 263.42 | 0.040821 | 0 | 0 | 0.081641 | 263.6314 | 0.041279 | 0 | 0 | 0.082558 | 263.8427 | 0.041738 | 0 | 0 | 0.083475 | 263.9132 | 0.04189 | 0 | 0 | 0.083781 | 264.1246 | 0.042349 | 0 | 0 | 0.084698 | 264.3359 | 0.042807 | 0 | 0 | 0.085614 | 264.4768 | 0.043113 | 0 | 0 | 0.086226 | 264.6882 | 0.043571 | 0 | 0 | 0.087142 | 264.8291 | 0.043877 | 0 | 0 | 0.087754 | 264.97 | 0.044182 | 0 | 0 | 0.088365
2017-09-07 09:00 | 234.9999 | 0.70044 |  | 246.7651 | 0.004696 | 0 | 0 | 0.0093921 | 253.6994 | 0.019737 | 0 | 0 | 0.039473 | 259.373 | 0.032043 | 0 | 0 | 0.064085 | 259.5831 | 0.032498 | 0 | 0 | 0.064997 | 259.7232 | 0.032802 | 0 | 0 | 0.065604 | 259.9333 | 0.033258 | 0 | 0 | 0.066516 | 260.1435 | 0.033714 | 0 | 0 | 0.067428 | 260.3536 | 0.03417 | 0 | 0 | 0.068339 | 260.6338 | 0.034777 | 0 | 0 | 0.069555 | 260.8439 | 0.035233 | 0 | 0 | 0.070466 | 260.984 | 0.035537 | 0 | 0 | 0.071074 | 261.1941 | 0.035993 | 0 | 0 | 0.071985 | 261.3342 | 0.036297 | 0 | 0 | 0.072593 | 261.5444 | 0.036752 | 0 | 0 | 0.073505 | 261.7545 | 0.037208 | 0 | 0 | 0.074416 | 261.8946 | 0.037512 | 0 | 0 | 0.075024 | 262.1047 | 0.037968 | 0 | 0 | 0.075935 | 262.3148 | 0.038423 | 0 | 0 | 0.076847 | 262.3849 | 0.038575 | 0 | 0 | 0.077151 | 262.595 | 0.039031 | 0 | 0 | 0.078062 | 262.8052 | 0.039487 | 0 | 0 | 0.078974 | 262.9452 | 0.039791 | 0 | 0 | 0.079582 | 263.1554 | 0.040247 | 0 | 0 | 0.080493 | 263.2955 | 0.04055 | 0 | 0 | 0.081101 | 263.4355 | 0.040854 | 0 | 0 | 0.081709
2017-09-07 10:00 | 235.7366 | 0.70264 |  | 247.5387 | 0.006374 | 0 | 0 | 0.012748 | 254.4948 | 0.021462 | 0 | 0 | 0.042924 | 260.1861 | 0.033806 | 0 | 0 | 0.067613 | 260.3969 | 0.034264 | 0 | 0 | 0.068527 | 260.5374 | 0.034568 | 0 | 0 | 0.069137 | 260.7482 | 0.035026 | 0 | 0 | 0.070051 | 260.959 | 0.035483 | 0 | 0 | 0.070965 | 261.1698 | 0.03594 | 0 | 0 | 0.07188 | 261.4509 | 0.03655 | 0 | 0 | 0.073099 | 261.6617 | 0.037007 | 0 | 0 | 0.074013 | 261.8022 | 0.037312 | 0 | 0 | 0.074623 | 262.013 | 0.037769 | 0 | 0 | 0.075538 | 262.1535 | 0.038074 | 0 | 0 | 0.076147 | 262.3643 | 0.038531 | 0 | 0 | 0.077062 | 262.5751 | 0.038988 | 0 | 0 | 0.077976 | 262.7156 | 0.039293 | 0 | 0 | 0.078586 | 262.9264 | 0.03975 | 0 | 0 | 0.0795 | 263.1372 | 0.040207 | 0 | 0 | 0.080414 | 263.2075 | 0.04036 | 0 | 0 | 0.080719 | 263.4183 | 0.040817 | 0 | 0 | 0.081634 | 263.629 | 0.041274 | 0 | 0 | 0.082548 | 263.7696 | 0.041579 | 0 | 0 | 0.083158 | 263.9804 | 0.042036 | 0 | 0 | 0.084072 | 264.1209 | 0.042341 | 0 | 0 | 0.084682 | 264.2614 | 0.042646 | 0 | 0 | 0.085291
2017-09-07 11:00 | 231.5578 | 0.69018 |  | 243.1507 | 0 | 0 | 0 | 0 | 249.9835 | 0.011677 | 0 | 0 | 0.023354 | 255.574 | 0.023803 | 0 | 0 | 0.047605 | 255.781 | 0.024252 | 0 | 0 | 0.048503 | 255.9191 | 0.024551 | 0 | 0 | 0.049102 | 256.1261 | 0.025 | 0 | 0 | 0.05 | 256.3332 | 0.025449 | 0 | 0 | 0.050899 | 256.5402 | 0.025898 | 0 | 0 | 0.051797 | 256.8163 | 0.026497 | 0 | 0 | 0.052994 | 257.0234 | 0.026946 | 0 | 0 | 0.053893 | 257.1614 | 0.027246 | 0 | 0 | 0.054491 | 257.3685 | 0.027695 | 0 | 0 | 0.05539 | 257.5065 | 0.027994 | 0 | 0 | 0.055988 | 257.7135 | 0.028443 | 0 | 0 | 0.056887 | 257.9206 | 0.028892 | 0 | 0 | 0.057785 | 258.0586 | 0.029192 | 0 | 0 | 0.058384 | 258.2657 | 0.029641 | 0 | 0 | 0.059282 | 258.4727 | 0.03009 | 0 | 0 | 0.06018 | 258.5418 | 0.03024 | 0 | 0 | 0.060479 | 258.7488 | 0.030689 | 0 | 0 | 0.061378 | 258.9559 | 0.031138 | 0 | 0 | 0.062276 | 259.0939 | 0.031437 | 0 | 0 | 0.062875 | 259.301 | 0.031886 | 0 | 0 | 0.063773 | 259.439 | 0.032186 | 0 | 0 | 0.064372 | 259.577 | 0.032485 | 0 | 0 | 0.06497
2017-09-07 12:00 | 234.7837 | 0.6998 |  | 246.538 | 0.0042036 | 0 | 0 | 0.0084072 | 253.466 | 0.01923 | 0 | 0 | 0.038461 | 259.1344 | 0.031525 | 0 | 0 | 0.06305 | 259.3443 | 0.03198 | 0 | 0 | 0.063961 | 259.4843 | 0.032284 | 0 | 0 | 0.064568 | 259.6942 | 0.032739 | 0 | 0 | 0.065479 | 259.9041 | 0.033195 | 0 | 0 | 0.066389 | 260.1141 | 0.03365 | 0 | 0 | 0.0673 | 260.394 | 0.034257 | 0 | 0 | 0.068514 | 260.6039 | 0.034713 | 0 | 0 | 0.069425 | 260.7439 | 0.035016 | 0 | 0 | 0.070032 | 260.9538 | 0.035471 | 0 | 0 | 0.070943 | 261.0938 | 0.035775 | 0 | 0 | 0.07155 | 261.3037 | 0.03623 | 0 | 0 | 0.072461 | 261.5137 | 0.036686 | 0 | 0 | 0.073371 | 261.6536 | 0.036989 | 0 | 0 | 0.073979 | 261.8636 | 0.037445 | 0 | 0 | 0.074889 | 262.0735 | 0.0379 | 0 | 0 | 0.0758 | 262.1435 | 0.038052 | 0 | 0 | 0.076104 | 262.3534 | 0.038507 | 0 | 0 | 0.077014 | 262.5634 | 0.038963 | 0 | 0 | 0.077925 | 262.7033 | 0.039266 | 0 | 0 | 0.078532 | 262.9133 | 0.039721 | 0 | 0 | 0.079443 | 263.0532 | 0.040025 | 0 | 0 | 0.08005 | 263.1932 | 0.040329 | 0 | 0 | 0.080657
2017-09-07 13:00 | 233.5859 | 0.69623 |  | 245.2803 | 0.0014756 | 0 | 0 | 0.0029513 | 252.173 | 0.016426 | 0 | 0 | 0.032852 | 257.8124 | 0.028658 | 0 | 0 | 0.057315 | 258.0213 | 0.029111 | 0 | 0 | 0.058221 | 258.1605 | 0.029413 | 0 | 0 | 0.058825 | 258.3694 | 0.029866 | 0 | 0 | 0.059732 | 258.5782 | 0.030319 | 0 | 0 | 0.060638 | 258.7871 | 0.030772 | 0 | 0 | 0.061544 | 259.0656 | 0.031376 | 0 | 0 | 0.062752 | 259.2745 | 0.031829 | 0 | 0 | 0.063658 | 259.4137 | 0.032131 | 0 | 0 | 0.064262 | 259.6226 | 0.032584 | 0 | 0 | 0.065168 | 259.7618 | 0.032886 | 0 | 0 | 0.065772 | 259.9707 | 0.033339 | 0 | 0 | 0.066678 | 260.1796 | 0.033792 | 0 | 0 | 0.067584 | 260.3188 | 0.034094 | 0 | 0 | 0.068188 | 260.5277 | 0.034547 | 0 | 0 | 0.069094 | 260.7365 | 0.035 | 0 | 0 | 0.07 | 260.8062 | 0.035151 | 0 | 0 | 0.070302 | 261.015 | 0.035604 | 0 | 0 | 0.071208 | 261.2239 | 0.036057 | 0 | 0 | 0.072114 | 261.3631 | 0.036359 | 0 | 0 | 0.072719 | 261.572 | 0.036812 | 0 | 0 | 0.073625 | 261.7113 | 0.037114 | 0 | 0 | 0.074229 | 261.8505 | 0.037416 | 0 | 0 | 0.074833
2017-09-07 14:00 | 233.6819 | 0.69651 |  | 245.3811 | 0.0016943 | 0 | 0 | 0.0033886 | 252.2766 | 0.016651 | 0 | 0 | 0.033301 | 257.9184 | 0.028888 | 0 | 0 | 0.057775 | 258.1273 | 0.029341 | 0 | 0 | 0.058681 | 258.2666 | 0.029643 | 0 | 0 | 0.059286 | 258.4756 | 0.030096 | 0 | 0 | 0.060192 | 258.6845 | 0.030549 | 0 | 0 | 0.061099 | 258.8935 | 0.031003 | 0 | 0 | 0.062005 | 259.1721 | 0.031607 | 0 | 0 | 0.063214 | 259.381 | 0.03206 | 0 | 0 | 0.06412 | 259.5203 | 0.032362 | 0 | 0 | 0.064724 | 259.7293 | 0.032815 | 0 | 0 | 0.065631 | 259.8686 | 0.033118 | 0 | 0 | 0.066235 | 260.0775 | 0.033571 | 0 | 0 | 0.067142 | 260.2865 | 0.034024 | 0 | 0 | 0.068048 | 260.4258 | 0.034326 | 0 | 0 | 0.068652 | 260.6348 | 0.034779 | 0 | 0 | 0.069559 | 260.8437 | 0.035233 | 0 | 0 | 0.070465 | 260.9134 | 0.035384 | 0 | 0 | 0.070767 | 261.1223 | 0.035837 | 0 | 0 | 0.071674 | 261.3313 | 0.03629 | 0 | 0 | 0.07258 | 261.4706 | 0.036592 | 0 | 0 | 0.073185 | 261.6795 | 0.037045 | 0 | 0 | 0.074091 | 261.8188 | 0.037348 | 0 | 0 | 0.074695 | 261.9581 | 0.03765 | 0 | 0 | 0.0753
2017-09-07 15:00 | 238.6632 | 0.71136 |  | 250.6119 | 0.01304 | 0 | 0 | 0.026079 | 257.6543 | 0.028315 | 0 | 0 | 0.05663 | 263.4163 | 0.040813 | 0 | 0 | 0.081625 | 263.6297 | 0.041275 | 0 | 0 | 0.082551 | 263.772 | 0.041584 | 0 | 0 | 0.083168 | 263.9854 | 0.042047 | 0 | 0 | 0.084094 | 264.1988 | 0.04251 | 0 | 0 | 0.08502 | 264.4122 | 0.042973 | 0 | 0 | 0.085945 | 264.6968 | 0.04359 | 0 | 0 | 0.08718 | 264.9102 | 0.044053 | 0 | 0 | 0.088106 | 265.0525 | 0.044361 | 0 | 0 | 0.088723 | 265.2659 | 0.044824 | 0 | 0 | 0.089649 | 265.4081 | 0.045133 | 0 | 0 | 0.090266 | 265.6215 | 0.045596 | 0 | 0 | 0.091191 | 265.8349 | 0.046059 | 0 | 0 | 0.092117 | 265.9772 | 0.046367 | 0 | 0 | 0.092734 | 266.1906 | 0.04683 | 0 | 0 | 0.09366 | 266.404 | 0.047293 | 0 | 0 | 0.094586 | 266.4752 | 0.047447 | 0 | 0 | 0.094894 | 266.6886 | 0.04791 | 0 | 0 | 0.09582 | 266.902 | 0.048373 | 0 | 0 | 0.096746 | 267.0443 | 0.048682 | 0 | 0 | 0.097363 | 267.2577 | 0.049144 | 0 | 0 | 0.098289 | 267.3999 | 0.049453 | 0 | 0 | 0.098906 | 267.5422 | 0.049762 | 0 | 0 | 0.099523
2017-09-07 16:00 | 230.0901 | 0.68581 |  | 241.6095 | 0 | 0 | 0 | 0 | 248.399 | 0.0082401 | 0 | 0 | 0.01648 | 253.954 | 0.020289 | 0 | 0 | 0.040578 | 254.1598 | 0.020735 | 0 | 0 | 0.04147 | 254.297 | 0.021033 | 0 | 0 | 0.042065 | 254.5027 | 0.021479 | 0 | 0 | 0.042958 | 254.7084 | 0.021925 | 0 | 0 | 0.04385 | 254.9142 | 0.022371 | 0 | 0 | 0.044743 | 255.1885 | 0.022966 | 0 | 0 | 0.045933 | 255.3942 | 0.023413 | 0 | 0 | 0.046825 | 255.5314 | 0.02371 | 0 | 0 | 0.04742 | 255.7371 | 0.024156 | 0 | 0 | 0.048313 | 255.8743 | 0.024454 | 0 | 0 | 0.048908 | 256.08 | 0.0249 | 0 | 0 | 0.0498 | 256.2858 | 0.025346 | 0 | 0 | 0.050693 | 256.423 | 0.025644 | 0 | 0 | 0.051288 | 256.6287 | 0.02609 | 0 | 0 | 0.05218 | 256.8344 | 0.026536 | 0 | 0 | 0.053073 | 256.903 | 0.026685 | 0 | 0 | 0.05337 | 257.1088 | 0.027131 | 0 | 0 | 0.054263 | 257.3145 | 0.027578 | 0 | 0 | 0.055156 | 257.4517 | 0.027875 | 0 | 0 | 0.055751 | 257.6574 | 0.028322 | 0 | 0 | 0.056643 | 257.7946 | 0.028619 | 0 | 0 | 0.057238 | 257.9317 | 0.028917 | 0 | 0 | 0.057833
2017-09-07 17:00 | 233.6075 | 0.69629 |  | 245.303 | 0.0015247 | 0 | 0 | 0.0030495 | 252.1962 | 0.016476 | 0 | 0 | 0.032952 | 257.8362 | 0.028709 | 0 | 0 | 0.057419 | 258.0451 | 0.029162 | 0 | 0 | 0.058325 | 258.1843 | 0.029464 | 0 | 0 | 0.058929 | 258.3932 | 0.029917 | 0 | 0 | 0.059835 | 258.6021 | 0.030371 | 0 | 0 | 0.060741 | 258.811 | 0.030824 | 0 | 0 | 0.061647 | 259.0895 | 0.031428 | 0 | 0 | 0.062855 | 259.2984 | 0.031881 | 0 | 0 | 0.063762 | 259.4377 | 0.032183 | 0 | 0 | 0.064366 | 259.6465 | 0.032636 | 0 | 0 | 0.065272 | 259.7858 | 0.032938 | 0 | 0 | 0.065876 | 259.9947 | 0.033391 | 0 | 0 | 0.066782 | 260.2036 | 0.033844 | 0 | 0 | 0.067688 | 260.3428 | 0.034146 | 0 | 0 | 0.068292 | 260.5517 | 0.034599 | 0 | 0 | 0.069199 | 260.7606 | 0.035052 | 0 | 0 | 0.070105 | 260.8302 | 0.035203 | 0 | 0 | 0.070407 | 261.0391 | 0.035656 | 0 | 0 | 0.071313 | 261.248 | 0.03611 | 0 | 0 | 0.072219 | 261.3873 | 0.036412 | 0 | 0 | 0.072823 | 261.5962 | 0.036865 | 0 | 0 | 0.073729 | 261.7354 | 0.037167 | 0 | 0 | 0.074333 | 261.8747 | 0.037469 | 0 | 0 | 0.074938
2017-09-07 18:00 | 225.5523 | 0.67228 |  | 236.8445 | 0 | 0 | 0 | 0 | 243.5001 | 0 | 0 | 0 | 0 | 248.9456 | 0.0094256 | 0 | 0 | 0.018851 | 249.1473 | 0.009863 | 0 | 0 | 0.019726 | 249.2817 | 0.010155 | 0 | 0 | 0.020309 | 249.4834 | 0.010592 | 0 | 0 | 0.021184 | 249.6851 | 0.01103 | 0 | 0 | 0.022059 | 249.8868 | 0.011467 | 0 | 0 | 0.022934 | 250.1557 | 0.01205 | 0 | 0 | 0.024101 | 250.3574 | 0.012488 | 0 | 0 | 0.024975 | 250.4918 | 0.012779 | 0 | 0 | 0.025559 | 250.6935 | 0.013217 | 0 | 0 | 0.026434 | 250.828 | 0.013508 | 0 | 0 | 0.027017 | 251.0297 | 0.013946 | 0 | 0 | 0.027892 | 251.2313 | 0.014383 | 0 | 0 | 0.028767 | 251.3658 | 0.014675 | 0 | 0 | 0.02935 | 251.5675 | 0.015112 | 0 | 0 | 0.030225 | 251.7692 | 0.01555 | 0 | 0 | 0.0311 | 251.8364 | 0.015696 | 0 | 0 | 0.031391 | 252.0381 | 0.016133 | 0 | 0 | 0.032266 | 252.2398 | 0.016571 | 0 | 0 | 0.033141 | 252.3742 | 0.016862 | 0 | 0 | 0.033725 | 252.5759 | 0.0173 | 0 | 0 | 0.034599 | 252.7104 | 0.017591 | 0 | 0 | 0.035183 | 252.8448 | 0.017883 | 0 | 0 | 0.035766
2017-09-07 19:00 | 224.4517 | 0.669 |  | 235.6888 | 0 | 0 | 0 | 0 | 242.3119 | 0 | 0 | 0 | 0 | 247.7309 | 0.0067908 | 0 | 0 | 0.013582 | 247.9316 | 0.0072261 | 0 | 0 | 0.014452 | 248.0654 | 0.0075163 | 0 | 0 | 0.015033 | 248.2661 | 0.0079517 | 0 | 0 | 0.015903 | 248.4668 | 0.008387 | 0 | 0 | 0.016774 | 248.6675 | 0.0088223 | 0 | 0 | 0.017645 | 248.9351 | 0.0094027 | 0 | 0 | 0.018805 | 249.1358 | 0.009838 | 0 | 0 | 0.019676 | 249.2696 | 0.010128 | 0 | 0 | 0.020257 | 249.4703 | 0.010564 | 0 | 0 | 0.021127 | 249.6041 | 0.010854 | 0 | 0 | 0.021708 | 249.8048 | 0.011289 | 0 | 0 | 0.022578 | 250.0055 | 0.011724 | 0 | 0 | 0.023449 | 250.1393 | 0.012015 | 0 | 0 | 0.024029 | 250.34 | 0.01245 | 0 | 0 | 0.0249 | 250.5407 | 0.012885 | 0 | 0 | 0.025771 | 250.6076 | 0.01303 | 0 | 0 | 0.026061 | 250.8083 | 0.013466 | 0 | 0 | 0.026931 | 251.009 | 0.013901 | 0 | 0 | 0.027802 | 251.1428 | 0.014191 | 0 | 0 | 0.028382 | 251.3435 | 0.014627 | 0 | 0 | 0.029253 | 251.4773 | 0.014917 | 0 | 0 | 0.029834 | 251.6111 | 0.015207 | 0 | 0 | 0.030414
2017-09-07 20:00 | 225.4596 | 0.672 |  | 236.7472 | 0 | 0 | 0 | 0 | 243.4 | 0 | 0 | 0 | 0 | 248.8433 | 0.0092037 | 0 | 0 | 0.018407 | 249.0449 | 0.0096409 | 0 | 0 | 0.019282 | 249.1793 | 0.0099325 | 0 | 0 | 0.019865 | 249.3809 | 0.01037 | 0 | 0 | 0.020739 | 249.5825 | 0.010807 | 0 | 0 | 0.021614 | 249.7841 | 0.011244 | 0 | 0 | 0.022489 | 250.0529 | 0.011827 | 0 | 0 | 0.023655 | 250.2545 | 0.012265 | 0 | 0 | 0.024529 | 250.3889 | 0.012556 | 0 | 0 | 0.025112 | 250.5905 | 0.012993 | 0 | 0 | 0.025987 | 250.7249 | 0.013285 | 0 | 0 | 0.02657 | 250.9265 | 0.013722 | 0 | 0 | 0.027444 | 251.1281 | 0.014159 | 0 | 0 | 0.028319 | 251.2625 | 0.014451 | 0 | 0 | 0.028902 | 251.4641 | 0.014888 | 0 | 0 | 0.029776 | 251.6657 | 0.015325 | 0 | 0 | 0.030651 | 251.7329 | 0.015471 | 0 | 0 | 0.030943 | 251.9345 | 0.015909 | 0 | 0 | 0.031817 | 252.1361 | 0.016346 | 0 | 0 | 0.032692 | 252.2705 | 0.016637 | 0 | 0 | 0.033275 | 252.4721 | 0.017075 | 0 | 0 | 0.034149 | 252.6065 | 0.017366 | 0 | 0 | 0.034732 | 252.7409 | 0.017658 | 0 | 0 | 0.035315
2017-09-07 21:00 | 219.4676 | 0.65414 |  | 230.4551 | 0 | 0 | 0 | 0 | 236.9312 | 0 | 0 | 0 | 0 | 242.2297 | 0 | 0 | 0 | 0 | 242.426 | 0 | 0 | 0 | 0 | 242.5568 | 0 | 0 | 0 | 0 | 242.7531 | 0 | 0 | 0 | 0 | 242.9493 | 0 | 0 | 0 | 0 | 243.1455 | 0 | 0 | 0 | 0 | 243.4072 | 0 | 0 | 0 | 0 | 243.6034 | 0 | 0 | 0 | 0 | 243.7343 | 0 | 0 | 0 | 0 | 243.9305 | 0 | 0 | 0 | 0 | 244.0614 | 0 | 0 | 0 | 0 | 244.2576 | 0 | 0 | 0 | 0 | 244.4538 | 0 | 0 | 0 | 0 | 244.5847 | 0 | 0 | 0 | 0 | 244.7809 | 0.00039239 | 0 | 0 | 0.00078479 | 244.9772 | 0.00081804 | 0 | 0 | 0.0016361 | 245.0426 | 0.00095993 | 0 | 0 | 0.0019199 | 245.2388 | 0.0013856 | 0 | 0 | 0.0027712 | 245.4351 | 0.0018112 | 0 | 0 | 0.0036225 | 245.5659 | 0.002095 | 0 | 0 | 0.00419 | 245.7621 | 0.0025207 | 0 | 0 | 0.0050413 | 245.893 | 0.0028044 | 0 | 0 | 0.0056088 | 246.0238 | 0.0030882 | 0 | 0 | 0.0061764
2017-09-07 22:00 | 225.8436 | 0.67315 |  | 237.1504 | 0 | 0 | 0 | 0 | 243.8145 | 0 | 0 | 0 | 0 | 249.267 | 0.010123 | 0 | 0 | 0.020246 | 249.469 | 0.010561 | 0 | 0 | 0.021122 | 249.6036 | 0.010853 | 0 | 0 | 0.021706 | 249.8055 | 0.011291 | 0 | 0 | 0.022582 | 250.0075 | 0.011729 | 0 | 0 | 0.023458 | 250.2094 | 0.012167 | 0 | 0 | 0.024334 | 250.4787 | 0.012751 | 0 | 0 | 0.025502 | 250.6806 | 0.013189 | 0 | 0 | 0.026378 | 250.8153 | 0.013481 | 0 | 0 | 0.026962 | 251.0172 | 0.013919 | 0 | 0 | 0.027838 | 251.1518 | 0.014211 | 0 | 0 | 0.028422 | 251.3538 | 0.014649 | 0 | 0 | 0.029298 | 251.5557 | 0.015087 | 0 | 0 | 0.030174 | 251.6904 | 0.015379 | 0 | 0 | 0.030758 | 251.8923 | 0.015817 | 0 | 0 | 0.031634 | 252.0943 | 0.016255 | 0 | 0 | 0.03251 | 252.1616 | 0.016401 | 0 | 0 | 0.032802 | 252.3635 | 0.016839 | 0 | 0 | 0.033678 | 252.5655 | 0.017277 | 0 | 0 | 0.034554 | 252.7001 | 0.017569 | 0 | 0 | 0.035138 | 252.902 | 0.018007 | 0 | 0 | 0.036014 | 253.0367 | 0.018299 | 0 | 0 | 0.036598 | 253.1713 | 0.018591 | 0 | 0 | 0.037182
2017-09-07 23:00 | 224.4504 | 0.669 |  | 235.6874 | 0 | 0 | 0 | 0 | 242.3105 | 0 | 0 | 0 | 0 | 247.7293 | 0.0067875 | 0 | 0 | 0.013575 | 247.93 | 0.0072229 | 0 | 0 | 0.014446 | 248.0638 | 0.0075131 | 0 | 0 | 0.015026 | 248.2645 | 0.0079484 | 0 | 0 | 0.015897 | 248.4652 | 0.0083837 | 0 | 0 | 0.016767 | 248.6659 | 0.008819 | 0 | 0 | 0.017638 | 248.9335 | 0.0093994 | 0 | 0 | 0.018799 | 249.1342 | 0.0098347 | 0 | 0 | 0.019669 | 249.268 | 0.010125 | 0 | 0 | 0.02025 | 249.4687 | 0.01056 | 0 | 0 | 0.021121 | 249.6025 | 0.01085 | 0 | 0 | 0.021701 | 249.8032 | 0.011286 | 0 | 0 | 0.022572 | 250.0039 | 0.011721 | 0 | 0 | 0.023442 | 250.1377 | 0.012011 | 0 | 0 | 0.024023 | 250.3384 | 0.012447 | 0 | 0 | 0.024893 | 250.5391 | 0.012882 | 0 | 0 | 0.025764 | 250.606 | 0.013027 | 0 | 0 | 0.026054 | 250.8067 | 0.013462 | 0 | 0 | 0.026925 | 251.0074 | 0.013898 | 0 | 0 | 0.027795 | 251.1412 | 0.014188 | 0 | 0 | 0.028376 | 251.3419 | 0.014623 | 0 | 0 | 0.029246 | 251.4757 | 0.014913 | 0 | 0 | 0.029827 | 251.6095 | 0.015204 | 0 | 0 | 0.030407
2017-09-08 | 219.3368 | 0.65375 |  | 230.3178 | 0 | 0 | 0 | 0 | 236.79 | 0 | 0 | 0 | 0 | 242.0854 | 0 | 0 | 0 | 0 | 242.2815 | 0 | 0 | 0 | 0 | 242.4122 | 0 | 0 | 0 | 0 | 242.6084 | 0 | 0 | 0 | 0 | 242.8045 | 0 | 0 | 0 | 0 | 243.0006 | 0 | 0 | 0 | 0 | 243.2621 | 0 | 0 | 0 | 0 | 243.4583 | 0 | 0 | 0 | 0 | 243.589 | 0 | 0 | 0 | 0 | 243.7851 | 0 | 0 | 0 | 0 | 243.9159 | 0 | 0 | 0 | 0 | 244.112 | 0 | 0 | 0 | 0 | 244.3081 | 0 | 0 | 0 | 0 | 244.4389 | 0 | 0 | 0 | 0 | 244.635 | 7.5942e-05 | 0 | 0 | 0.00015188 | 244.8311 | 0.00050134 | 0 | 0 | 0.0010027 | 244.8965 | 0.00064314 | 0 | 0 | 0.0012863 | 245.0926 | 0.0010685 | 0 | 0 | 0.0021371 | 245.2888 | 0.0014939 | 0 | 0 | 0.0029879 | 245.4195 | 0.0017775 | 0 | 0 | 0.0035551 | 245.6156 | 0.0022029 | 0 | 0 | 0.0044059 | 245.7464 | 0.0024865 | 0 | 0 | 0.0049731 | 245.8771 | 0.0027701 | 0 | 0 | 0.0055403
2017-09-08 01:00 | 218.3677 | 0.65087 |  | 229.3002 | 0 | 0 | 0 | 0 | 235.7438 | 0 | 0 | 0 | 0 | 241.0158 | 0 | 0 | 0 | 0 | 241.2111 | 0 | 0 | 0 | 0 | 241.3412 | 0 | 0 | 0 | 0 | 241.5365 | 0 | 0 | 0 | 0 | 241.7318 | 0 | 0 | 0 | 0 | 241.927 | 0 | 0 | 0 | 0 | 242.1874 | 0 | 0 | 0 | 0 | 242.3826 | 0 | 0 | 0 | 0 | 242.5128 | 0 | 0 | 0 | 0 | 242.7081 | 0 | 0 | 0 | 0 | 242.8382 | 0 | 0 | 0 | 0 | 243.0335 | 0 | 0 | 0 | 0 | 243.2288 | 0 | 0 | 0 | 0 | 243.3589 | 0 | 0 | 0 | 0 | 243.5542 | 0 | 0 | 0 | 0 | 243.7495 | 0 | 0 | 0 | 0 | 243.8145 | 0 | 0 | 0 | 0 | 244.0098 | 0 | 0 | 0 | 0 | 244.2051 | 0 | 0 | 0 | 0 | 244.3352 | 0 | 0 | 0 | 0 | 244.5305 | 0 | 0 | 0 | 0 | 244.6607 | 0.00013159 | 0 | 0 | 0.00026318 | 244.7908 | 0.00041393 | 0 | 0 | 0.00082787
2017-09-08 02:00 | 223.0573 | 0.66484 |  | 234.2246 | 0 | 0 | 0 | 0 | 240.8066 | 0 | 0 | 0 | 0 | 246.1918 | 0.0034526 | 0 | 0 | 0.0069053 | 246.3913 | 0.0038853 | 0 | 0 | 0.0077705 | 246.5242 | 0.0041737 | 0 | 0 | 0.0083473 | 246.7237 | 0.0046063 | 0 | 0 | 0.0092126 | 246.9231 | 0.0050389 | 0 | 0 | 0.010078 | 247.1226 | 0.0054715 | 0 | 0 | 0.010943 | 247.3885 | 0.0060483 | 0 | 0 | 0.012097 | 247.588 | 0.0064809 | 0 | 0 | 0.012962 | 247.721 | 0.0067694 | 0 | 0 | 0.013539 | 247.9204 | 0.007202 | 0 | 0 | 0.014404 | 248.0534 | 0.0074904 | 0 | 0 | 0.014981 | 248.2528 | 0.007923 | 0 | 0 | 0.015846 | 248.4523 | 0.0083556 | 0 | 0 | 0.016711 | 248.5853 | 0.008644 | 0 | 0 | 0.017288 | 248.7847 | 0.0090766 | 0 | 0 | 0.018153 | 248.9842 | 0.0095092 | 0 | 0 | 0.019018 | 249.0506 | 0.0096534 | 0 | 0 | 0.019307 | 249.2501 | 0.010086 | 0 | 0 | 0.020172 | 249.4496 | 0.010519 | 0 | 0 | 0.021037 | 249.5825 | 0.010807 | 0 | 0 | 0.021614 | 249.782 | 0.01124 | 0 | 0 | 0.022479 | 249.9149 | 0.011528 | 0 | 0 | 0.023056 | 250.0479 | 0.011817 | 0 | 0 | 0.023633
2017-09-08 03:00 | 216.3237 | 0.64477 |  | 227.1539 | 0 | 0 | 0 | 0 | 233.5371 | 0 | 0 | 0 | 0 | 238.7598 | 0 | 0 | 0 | 0 | 238.9532 | 0 | 0 | 0 | 0 | 239.0822 | 0 | 0 | 0 | 0 | 239.2756 | 0 | 0 | 0 | 0 | 239.4691 | 0 | 0 | 0 | 0 | 239.6625 | 0 | 0 | 0 | 0 | 239.9204 | 0 | 0 | 0 | 0 | 240.1138 | 0 | 0 | 0 | 0 | 240.2428 | 0 | 0 | 0 | 0 | 240.4362 | 0 | 0 | 0 | 0 | 240.5652 | 0 | 0 | 0 | 0 | 240.7586 | 0 | 0 | 0 | 0 | 240.952 | 0 | 0 | 0 | 0 | 241.081 | 0 | 0 | 0 | 0 | 241.2744 | 0 | 0 | 0 | 0 | 241.4679 | 0 | 0 | 0 | 0 | 241.5323 | 0 | 0 | 0 | 0 | 241.7258 | 0 | 0 | 0 | 0 | 241.9192 | 0 | 0 | 0 | 0 | 242.0482 | 0 | 0 | 0 | 0 | 242.2416 | 0 | 0 | 0 | 0 | 242.3705 | 0 | 0 | 0 | 0 | 242.4995 | 0 | 0 | 0 | 0
2017-09-08 04:00 | 219.3452 | 0.65378 |  | 230.3267 | 0 | 0 | 0 | 0 | 236.7991 | 0 | 0 | 0 | 0 | 242.0947 | 0 | 0 | 0 | 0 | 242.2909 | 0 | 0 | 0 | 0 | 242.4216 | 0 | 0 | 0 | 0 | 242.6178 | 0 | 0 | 0 | 0 | 242.8139 | 0 | 0 | 0 | 0 | 243.01 | 0 | 0 | 0 | 0 | 243.2715 | 0 | 0 | 0 | 0 | 243.4677 | 0 | 0 | 0 | 0 | 243.5984 | 0 | 0 | 0 | 0 | 243.7946 | 0 | 0 | 0 | 0 | 243.9253 | 0 | 0 | 0 | 0 | 244.1214 | 0 | 0 | 0 | 0 | 244.3176 | 0 | 0 | 0 | 0 | 244.4483 | 0 | 0 | 0 | 0 | 244.6445 | 9.6456e-05 | 0 | 0 | 0.00019291 | 244.8406 | 0.00052187 | 0 | 0 | 0.0010437 | 244.906 | 0.00066368 | 0 | 0 | 0.0013274 | 245.1021 | 0.0010891 | 0 | 0 | 0.0021782 | 245.2983 | 0.0015145 | 0 | 0 | 0.003029 | 245.429 | 0.0017981 | 0 | 0 | 0.0035962 | 245.6251 | 0.0022235 | 0 | 0 | 0.0044471 | 245.7559 | 0.0025071 | 0 | 0 | 0.0050143 | 245.8867 | 0.0027907 | 0 | 0 | 0.0055815
2017-09-08 05:00 | 223.2782 | 0.6655 |  | 234.4566 | 0 | 0 | 0 | 0 | 241.0451 | 0 | 0 | 0 | 0 | 246.4357 | 0.0039815 | 0 | 0 | 0.0079631 | 246.6353 | 0.0044146 | 0 | 0 | 0.0088292 | 246.7684 | 0.0047033 | 0 | 0 | 0.0094066 | 246.9681 | 0.0051363 | 0 | 0 | 0.010273 | 247.1677 | 0.0055694 | 0 | 0 | 0.011139 | 247.3674 | 0.0060024 | 0 | 0 | 0.012005 | 247.6336 | 0.0065798 | 0 | 0 | 0.01316 | 247.8332 | 0.0070128 | 0 | 0 | 0.014026 | 247.9663 | 0.0073015 | 0 | 0 | 0.014603 | 248.166 | 0.0077346 | 0 | 0 | 0.015469 | 248.2991 | 0.0080233 | 0 | 0 | 0.016047 | 248.4987 | 0.0084563 | 0 | 0 | 0.016913 | 248.6984 | 0.0088894 | 0 | 0 | 0.017779 | 248.8315 | 0.0091781 | 0 | 0 | 0.018356 | 249.0311 | 0.0096111 | 0 | 0 | 0.019222 | 249.2308 | 0.010044 | 0 | 0 | 0.020088 | 249.2973 | 0.010188 | 0 | 0 | 0.020377 | 249.497 | 0.010622 | 0 | 0 | 0.021243 | 249.6966 | 0.011055 | 0 | 0 | 0.022109 | 249.8297 | 0.011343 | 0 | 0 | 0.022687 | 250.0294 | 0.011776 | 0 | 0 | 0.023553 | 250.1625 | 0.012065 | 0 | 0 | 0.02413 | 250.2956 | 0.012354 | 0 | 0 | 0.024707
2017-09-08 06:00 | 222.2576 | 0.66246 |  | 233.3848 | 0 | 0 | 0 | 0 | 239.9432 | 0 | 0 | 0 | 0 | 245.3091 | 0.001538 | 0 | 0 | 0.0030761 | 245.5078 | 0.0019691 | 0 | 0 | 0.0039382 | 245.6403 | 0.0022565 | 0 | 0 | 0.004513 | 245.8391 | 0.0026875 | 0 | 0 | 0.0053751 | 246.0378 | 0.0031186 | 0 | 0 | 0.0062372 | 246.2365 | 0.0035497 | 0 | 0 | 0.0070994 | 246.5015 | 0.0041244 | 0 | 0 | 0.0082489 | 246.7003 | 0.0045555 | 0 | 0 | 0.009111 | 246.8328 | 0.0048429 | 0 | 0 | 0.0096857 | 247.0315 | 0.0052739 | 0 | 0 | 0.010548 | 247.164 | 0.0055613 | 0 | 0 | 0.011123 | 247.3627 | 0.0059924 | 0 | 0 | 0.011985 | 247.5615 | 0.0064234 | 0 | 0 | 0.012847 | 247.694 | 0.0067108 | 0 | 0 | 0.013422 | 247.8927 | 0.0071419 | 0 | 0 | 0.014284 | 248.0914 | 0.0075729 | 0 | 0 | 0.015146 | 248.1577 | 0.0077166 | 0 | 0 | 0.015433 | 248.3564 | 0.0081477 | 0 | 0 | 0.016295 | 248.5552 | 0.0085787 | 0 | 0 | 0.017157 | 248.6877 | 0.0088661 | 0 | 0 | 0.017732 | 248.8864 | 0.0092972 | 0 | 0 | 0.018594 | 249.0189 | 0.0095846 | 0 | 0 | 0.019169 | 249.1514 | 0.0098719 | 0 | 0 | 0.019744
2017-09-08 07:00 | 217.3441 | 0.64782 |  | 228.2254 | 0 | 0 | 0 | 0 | 234.6388 | 0 | 0 | 0 | 0 | 239.8861 | 0 | 0 | 0 | 0 | 240.0804 | 0 | 0 | 0 | 0 | 240.21 | 0 | 0 | 0 | 0 | 240.4043 | 0 | 0 | 0 | 0 | 240.5987 | 0 | 0 | 0 | 0 | 240.793 | 0 | 0 | 0 | 0 | 241.0521 | 0 | 0 | 0 | 0 | 241.2465 | 0 | 0 | 0 | 0 | 241.376 | 0 | 0 | 0 | 0 | 241.5704 | 0 | 0 | 0 | 0 | 241.7 | 0 | 0 | 0 | 0 | 241.8943 | 0 | 0 | 0 | 0 | 242.0886 | 0 | 0 | 0 | 0 | 242.2182 | 0 | 0 | 0 | 0 | 242.4125 | 0 | 0 | 0 | 0 | 242.6069 | 0 | 0 | 0 | 0 | 242.6717 | 0 | 0 | 0 | 0 | 242.866 | 0 | 0 | 0 | 0 | 243.0604 | 0 | 0 | 0 | 0 | 243.1899 | 0 | 0 | 0 | 0 | 243.3843 | 0 | 0 | 0 | 0 | 243.5138 | 0 | 0 | 0 | 0 | 243.6434 | 0 | 0 | 0 | 0
2017-09-08 08:00 | 213.0172 | 0.63492 |  | 223.6819 | 0 | 0 | 0 | 0 | 229.9675 | 0 | 0 | 0 | 0 | 235.1104 | 0 | 0 | 0 | 0 | 235.3009 | 0 | 0 | 0 | 0 | 235.4278 | 0 | 0 | 0 | 0 | 235.6183 | 0 | 0 | 0 | 0 | 235.8088 | 0 | 0 | 0 | 0 | 235.9993 | 0 | 0 | 0 | 0 | 236.2532 | 0 | 0 | 0 | 0 | 236.4437 | 0 | 0 | 0 | 0 | 236.5707 | 0 | 0 | 0 | 0 | 236.7612 | 0 | 0 | 0 | 0 | 236.8882 | 0 | 0 | 0 | 0 | 237.0786 | 0 | 0 | 0 | 0 | 237.2691 | 0 | 0 | 0 | 0 | 237.3961 | 0 | 0 | 0 | 0 | 237.5866 | 0 | 0 | 0 | 0 | 237.777 | 0 | 0 | 0 | 0 | 237.8405 | 0 | 0 | 0 | 0 | 238.031 | 0 | 0 | 0 | 0 | 238.2215 | 0 | 0 | 0 | 0 | 238.3485 | 0 | 0 | 0 | 0 | 238.5389 | 0 | 0 | 0 | 0 | 238.6659 | 0 | 0 | 0 | 0 | 238.7929 | 0 | 0 | 0 | 0
2017-09-08 09:00 | 208.0378 | 0.62008 |  | 218.4531 | 0 | 0 | 0 | 0 | 224.5919 | 0 | 0 | 0 | 0 | 229.6145 | 0 | 0 | 0 | 0 | 229.8005 | 0 | 0 | 0 | 0 | 229.9246 | 0 | 0 | 0 | 0 | 230.1106 | 0 | 0 | 0 | 0 | 230.2966 | 0 | 0 | 0 | 0 | 230.4826 | 0 | 0 | 0 | 0 | 230.7307 | 0 | 0 | 0 | 0 | 230.9167 | 0 | 0 | 0 | 0 | 231.0407 | 0 | 0 | 0 | 0 | 231.2267 | 0 | 0 | 0 | 0 | 231.3507 | 0 | 0 | 0 | 0 | 231.5368 | 0 | 0 | 0 | 0 | 231.7228 | 0 | 0 | 0 | 0 | 231.8468 | 0 | 0 | 0 | 0 | 232.0328 | 0 | 0 | 0 | 0 | 232.2188 | 0 | 0 | 0 | 0 | 232.2809 | 0 | 0 | 0 | 0 | 232.4669 | 0 | 0 | 0 | 0 | 232.6529 | 0 | 0 | 0 | 0 | 232.7769 | 0 | 0 | 0 | 0 | 232.9629 | 0 | 0 | 0 | 0 | 233.087 | 0 | 0 | 0 | 0 | 233.211 | 0 | 0 | 0 | 0
2017-09-08 10:00 | 207.1441 | 0.61741 |  | 217.5147 | 0 | 0 | 0 | 0 | 223.6271 | 0 | 0 | 0 | 0 | 228.6282 | 0 | 0 | 0 | 0 | 228.8134 | 0 | 0 | 0 | 0 | 228.9369 | 0 | 0 | 0 | 0 | 229.1221 | 0 | 0 | 0 | 0 | 229.3073 | 0 | 0 | 0 | 0 | 229.4926 | 0 | 0 | 0 | 0 | 229.7395 | 0 | 0 | 0 | 0 | 229.9248 | 0 | 0 | 0 | 0 | 230.0482 | 0 | 0 | 0 | 0 | 230.2335 | 0 | 0 | 0 | 0 | 230.3569 | 0 | 0 | 0 | 0 | 230.5422 | 0 | 0 | 0 | 0 | 230.7274 | 0 | 0 | 0 | 0 | 230.8509 | 0 | 0 | 0 | 0 | 231.0361 | 0 | 0 | 0 | 0 | 231.2213 | 0 | 0 | 0 | 0 | 231.2831 | 0 | 0 | 0 | 0 | 231.4683 | 0 | 0 | 0 | 0 | 231.6535 | 0 | 0 | 0 | 0 | 231.777 | 0 | 0 | 0 | 0 | 231.9622 | 0 | 0 | 0 | 0 | 232.0857 | 0 | 0 | 0 | 0 | 232.2092 | 0 | 0 | 0 | 0
2017-09-08 11:00 | 203.0455 | 0.6052 |  | 213.2109 | 0 | 0 | 0 | 0 | 219.2023 | 0 | 0 | 0 | 0 | 224.1044 | 0 | 0 | 0 | 0 | 224.286 | 0 | 0 | 0 | 0 | 224.407 | 0 | 0 | 0 | 0 | 224.5886 | 0 | 0 | 0 | 0 | 224.7701 | 0 | 0 | 0 | 0 | 224.9517 | 0 | 0 | 0 | 0 | 225.1938 | 0 | 0 | 0 | 0 | 225.3753 | 0 | 0 | 0 | 0 | 225.4964 | 0 | 0 | 0 | 0 | 225.6779 | 0 | 0 | 0 | 0 | 225.799 | 0 | 0 | 0 | 0 | 225.9805 | 0 | 0 | 0 | 0 | 226.1621 | 0 | 0 | 0 | 0 | 226.2831 | 0 | 0 | 0 | 0 | 226.4647 | 0 | 0 | 0 | 0 | 226.6463 | 0 | 0 | 0 | 0 | 226.7068 | 0 | 0 | 0 | 0 | 226.8883 | 0 | 0 | 0 | 0 | 227.0699 | 0 | 0 | 0 | 0 | 227.1909 | 0 | 0 | 0 | 0 | 227.3725 | 0 | 0 | 0 | 0 | 227.4935 | 0 | 0 | 0 | 0 | 227.6146 | 0 | 0 | 0 | 0
2017-09-08 12:00 | 198.1481 | 0.5906 |  | 208.0684 | 0 | 0 | 0 | 0 | 213.9153 | 0 | 0 | 0 | 0 | 218.6992 | 0 | 0 | 0 | 0 | 218.8764 | 0 | 0 | 0 | 0 | 218.9945 | 0 | 0 | 0 | 0 | 219.1717 | 0 | 0 | 0 | 0 | 219.3488 | 0 | 0 | 0 | 0 | 219.526 | 0 | 0 | 0 | 0 | 219.7623 | 0 | 0 | 0 | 0 | 219.9394 | 0 | 0 | 0 | 0 | 220.0576 | 0 | 0 | 0 | 0 | 220.2347 | 0 | 0 | 0 | 0 | 220.3529 | 0 | 0 | 0 | 0 | 220.53 | 0 | 0 | 0 | 0 | 220.7072 | 0 | 0 | 0 | 0 | 220.8253 | 0 | 0 | 0 | 0 | 221.0025 | 0 | 0 | 0 | 0 | 221.1797 | 0 | 0 | 0 | 0 | 221.2388 | 0 | 0 | 0 | 0 | 221.4159 | 0 | 0 | 0 | 0 | 221.5931 | 0 | 0 | 0 | 0 | 221.7112 | 0 | 0 | 0 | 0 | 221.8884 | 0 | 0 | 0 | 0 | 222.0065 | 0 | 0 | 0 | 0 | 222.1247 | 0 | 0 | 0 | 0
2017-09-08 13:00 | 200.6356 | 0.59801 |  | 210.6803 | 0 | 0 | 0 | 0 | 216.6007 | 0 | 0 | 0 | 0 | 221.4446 | 0 | 0 | 0 | 0 | 221.624 | 0 | 0 | 0 | 0 | 221.7436 | 0 | 0 | 0 | 0 | 221.923 | 0 | 0 | 0 | 0 | 222.1024 | 0 | 0 | 0 | 0 | 222.2818 | 0 | 0 | 0 | 0 | 222.521 | 0 | 0 | 0 | 0 | 222.7004 | 0 | 0 | 0 | 0 | 222.82 | 0 | 0 | 0 | 0 | 222.9994 | 0 | 0 | 0 | 0 | 223.119 | 0 | 0 | 0 | 0 | 223.2984 | 0 | 0 | 0 | 0 | 223.4778 | 0 | 0 | 0 | 0 | 223.5975 | 0 | 0 | 0 | 0 | 223.7769 | 0 | 0 | 0 | 0 | 223.9563 | 0 | 0 | 0 | 0 | 224.0161 | 0 | 0 | 0 | 0 | 224.1955 | 0 | 0 | 0 | 0 | 224.3749 | 0 | 0 | 0 | 0 | 224.4945 | 0 | 0 | 0 | 0 | 224.6739 | 0 | 0 | 0 | 0 | 224.7935 | 0 | 0 | 0 | 0 | 224.9131 | 0 | 0 | 0 | 0
2017-09-08 14:00 | 205.8969 | 0.6137 |  | 216.205 | 0 | 0 | 0 | 0 | 222.2806 | 0 | 0 | 0 | 0 | 227.2516 | 0 | 0 | 0 | 0 | 227.4357 | 0 | 0 | 0 | 0 | 227.5584 | 0 | 0 | 0 | 0 | 227.7425 | 0 | 0 | 0 | 0 | 227.9266 | 0 | 0 | 0 | 0 | 228.1107 | 0 | 0 | 0 | 0 | 228.3562 | 0 | 0 | 0 | 0 | 228.5403 | 0 | 0 | 0 | 0 | 228.6631 | 0 | 0 | 0 | 0 | 228.8472 | 0 | 0 | 0 | 0 | 228.9699 | 0 | 0 | 0 | 0 | 229.154 | 0 | 0 | 0 | 0 | 229.3381 | 0 | 0 | 0 | 0 | 229.4609 | 0 | 0 | 0 | 0 | 229.645 | 0 | 0 | 0 | 0 | 229.8291 | 0 | 0 | 0 | 0 | 229.8905 | 0 | 0 | 0 | 0 | 230.0746 | 0 | 0 | 0 | 0 | 230.2587 | 0 | 0 | 0 | 0 | 230.3814 | 0 | 0 | 0 | 0 | 230.5655 | 0 | 0 | 0 | 0 | 230.6883 | 0 | 0 | 0 | 0 | 230.811 | 0 | 0 | 0 | 0
2017-09-08 15:00 | 199.1697 | 0.59364 |  | 209.1411 | 0 | 0 | 0 | 0 | 215.0182 | 0 | 0 | 0 | 0 | 219.8267 | 0 | 0 | 0 | 0 | 220.0048 | 0 | 0 | 0 | 0 | 220.1235 | 0 | 0 | 0 | 0 | 220.3016 | 0 | 0 | 0 | 0 | 220.4797 | 0 | 0 | 0 | 0 | 220.6578 | 0 | 0 | 0 | 0 | 220.8953 | 0 | 0 | 0 | 0 | 221.0734 | 0 | 0 | 0 | 0 | 221.1921 | 0 | 0 | 0 | 0 | 221.3702 | 0 | 0 | 0 | 0 | 221.4889 | 0 | 0 | 0 | 0 | 221.667 | 0 | 0 | 0 | 0 | 221.8451 | 0 | 0 | 0 | 0 | 221.9638 | 0 | 0 | 0 | 0 | 222.1419 | 0 | 0 | 0 | 0 | 222.32 | 0 | 0 | 0 | 0 | 222.3794 | 0 | 0 | 0 | 0 | 222.5575 | 0 | 0 | 0 | 0 | 222.7356 | 0 | 0 | 0 | 0 | 222.8543 | 0 | 0 | 0 | 0 | 223.0324 | 0 | 0 | 0 | 0 | 223.1511 | 0 | 0 | 0 | 0 | 223.2698 | 0 | 0 | 0 | 0
2017-09-08 16:00 | 213.202 | 0.63547 |  | 223.8759 | 0 | 0 | 0 | 0 | 230.1671 | 0 | 0 | 0 | 0 | 235.3144 | 0 | 0 | 0 | 0 | 235.505 | 0 | 0 | 0 | 0 | 235.6321 | 0 | 0 | 0 | 0 | 235.8228 | 0 | 0 | 0 | 0 | 236.0134 | 0 | 0 | 0 | 0 | 236.204 | 0 | 0 | 0 | 0 | 236.4582 | 0 | 0 | 0 | 0 | 236.6489 | 0 | 0 | 0 | 0 | 236.776 | 0 | 0 | 0 | 0 | 236.9666 | 0 | 0 | 0 | 0 | 237.0937 | 0 | 0 | 0 | 0 | 237.2843 | 0 | 0 | 0 | 0 | 237.475 | 0 | 0 | 0 | 0 | 237.6021 | 0 | 0 | 0 | 0 | 237.7927 | 0 | 0 | 0 | 0 | 237.9834 | 0 | 0 | 0 | 0 | 238.0469 | 0 | 0 | 0 | 0 | 238.2376 | 0 | 0 | 0 | 0 | 238.4282 | 0 | 0 | 0 | 0 | 238.5553 | 0 | 0 | 0 | 0 | 238.7459 | 0 | 0 | 0 | 0 | 238.873 | 0 | 0 | 0 | 0 | 239.0001 | 0 | 0 | 0 | 0
2017-09-08 17:00 | 210.6865 | 0.62797 |  | 221.2345 | 0 | 0 | 0 | 0 | 227.4514 | 0 | 0 | 0 | 0 | 232.5379 | 0 | 0 | 0 | 0 | 232.7263 | 0 | 0 | 0 | 0 | 232.8519 | 0 | 0 | 0 | 0 | 233.0403 | 0 | 0 | 0 | 0 | 233.2287 | 0 | 0 | 0 | 0 | 233.4171 | 0 | 0 | 0 | 0 | 233.6683 | 0 | 0 | 0 | 0 | 233.8567 | 0 | 0 | 0 | 0 | 233.9823 | 0 | 0 | 0 | 0 | 234.1707 | 0 | 0 | 0 | 0 | 234.2963 | 0 | 0 | 0 | 0 | 234.4847 | 0 | 0 | 0 | 0 | 234.6731 | 0 | 0 | 0 | 0 | 234.7986 | 0 | 0 | 0 | 0 | 234.987 | 0 | 0 | 0 | 0 | 235.1754 | 0 | 0 | 0 | 0 | 235.2382 | 0 | 0 | 0 | 0 | 235.4266 | 0 | 0 | 0 | 0 | 235.615 | 0 | 0 | 0 | 0 | 235.7406 | 0 | 0 | 0 | 0 | 235.929 | 0 | 0 | 0 | 0 | 236.0546 | 0 | 0 | 0 | 0 | 236.1802 | 0 | 0 | 0 | 0
2017-09-08 18:00 | 214.7697 | 0.64014 |  | 225.5221 | 0 | 0 | 0 | 0 | 231.8595 | 0 | 0 | 0 | 0 | 237.0446 | 0 | 0 | 0 | 0 | 237.2367 | 0 | 0 | 0 | 0 | 237.3647 | 0 | 0 | 0 | 0 | 237.5568 | 0 | 0 | 0 | 0 | 237.7488 | 0 | 0 | 0 | 0 | 237.9408 | 0 | 0 | 0 | 0 | 238.1969 | 0 | 0 | 0 | 0 | 238.3889 | 0 | 0 | 0 | 0 | 238.517 | 0 | 0 | 0 | 0 | 238.709 | 0 | 0 | 0 | 0 | 238.837 | 0 | 0 | 0 | 0 | 239.0291 | 0 | 0 | 0 | 0 | 239.2211 | 0 | 0 | 0 | 0 | 239.3492 | 0 | 0 | 0 | 0 | 239.5412 | 0 | 0 | 0 | 0 | 239.7332 | 0 | 0 | 0 | 0 | 239.7973 | 0 | 0 | 0 | 0 | 239.9893 | 0 | 0 | 0 | 0 | 240.1813 | 0 | 0 | 0 | 0 | 240.3094 | 0 | 0 | 0 | 0 | 240.5014 | 0 | 0 | 0 | 0 | 240.6294 | 0 | 0 | 0 | 0 | 240.7575 | 0 | 0 | 0 | 0
2017-09-08 19:00 | 215.2505 | 0.64158 |  | 226.027 | 0 | 0 | 0 | 0 | 232.3786 | 0 | 0 | 0 | 0 | 237.5754 | 0 | 0 | 0 | 0 | 237.7678 | 0 | 0 | 0 | 0 | 237.8962 | 0 | 0 | 0 | 0 | 238.0886 | 0 | 0 | 0 | 0 | 238.2811 | 0 | 0 | 0 | 0 | 238.4736 | 0 | 0 | 0 | 0 | 238.7302 | 0 | 0 | 0 | 0 | 238.9227 | 0 | 0 | 0 | 0 | 239.051 | 0 | 0 | 0 | 0 | 239.2435 | 0 | 0 | 0 | 0 | 239.3718 | 0 | 0 | 0 | 0 | 239.5642 | 0 | 0 | 0 | 0 | 239.7567 | 0 | 0 | 0 | 0 | 239.885 | 0 | 0 | 0 | 0 | 240.0775 | 0 | 0 | 0 | 0 | 240.27 | 0 | 0 | 0 | 0 | 240.3341 | 0 | 0 | 0 | 0 | 240.5266 | 0 | 0 | 0 | 0 | 240.7191 | 0 | 0 | 0 | 0 | 240.8474 | 0 | 0 | 0 | 0 | 241.0399 | 0 | 0 | 0 | 0 | 241.1682 | 0 | 0 | 0 | 0 | 241.2965 | 0 | 0 | 0 | 0
2017-09-08 20:00 | 210.0127 | 0.62596 |  | 220.527 | 0 | 0 | 0 | 0 | 226.724 | 0 | 0 | 0 | 0 | 231.7943 | 0 | 0 | 0 | 0 | 231.9821 | 0 | 0 | 0 | 0 | 232.1073 | 0 | 0 | 0 | 0 | 232.2951 | 0 | 0 | 0 | 0 | 232.4829 | 0 | 0 | 0 | 0 | 232.6707 | 0 | 0 | 0 | 0 | 232.921 | 0 | 0 | 0 | 0 | 233.1088 | 0 | 0 | 0 | 0 | 233.234 | 0 | 0 | 0 | 0 | 233.4218 | 0 | 0 | 0 | 0 | 233.547 | 0 | 0 | 0 | 0 | 233.7348 | 0 | 0 | 0 | 0 | 233.9226 | 0 | 0 | 0 | 0 | 234.0478 | 0 | 0 | 0 | 0 | 234.2356 | 0 | 0 | 0 | 0 | 234.4234 | 0 | 0 | 0 | 0 | 234.486 | 0 | 0 | 0 | 0 | 234.6737 | 0 | 0 | 0 | 0 | 234.8615 | 0 | 0 | 0 | 0 | 234.9867 | 0 | 0 | 0 | 0 | 235.1745 | 0 | 0 | 0 | 0 | 235.2997 | 0 | 0 | 0 | 0 | 235.4249 | 0 | 0 | 0 | 0
2017-09-08 21:00 | 214.9976 | 0.64082 |  | 225.7614 | 0 | 0 | 0 | 0 | 232.1055 | 0 | 0 | 0 | 0 | 237.2962 | 0 | 0 | 0 | 0 | 237.4884 | 0 | 0 | 0 | 0 | 237.6166 | 0 | 0 | 0 | 0 | 237.8088 | 0 | 0 | 0 | 0 | 238.0011 | 0 | 0 | 0 | 0 | 238.1933 | 0 | 0 | 0 | 0 | 238.4496 | 0 | 0 | 0 | 0 | 238.6419 | 0 | 0 | 0 | 0 | 238.77 | 0 | 0 | 0 | 0 | 238.9623 | 0 | 0 | 0 | 0 | 239.0905 | 0 | 0 | 0 | 0 | 239.2827 | 0 | 0 | 0 | 0 | 239.4749 | 0 | 0 | 0 | 0 | 239.6031 | 0 | 0 | 0 | 0 | 239.7954 | 0 | 0 | 0 | 0 | 239.9876 | 0 | 0 | 0 | 0 | 240.0517 | 0 | 0 | 0 | 0 | 240.2439 | 0 | 0 | 0 | 0 | 240.4362 | 0 | 0 | 0 | 0 | 240.5643 | 0 | 0 | 0 | 0 | 240.7566 | 0 | 0 | 0 | 0 | 240.8848 | 0 | 0 | 0 | 0 | 241.0129 | 0 | 0 | 0 | 0
2017-09-08 22:00 | 217.7637 | 0.64907 |  | 228.666 | 0 | 0 | 0 | 0 | 235.0917 | 0 | 0 | 0 | 0 | 240.3492 | 0 | 0 | 0 | 0 | 240.5439 | 0 | 0 | 0 | 0 | 240.6737 | 0 | 0 | 0 | 0 | 240.8684 | 0 | 0 | 0 | 0 | 241.0632 | 0 | 0 | 0 | 0 | 241.2579 | 0 | 0 | 0 | 0 | 241.5175 | 0 | 0 | 0 | 0 | 241.7122 | 0 | 0 | 0 | 0 | 241.842 | 0 | 0 | 0 | 0 | 242.0368 | 0 | 0 | 0 | 0 | 242.1666 | 0 | 0 | 0 | 0 | 242.3613 | 0 | 0 | 0 | 0 | 242.556 | 0 | 0 | 0 | 0 | 242.6858 | 0 | 0 | 0 | 0 | 242.8805 | 0 | 0 | 0 | 0 | 243.0753 | 0 | 0 | 0 | 0 | 243.1402 | 0 | 0 | 0 | 0 | 243.3349 | 0 | 0 | 0 | 0 | 243.5296 | 0 | 0 | 0 | 0 | 243.6594 | 0 | 0 | 0 | 0 | 243.8541 | 0 | 0 | 0 | 0 | 243.984 | 0 | 0 | 0 | 0 | 244.1138 | 0 | 0 | 0 | 0
2017-09-08 23:00 | 221.1468 | 0.65915 |  | 232.2184 | 0 | 0 | 0 | 0 | 238.744 | 0 | 0 | 0 | 0 | 244.0831 | 0 | 0 | 0 | 0 | 244.2809 | 0 | 0 | 0 | 0 | 244.4127 | 0 | 0 | 0 | 0 | 244.6104 | 2.2645e-05 | 0 | 0 | 4.5291e-05 | 244.8082 | 0.00045155 | 0 | 0 | 0.00090311 | 245.0059 | 0.00088046 | 0 | 0 | 0.0017609 | 245.2696 | 0.0014523 | 0 | 0 | 0.0029047 | 245.4673 | 0.0018812 | 0 | 0 | 0.0037625 | 245.5992 | 0.0021672 | 0 | 0 | 0.0043344 | 245.7969 | 0.0025961 | 0 | 0 | 0.0051922 | 245.9287 | 0.002882 | 0 | 0 | 0.0057641 | 246.1265 | 0.0033109 | 0 | 0 | 0.0066219 | 246.3242 | 0.0037399 | 0 | 0 | 0.0074797 | 246.4561 | 0.0040258 | 0 | 0 | 0.0080516 | 246.6538 | 0.0044547 | 0 | 0 | 0.0089094 | 246.8515 | 0.0048836 | 0 | 0 | 0.0097672 | 246.9175 | 0.0050266 | 0 | 0 | 0.010053 | 247.1152 | 0.0054555 | 0 | 0 | 0.010911 | 247.313 | 0.0058844 | 0 | 0 | 0.011769 | 247.4448 | 0.0061703 | 0 | 0 | 0.012341 | 247.6425 | 0.0065992 | 0 | 0 | 0.013198 | 247.7744 | 0.0068852 | 0 | 0 | 0.01377 | 247.9062 | 0.0071711 | 0 | 0 | 0.014342
2017-09-09 | 227.469 | 0.67799 |  | 238.8572 | 0 | 0 | 0 | 0 | 245.5693 | 0.0021025 | 0 | 0 | 0.0042049 | 251.0611 | 0.014014 | 0 | 0 | 0.028028 | 251.2645 | 0.014455 | 0 | 0 | 0.02891 | 251.4001 | 0.014749 | 0 | 0 | 0.029499 | 251.6035 | 0.015191 | 0 | 0 | 0.030381 | 251.8069 | 0.015632 | 0 | 0 | 0.031263 | 252.0103 | 0.016073 | 0 | 0 | 0.032146 | 252.2815 | 0.016661 | 0 | 0 | 0.033322 | 252.4849 | 0.017102 | 0 | 0 | 0.034205 | 252.6205 | 0.017396 | 0 | 0 | 0.034793 | 252.8239 | 0.017838 | 0 | 0 | 0.035675 | 252.9595 | 0.018132 | 0 | 0 | 0.036263 | 253.1629 | 0.018573 | 0 | 0 | 0.037146 | 253.3663 | 0.019014 | 0 | 0 | 0.038028 | 253.5019 | 0.019308 | 0 | 0 | 0.038616 | 253.7053 | 0.019749 | 0 | 0 | 0.039499 | 253.9087 | 0.02019 | 0 | 0 | 0.040381 | 253.9765 | 0.020338 | 0 | 0 | 0.040675 | 254.1798 | 0.020779 | 0 | 0 | 0.041557 | 254.3832 | 0.02122 | 0 | 0 | 0.04244 | 254.5188 | 0.021514 | 0 | 0 | 0.043028 | 254.7222 | 0.021955 | 0 | 0 | 0.04391 | 254.8578 | 0.022249 | 0 | 0 | 0.044499 | 254.9934 | 0.022543 | 0 | 0 | 0.045087
2017-09-09 01:00 | 230.5658 | 0.68722 |  | 242.109 | 0 | 0 | 0 | 0 | 248.9125 | 0.0093539 | 0 | 0 | 0.018708 | 254.479 | 0.021428 | 0 | 0 | 0.042855 | 254.6852 | 0.021875 | 0 | 0 | 0.04375 | 254.8227 | 0.022173 | 0 | 0 | 0.044346 | 255.0288 | 0.02262 | 0 | 0 | 0.04524 | 255.235 | 0.023067 | 0 | 0 | 0.046135 | 255.4412 | 0.023514 | 0 | 0 | 0.047029 | 255.716 | 0.024111 | 0 | 0 | 0.048221 | 255.9222 | 0.024558 | 0 | 0 | 0.049116 | 256.0597 | 0.024856 | 0 | 0 | 0.049712 | 256.2658 | 0.025303 | 0 | 0 | 0.050606 | 256.4033 | 0.025601 | 0 | 0 | 0.051203 | 256.6094 | 0.026048 | 0 | 0 | 0.052097 | 256.8156 | 0.026496 | 0 | 0 | 0.052991 | 256.953 | 0.026794 | 0 | 0 | 0.053588 | 257.1592 | 0.027241 | 0 | 0 | 0.054482 | 257.3654 | 0.027688 | 0 | 0 | 0.055376 | 257.4341 | 0.027837 | 0 | 0 | 0.055674 | 257.6403 | 0.028284 | 0 | 0 | 0.056569 | 257.8464 | 0.028732 | 0 | 0 | 0.057463 | 257.9839 | 0.02903 | 0 | 0 | 0.058059 | 258.1901 | 0.029477 | 0 | 0 | 0.058954 | 258.3275 | 0.029775 | 0 | 0 | 0.05955 | 258.4649 | 0.030073 | 0 | 0 | 0.060146
2017-09-09 02:00 | 233.1297 | 0.69487 |  | 244.8013 | 0.00043656 | 0 | 0 | 0.00087313 | 251.6804 | 0.015357 | 0 | 0 | 0.030715 | 257.3089 | 0.027566 | 0 | 0 | 0.055131 | 257.5173 | 0.028018 | 0 | 0 | 0.056035 | 257.6563 | 0.028319 | 0 | 0 | 0.056638 | 257.8648 | 0.028771 | 0 | 0 | 0.057543 | 258.0732 | 0.029223 | 0 | 0 | 0.058447 | 258.2817 | 0.029676 | 0 | 0 | 0.059351 | 258.5596 | 0.030278 | 0 | 0 | 0.060557 | 258.7681 | 0.030731 | 0 | 0 | 0.061461 | 258.9071 | 0.031032 | 0 | 0 | 0.062064 | 259.1155 | 0.031484 | 0 | 0 | 0.062968 | 259.2545 | 0.031786 | 0 | 0 | 0.063571 | 259.4629 | 0.032238 | 0 | 0 | 0.064475 | 259.6714 | 0.03269 | 0 | 0 | 0.06538 | 259.8104 | 0.032991 | 0 | 0 | 0.065983 | 260.0188 | 0.033443 | 0 | 0 | 0.066887 | 260.2273 | 0.033896 | 0 | 0 | 0.067791 | 260.2968 | 0.034046 | 0 | 0 | 0.068093 | 260.5052 | 0.034498 | 0 | 0 | 0.068997 | 260.7137 | 0.034951 | 0 | 0 | 0.069901 | 260.8527 | 0.035252 | 0 | 0 | 0.070504 | 261.0611 | 0.035704 | 0 | 0 | 0.071408 | 261.2001 | 0.036006 | 0 | 0 | 0.072011 | 261.3391 | 0.036307 | 0 | 0 | 0.072614
2017-09-09 03:00 | 232.5988 | 0.69328 |  | 244.2438 | 0 | 0 | 0 | 0 | 251.1073 | 0.014114 | 0 | 0 | 0.028229 | 256.7229 | 0.026295 | 0 | 0 | 0.052589 | 256.9309 | 0.026746 | 0 | 0 | 0.053492 | 257.0696 | 0.027046 | 0 | 0 | 0.054093 | 257.2776 | 0.027498 | 0 | 0 | 0.054995 | 257.4855 | 0.027949 | 0 | 0 | 0.055897 | 257.6935 | 0.0284 | 0 | 0 | 0.0568 | 257.9708 | 0.029001 | 0 | 0 | 0.058003 | 258.1788 | 0.029452 | 0 | 0 | 0.058905 | 258.3175 | 0.029753 | 0 | 0 | 0.059506 | 258.5255 | 0.030204 | 0 | 0 | 0.060409 | 258.6641 | 0.030505 | 0 | 0 | 0.06101 | 258.8721 | 0.030956 | 0 | 0 | 0.061912 | 259.0801 | 0.031407 | 0 | 0 | 0.062815 | 259.2188 | 0.031708 | 0 | 0 | 0.063416 | 259.4267 | 0.032159 | 0 | 0 | 0.064318 | 259.6347 | 0.03261 | 0 | 0 | 0.065221 | 259.704 | 0.032761 | 0 | 0 | 0.065521 | 259.912 | 0.033212 | 0 | 0 | 0.066424 | 260.12 | 0.033663 | 0 | 0 | 0.067326 | 260.2587 | 0.033964 | 0 | 0 | 0.067927 | 260.4667 | 0.034415 | 0 | 0 | 0.06883 | 260.6053 | 0.034716 | 0 | 0 | 0.069431 | 260.744 | 0.035016 | 0 | 0 | 0.070033
2017-09-09 04:00 | 230.877 | 0.68815 |  | 242.4358 | 0 | 0 | 0 | 0 | 249.2485 | 0.010083 | 0 | 0 | 0.020165 | 254.8226 | 0.022173 | 0 | 0 | 0.044345 | 255.029 | 0.022621 | 0 | 0 | 0.045241 | 255.1666 | 0.022919 | 0 | 0 | 0.045838 | 255.3731 | 0.023367 | 0 | 0 | 0.046734 | 255.5795 | 0.023815 | 0 | 0 | 0.047629 | 255.786 | 0.024262 | 0 | 0 | 0.048525 | 256.0612 | 0.024859 | 0 | 0 | 0.049719 | 256.2677 | 0.025307 | 0 | 0 | 0.050614 | 256.4053 | 0.025606 | 0 | 0 | 0.051211 | 256.6118 | 0.026053 | 0 | 0 | 0.052107 | 256.7494 | 0.026352 | 0 | 0 | 0.052704 | 256.9558 | 0.0268 | 0 | 0 | 0.0536 | 257.1623 | 0.027248 | 0 | 0 | 0.054495 | 257.2999 | 0.027546 | 0 | 0 | 0.055092 | 257.5063 | 0.027994 | 0 | 0 | 0.055988 | 257.7128 | 0.028442 | 0 | 0 | 0.056883 | 257.7816 | 0.028591 | 0 | 0 | 0.057182 | 257.9881 | 0.029039 | 0 | 0 | 0.058077 | 258.1945 | 0.029486 | 0 | 0 | 0.058973 | 258.3321 | 0.029785 | 0 | 0 | 0.05957 | 258.5386 | 0.030233 | 0 | 0 | 0.060466 | 258.6762 | 0.030531 | 0 | 0 | 0.061063 | 258.8138 | 0.03083 | 0 | 0 | 0.06166
2017-09-09 05:00 | 227.7114 | 0.67872 |  | 239.1117 | 0 | 0 | 0 | 0 | 245.8309 | 0.0026699 | 0 | 0 | 0.0053399 | 251.3285 | 0.014594 | 0 | 0 | 0.029188 | 251.5322 | 0.015036 | 0 | 0 | 0.030072 | 251.6679 | 0.01533 | 0 | 0 | 0.030661 | 251.8715 | 0.015772 | 0 | 0 | 0.031544 | 252.0751 | 0.016214 | 0 | 0 | 0.032427 | 252.2788 | 0.016655 | 0 | 0 | 0.03331 | 252.5502 | 0.017244 | 0 | 0 | 0.034488 | 252.7539 | 0.017686 | 0 | 0 | 0.035371 | 252.8896 | 0.01798 | 0 | 0 | 0.03596 | 253.0932 | 0.018422 | 0 | 0 | 0.036844 | 253.229 | 0.018716 | 0 | 0 | 0.037432 | 253.4326 | 0.019158 | 0 | 0 | 0.038316 | 253.6362 | 0.019599 | 0 | 0 | 0.039199 | 253.7719 | 0.019894 | 0 | 0 | 0.039788 | 253.9755 | 0.020336 | 0 | 0 | 0.040671 | 254.1792 | 0.020777 | 0 | 0 | 0.041554 | 254.247 | 0.020924 | 0 | 0 | 0.041849 | 254.4506 | 0.021366 | 0 | 0 | 0.042732 | 254.6543 | 0.021808 | 0 | 0 | 0.043615 | 254.79 | 0.022102 | 0 | 0 | 0.044204 | 254.9936 | 0.022544 | 0 | 0 | 0.045088 | 255.1294 | 0.022838 | 0 | 0 | 0.045676 | 255.2651 | 0.023133 | 0 | 0 | 0.046265
2017-09-09 06:00 | 235.3209 | 0.7014 |  | 247.1022 | 0.0054273 | 0 | 0 | 0.010855 | 254.046 | 0.020488 | 0 | 0 | 0.040977 | 259.7274 | 0.032811 | 0 | 0 | 0.065622 | 259.9378 | 0.033268 | 0 | 0 | 0.066535 | 260.0781 | 0.033572 | 0 | 0 | 0.067144 | 260.2885 | 0.034028 | 0 | 0 | 0.068057 | 260.4989 | 0.034485 | 0 | 0 | 0.068969 | 260.7093 | 0.034941 | 0 | 0 | 0.069882 | 260.9899 | 0.03555 | 0 | 0 | 0.071099 | 261.2003 | 0.036006 | 0 | 0 | 0.072012 | 261.3406 | 0.03631 | 0 | 0 | 0.072621 | 261.551 | 0.036767 | 0 | 0 | 0.073533 | 261.6913 | 0.037071 | 0 | 0 | 0.074142 | 261.9017 | 0.037527 | 0 | 0 | 0.075055 | 262.1121 | 0.037984 | 0 | 0 | 0.075968 | 262.2524 | 0.038288 | 0 | 0 | 0.076576 | 262.4628 | 0.038744 | 0 | 0 | 0.077489 | 262.6732 | 0.039201 | 0 | 0 | 0.078402 | 262.7434 | 0.039353 | 0 | 0 | 0.078706 | 262.9538 | 0.039809 | 0 | 0 | 0.079619 | 263.1642 | 0.040266 | 0 | 0 | 0.080531 | 263.3045 | 0.04057 | 0 | 0 | 0.08114 | 263.5149 | 0.041026 | 0 | 0 | 0.082053 | 263.6552 | 0.041331 | 0 | 0 | 0.082661 | 263.7955 | 0.041635 | 0 | 0 | 0.08327
2017-09-09 07:00 | 239.9305 | 0.71514 |  | 251.9426 | 0.015926 | 0 | 0 | 0.031852 | 259.0224 | 0.031282 | 0 | 0 | 0.062565 | 264.815 | 0.043846 | 0 | 0 | 0.087693 | 265.0296 | 0.044312 | 0 | 0 | 0.088624 | 265.1726 | 0.044622 | 0 | 0 | 0.089244 | 265.3872 | 0.045087 | 0 | 0 | 0.090175 | 265.6017 | 0.045553 | 0 | 0 | 0.091105 | 265.8162 | 0.046018 | 0 | 0 | 0.092036 | 266.1023 | 0.046638 | 0 | 0 | 0.093277 | 266.3168 | 0.047104 | 0 | 0 | 0.094208 | 266.4599 | 0.047414 | 0 | 0 | 0.094828 | 266.6744 | 0.047879 | 0 | 0 | 0.095759 | 266.8174 | 0.04819 | 0 | 0 | 0.096379 | 267.032 | 0.048655 | 0 | 0 | 0.09731 | 267.2465 | 0.04912 | 0 | 0 | 0.098241 | 267.3895 | 0.049431 | 0 | 0 | 0.098861 | 267.6041 | 0.049896 | 0 | 0 | 0.099792 | 267.8186 | 0.050361 | 0 | 0 | 0.10072 | 267.8901 | 0.050516 | 0 | 0 | 0.10103 | 268.1047 | 0.050982 | 0 | 0 | 0.10196 | 268.3192 | 0.051447 | 0 | 0 | 0.10289 | 268.4622 | 0.051757 | 0 | 0 | 0.10351 | 268.6768 | 0.052223 | 0 | 0 | 0.10445 | 268.8198 | 0.052533 | 0 | 0 | 0.10507 | 268.9628 | 0.052843 | 0 | 0 | 0.10569
2017-09-09 08:00 | 236.9795 | 0.70634 |  | 248.8438 | 0.0092048 | 0 | 0 | 0.01841 | 255.8366 | 0.024372 | 0 | 0 | 0.048744 | 261.5579 | 0.036782 | 0 | 0 | 0.073563 | 261.7698 | 0.037241 | 0 | 0 | 0.074483 | 261.9111 | 0.037548 | 0 | 0 | 0.075096 | 262.123 | 0.038007 | 0 | 0 | 0.076015 | 262.3349 | 0.038467 | 0 | 0 | 0.076934 | 262.5468 | 0.038927 | 0 | 0 | 0.077853 | 262.8293 | 0.039539 | 0 | 0 | 0.079079 | 263.0412 | 0.039999 | 0 | 0 | 0.079998 | 263.1825 | 0.040305 | 0 | 0 | 0.080611 | 263.3944 | 0.040765 | 0 | 0 | 0.08153 | 263.5357 | 0.041071 | 0 | 0 | 0.082143 | 263.7476 | 0.041531 | 0 | 0 | 0.083062 | 263.9595 | 0.041991 | 0 | 0 | 0.083981 | 264.1008 | 0.042297 | 0 | 0 | 0.084594 | 264.3127 | 0.042757 | 0 | 0 | 0.085513 | 264.5246 | 0.043216 | 0 | 0 | 0.086433 | 264.5952 | 0.04337 | 0 | 0 | 0.086739 | 264.8071 | 0.043829 | 0 | 0 | 0.087658 | 265.019 | 0.044289 | 0 | 0 | 0.088578 | 265.1603 | 0.044595 | 0 | 0 | 0.08919 | 265.3722 | 0.045055 | 0 | 0 | 0.09011 | 265.5134 | 0.045361 | 0 | 0 | 0.090722 | 265.6547 | 0.045668 | 0 | 0 | 0.091335
2017-09-09 09:00 | 239.9616 | 0.71523 |  | 251.9752 | 0.015997 | 0 | 0 | 0.031994 | 259.056 | 0.031355 | 0 | 0 | 0.06271 | 264.8494 | 0.043921 | 0 | 0 | 0.087842 | 265.0639 | 0.044386 | 0 | 0 | 0.088773 | 265.207 | 0.044697 | 0 | 0 | 0.089393 | 265.4215 | 0.045162 | 0 | 0 | 0.090324 | 265.6361 | 0.045627 | 0 | 0 | 0.091255 | 265.8507 | 0.046093 | 0 | 0 | 0.092185 | 266.1368 | 0.046713 | 0 | 0 | 0.093427 | 266.3513 | 0.047179 | 0 | 0 | 0.094357 | 266.4944 | 0.047489 | 0 | 0 | 0.094978 | 266.709 | 0.047954 | 0 | 0 | 0.095909 | 266.852 | 0.048265 | 0 | 0 | 0.096529 | 267.0666 | 0.04873 | 0 | 0 | 0.09746 | 267.2811 | 0.049195 | 0 | 0 | 0.098391 | 267.4242 | 0.049506 | 0 | 0 | 0.099011 | 267.6388 | 0.049971 | 0 | 0 | 0.099942 | 267.8533 | 0.050436 | 0 | 0 | 0.10087 | 267.9248 | 0.050592 | 0 | 0 | 0.10118 | 268.1394 | 0.051057 | 0 | 0 | 0.10211 | 268.354 | 0.051522 | 0 | 0 | 0.10304 | 268.497 | 0.051833 | 0 | 0 | 0.10367 | 268.7116 | 0.052298 | 0 | 0 | 0.1046 | 268.8546 | 0.052608 | 0 | 0 | 0.10522 | 268.9977 | 0.052919 | 0 | 0 | 0.10584
2017-09-09 10:00 | 238.5656 | 0.71107 |  | 250.5093 | 0.012817 | 0 | 0 | 0.025634 | 257.5488 | 0.028086 | 0 | 0 | 0.056172 | 263.3085 | 0.040579 | 0 | 0 | 0.081157 | 263.5218 | 0.041041 | 0 | 0 | 0.082083 | 263.664 | 0.04135 | 0 | 0 | 0.0827 | 263.8773 | 0.041813 | 0 | 0 | 0.083625 | 264.0907 | 0.042275 | 0 | 0 | 0.084551 | 264.304 | 0.042738 | 0 | 0 | 0.085476 | 264.5884 | 0.043355 | 0 | 0 | 0.08671 | 264.8017 | 0.043818 | 0 | 0 | 0.087635 | 264.944 | 0.044126 | 0 | 0 | 0.088252 | 265.1573 | 0.044589 | 0 | 0 | 0.089177 | 265.2995 | 0.044897 | 0 | 0 | 0.089794 | 265.5128 | 0.04536 | 0 | 0 | 0.09072 | 265.7261 | 0.045823 | 0 | 0 | 0.091645 | 265.8683 | 0.046131 | 0 | 0 | 0.092262 | 266.0817 | 0.046594 | 0 | 0 | 0.093187 | 266.295 | 0.047056 | 0 | 0 | 0.094113 | 266.3661 | 0.047211 | 0 | 0 | 0.094421 | 266.5794 | 0.047673 | 0 | 0 | 0.095347 | 266.7927 | 0.048136 | 0 | 0 | 0.096272 | 266.9349 | 0.048444 | 0 | 0 | 0.096889 | 267.1483 | 0.048907 | 0 | 0 | 0.097814 | 267.2905 | 0.049216 | 0 | 0 | 0.098431 | 267.4327 | 0.049524 | 0 | 0 | 0.099048
2017-09-09 11:00 | 226.894 | 0.67628 |  | 238.2534 | 0 | 0 | 0 | 0 | 244.9485 | 0.00075597 | 0 | 0 | 0.0015119 | 250.4264 | 0.012637 | 0 | 0 | 0.025275 | 250.6293 | 0.013078 | 0 | 0 | 0.026155 | 250.7645 | 0.013371 | 0 | 0 | 0.026742 | 250.9674 | 0.013811 | 0 | 0 | 0.027622 | 251.1703 | 0.014251 | 0 | 0 | 0.028502 | 251.3732 | 0.014691 | 0 | 0 | 0.029382 | 251.6437 | 0.015278 | 0 | 0 | 0.030556 | 251.8466 | 0.015718 | 0 | 0 | 0.031436 | 251.9818 | 0.016011 | 0 | 0 | 0.032022 | 252.1847 | 0.016451 | 0 | 0 | 0.032903 | 252.32 | 0.016745 | 0 | 0 | 0.033489 | 252.5229 | 0.017185 | 0 | 0 | 0.034369 | 252.7257 | 0.017625 | 0 | 0 | 0.03525 | 252.861 | 0.017918 | 0 | 0 | 0.035836 | 253.0639 | 0.018358 | 0 | 0 | 0.036716 | 253.2668 | 0.018798 | 0 | 0 | 0.037596 | 253.3344 | 0.018945 | 0 | 0 | 0.03789 | 253.5373 | 0.019385 | 0 | 0 | 0.03877 | 253.7402 | 0.019825 | 0 | 0 | 0.03965 | 253.8754 | 0.020118 | 0 | 0 | 0.040237 | 254.0783 | 0.020558 | 0 | 0 | 0.041117 | 254.2136 | 0.020852 | 0 | 0 | 0.041704 | 254.3488 | 0.021145 | 0 | 0 | 0.04229
2017-09-09 12:00 | 225.7337 | 0.67282 |  | 237.035 | 0 | 0 | 0 | 0 | 243.696 | 0 | 0 | 0 | 0 | 249.1458 | 0.0098599 | 0 | 0 | 0.01972 | 249.3477 | 0.010298 | 0 | 0 | 0.020595 | 249.4822 | 0.01059 | 0 | 0 | 0.021179 | 249.6841 | 0.011027 | 0 | 0 | 0.022055 | 249.8859 | 0.011465 | 0 | 0 | 0.02293 | 250.0878 | 0.011903 | 0 | 0 | 0.023806 | 250.3569 | 0.012487 | 0 | 0 | 0.024973 | 250.5587 | 0.012925 | 0 | 0 | 0.025849 | 250.6933 | 0.013216 | 0 | 0 | 0.026433 | 250.8952 | 0.013654 | 0 | 0 | 0.027308 | 251.0297 | 0.013946 | 0 | 0 | 0.027892 | 251.2316 | 0.014384 | 0 | 0 | 0.028768 | 251.4334 | 0.014822 | 0 | 0 | 0.029643 | 251.568 | 0.015114 | 0 | 0 | 0.030227 | 251.7698 | 0.015551 | 0 | 0 | 0.031103 | 251.9717 | 0.015989 | 0 | 0 | 0.031978 | 252.039 | 0.016135 | 0 | 0 | 0.03227 | 252.2408 | 0.016573 | 0 | 0 | 0.033146 | 252.4426 | 0.017011 | 0 | 0 | 0.034021 | 252.5772 | 0.017303 | 0 | 0 | 0.034605 | 252.7791 | 0.01774 | 0 | 0 | 0.035481 | 252.9136 | 0.018032 | 0 | 0 | 0.036064 | 253.0482 | 0.018324 | 0 | 0 | 0.036648
2017-09-09 13:00 | 223.3515 | 0.66572 |  | 234.5335 | 0 | 0 | 0 | 0 | 241.1242 | 0 | 0 | 0 | 0 | 246.5165 | 0.004157 | 0 | 0 | 0.0083139 | 246.7162 | 0.0045901 | 0 | 0 | 0.0091803 | 246.8494 | 0.0048789 | 0 | 0 | 0.0097579 | 247.0491 | 0.0053121 | 0 | 0 | 0.010624 | 247.2488 | 0.0057453 | 0 | 0 | 0.011491 | 247.4485 | 0.0061785 | 0 | 0 | 0.012357 | 247.7148 | 0.0067561 | 0 | 0 | 0.013512 | 247.9145 | 0.0071892 | 0 | 0 | 0.014378 | 248.0477 | 0.007478 | 0 | 0 | 0.014956 | 248.2474 | 0.0079112 | 0 | 0 | 0.015822 | 248.3805 | 0.0082 | 0 | 0 | 0.0164 | 248.5803 | 0.0086332 | 0 | 0 | 0.017266 | 248.78 | 0.0090664 | 0 | 0 | 0.018133 | 248.9131 | 0.0093552 | 0 | 0 | 0.01871 | 249.1128 | 0.0097884 | 0 | 0 | 0.019577 | 249.3126 | 0.010222 | 0 | 0 | 0.020443 | 249.3791 | 0.010366 | 0 | 0 | 0.020732 | 249.5788 | 0.010799 | 0 | 0 | 0.021598 | 249.7786 | 0.011232 | 0 | 0 | 0.022465 | 249.9117 | 0.011521 | 0 | 0 | 0.023042 | 250.1114 | 0.011954 | 0 | 0 | 0.023909 | 250.2446 | 0.012243 | 0 | 0 | 0.024486 | 250.3777 | 0.012532 | 0 | 0 | 0.025064
2017-09-09 14:00 | 229.4403 | 0.68387 |  | 240.9272 | 0 | 0 | 0 | 0 | 247.6975 | 0.0067184 | 0 | 0 | 0.013437 | 253.2368 | 0.018733 | 0 | 0 | 0.037466 | 253.442 | 0.019178 | 0 | 0 | 0.038356 | 253.5787 | 0.019475 | 0 | 0 | 0.03895 | 253.7839 | 0.01992 | 0 | 0 | 0.03984 | 253.9891 | 0.020365 | 0 | 0 | 0.04073 | 254.1942 | 0.02081 | 0 | 0 | 0.04162 | 254.4678 | 0.021403 | 0 | 0 | 0.042806 | 254.6729 | 0.021848 | 0 | 0 | 0.043696 | 254.8097 | 0.022145 | 0 | 0 | 0.04429 | 255.0149 | 0.02259 | 0 | 0 | 0.04518 | 255.1516 | 0.022887 | 0 | 0 | 0.045773 | 255.3568 | 0.023332 | 0 | 0 | 0.046663 | 255.562 | 0.023777 | 0 | 0 | 0.047553 | 255.6987 | 0.024073 | 0 | 0 | 0.048146 | 255.9039 | 0.024518 | 0 | 0 | 0.049036 | 256.1091 | 0.024963 | 0 | 0 | 0.049926 | 256.1775 | 0.025111 | 0 | 0 | 0.050223 | 256.3826 | 0.025556 | 0 | 0 | 0.051113 | 256.5878 | 0.026001 | 0 | 0 | 0.052003 | 256.7245 | 0.026298 | 0 | 0 | 0.052596 | 256.9297 | 0.026743 | 0 | 0 | 0.053486 | 257.0665 | 0.02704 | 0 | 0 | 0.05408 | 257.2033 | 0.027336 | 0 | 0 | 0.054673
2017-09-09 15:00 | 235.2036 | 0.70105 |  | 246.979 | 0.00516 | 0 | 0 | 0.01032 | 253.9193 | 0.020214 | 0 | 0 | 0.040427 | 259.5978 | 0.03253 | 0 | 0 | 0.065061 | 259.8081 | 0.032986 | 0 | 0 | 0.065973 | 259.9483 | 0.033291 | 0 | 0 | 0.066581 | 260.1587 | 0.033747 | 0 | 0 | 0.067493 | 260.369 | 0.034203 | 0 | 0 | 0.068406 | 260.5793 | 0.034659 | 0 | 0 | 0.069318 | 260.8597 | 0.035267 | 0 | 0 | 0.070535 | 261.07 | 0.035723 | 0 | 0 | 0.071447 | 261.2102 | 0.036028 | 0 | 0 | 0.072055 | 261.4205 | 0.036484 | 0 | 0 | 0.072968 | 261.5607 | 0.036788 | 0 | 0 | 0.073576 | 261.7711 | 0.037244 | 0 | 0 | 0.074488 | 261.9814 | 0.0377 | 0 | 0 | 0.0754 | 262.1216 | 0.038004 | 0 | 0 | 0.076009 | 262.3319 | 0.03846 | 0 | 0 | 0.076921 | 262.5422 | 0.038917 | 0 | 0 | 0.077833 | 262.6123 | 0.039069 | 0 | 0 | 0.078137 | 262.8226 | 0.039525 | 0 | 0 | 0.07905 | 263.0329 | 0.039981 | 0 | 0 | 0.079962 | 263.1732 | 0.040285 | 0 | 0 | 0.08057 | 263.3835 | 0.040741 | 0 | 0 | 0.081483 | 263.5237 | 0.041045 | 0 | 0 | 0.082091 | 263.6639 | 0.04135 | 0 | 0 | 0.082699
2017-09-09 16:00 | 240.716 | 0.71748 |  | 252.7674 | 0.017715 | 0 | 0 | 0.03543 | 259.8704 | 0.033121 | 0 | 0 | 0.066243 | 265.6819 | 0.045727 | 0 | 0 | 0.091453 | 265.8972 | 0.046194 | 0 | 0 | 0.092387 | 266.0407 | 0.046505 | 0 | 0 | 0.09301 | 266.2559 | 0.046972 | 0 | 0 | 0.093943 | 266.4712 | 0.047439 | 0 | 0 | 0.094877 | 266.6864 | 0.047905 | 0 | 0 | 0.095811 | 266.9734 | 0.048528 | 0 | 0 | 0.097056 | 267.1886 | 0.048995 | 0 | 0 | 0.09799 | 267.3321 | 0.049306 | 0 | 0 | 0.098612 | 267.5474 | 0.049773 | 0 | 0 | 0.099546 | 267.6909 | 0.050084 | 0 | 0 | 0.10017 | 267.9061 | 0.050551 | 0 | 0 | 0.1011 | 268.1214 | 0.051018 | 0 | 0 | 0.10204 | 268.2649 | 0.051329 | 0 | 0 | 0.10266 | 268.4801 | 0.051796 | 0 | 0 | 0.10359 | 268.6954 | 0.052263 | 0 | 0 | 0.10453 | 268.7671 | 0.052418 | 0 | 0 | 0.10484 | 268.9823 | 0.052885 | 0 | 0 | 0.10577 | 269.1976 | 0.053352 | 0 | 0 | 0.1067 | 269.3411 | 0.053663 | 0 | 0 | 0.10733 | 269.5563 | 0.05413 | 0 | 0 | 0.10826 | 269.6998 | 0.054442 | 0 | 0 | 0.10888 | 269.8433 | 0.054753 | 0 | 0 | 0.10951
2017-09-09 17:00 | 234.2622 | 0.69824 |  | 245.9905 | 0.003016 | 0 | 0 | 0.0060319 | 252.9031 | 0.018009 | 0 | 0 | 0.036019 | 258.5588 | 0.030277 | 0 | 0 | 0.060553 | 258.7683 | 0.030731 | 0 | 0 | 0.061462 | 258.908 | 0.031034 | 0 | 0 | 0.062068 | 259.1174 | 0.031488 | 0 | 0 | 0.062977 | 259.3269 | 0.031943 | 0 | 0 | 0.063885 | 259.5364 | 0.032397 | 0 | 0 | 0.064794 | 259.8157 | 0.033003 | 0 | 0 | 0.066006 | 260.0251 | 0.033457 | 0 | 0 | 0.066914 | 260.1648 | 0.03376 | 0 | 0 | 0.06752 | 260.3743 | 0.034214 | 0 | 0 | 0.068429 | 260.5139 | 0.034517 | 0 | 0 | 0.069035 | 260.7234 | 0.034972 | 0 | 0 | 0.069943 | 260.9329 | 0.035426 | 0 | 0 | 0.070852 | 261.0725 | 0.035729 | 0 | 0 | 0.071458 | 261.282 | 0.036183 | 0 | 0 | 0.072366 | 261.4914 | 0.036638 | 0 | 0 | 0.073275 | 261.5613 | 0.036789 | 0 | 0 | 0.073578 | 261.7707 | 0.037243 | 0 | 0 | 0.074487 | 261.9802 | 0.037698 | 0 | 0 | 0.075395 | 262.1199 | 0.038001 | 0 | 0 | 0.076001 | 262.3293 | 0.038455 | 0 | 0 | 0.07691 | 262.469 | 0.038758 | 0 | 0 | 0.077516 | 262.6086 | 0.039061 | 0 | 0 | 0.078121
2017-09-09 18:00 | 234.5902 | 0.69922 |  | 246.3349 | 0.0037629 | 0 | 0 | 0.0075258 | 253.2571 | 0.018777 | 0 | 0 | 0.037555 | 258.9208 | 0.031062 | 0 | 0 | 0.062124 | 259.1306 | 0.031517 | 0 | 0 | 0.063034 | 259.2704 | 0.03182 | 0 | 0 | 0.06364 | 259.4802 | 0.032275 | 0 | 0 | 0.06455 | 259.6899 | 0.03273 | 0 | 0 | 0.06546 | 259.8997 | 0.033185 | 0 | 0 | 0.06637 | 260.1794 | 0.033792 | 0 | 0 | 0.067583 | 260.3892 | 0.034247 | 0 | 0 | 0.068493 | 260.529 | 0.03455 | 0 | 0 | 0.0691 | 260.7388 | 0.035005 | 0 | 0 | 0.07001 | 260.8786 | 0.035308 | 0 | 0 | 0.070617 | 261.0884 | 0.035763 | 0 | 0 | 0.071527 | 261.2981 | 0.036218 | 0 | 0 | 0.072437 | 261.438 | 0.036522 | 0 | 0 | 0.073043 | 261.6477 | 0.036977 | 0 | 0 | 0.073953 | 261.8575 | 0.037432 | 0 | 0 | 0.074863 | 261.9274 | 0.037583 | 0 | 0 | 0.075166 | 262.1372 | 0.038038 | 0 | 0 | 0.076076 | 262.347 | 0.038493 | 0 | 0 | 0.076986 | 262.4868 | 0.038796 | 0 | 0 | 0.077593 | 262.6966 | 0.039251 | 0 | 0 | 0.078503 | 262.8364 | 0.039555 | 0 | 0 | 0.07911 | 262.9763 | 0.039858 | 0 | 0 | 0.079716
2017-09-09 19:00 | 230.3828 | 0.68668 |  | 241.9169 | 0 | 0 | 0 | 0 | 248.715 | 0.0089254 | 0 | 0 | 0.017851 | 254.2771 | 0.02099 | 0 | 0 | 0.041979 | 254.4831 | 0.021436 | 0 | 0 | 0.042873 | 254.6204 | 0.021734 | 0 | 0 | 0.043469 | 254.8264 | 0.022181 | 0 | 0 | 0.044362 | 255.0324 | 0.022628 | 0 | 0 | 0.045256 | 255.2384 | 0.023075 | 0 | 0 | 0.046149 | 255.5131 | 0.02367 | 0 | 0 | 0.047341 | 255.7191 | 0.024117 | 0 | 0 | 0.048235 | 255.8564 | 0.024415 | 0 | 0 | 0.04883 | 256.0624 | 0.024862 | 0 | 0 | 0.049724 | 256.1998 | 0.02516 | 0 | 0 | 0.05032 | 256.4058 | 0.025607 | 0 | 0 | 0.051213 | 256.6118 | 0.026054 | 0 | 0 | 0.052107 | 256.7491 | 0.026351 | 0 | 0 | 0.052703 | 256.9551 | 0.026798 | 0 | 0 | 0.053596 | 257.1611 | 0.027245 | 0 | 0 | 0.05449 | 257.2298 | 0.027394 | 0 | 0 | 0.054788 | 257.4358 | 0.027841 | 0 | 0 | 0.055682 | 257.6418 | 0.028288 | 0 | 0 | 0.056575 | 257.7791 | 0.028586 | 0 | 0 | 0.057171 | 257.9851 | 0.029032 | 0 | 0 | 0.058065 | 258.1225 | 0.02933 | 0 | 0 | 0.05866 | 258.2598 | 0.029628 | 0 | 0 | 0.059256
2017-09-09 20:00 | 229.4152 | 0.68379 |  | 240.9008 | 0 | 0 | 0 | 0 | 247.6703 | 0.0066595 | 0 | 0 | 0.013319 | 253.2091 | 0.018673 | 0 | 0 | 0.037346 | 253.4142 | 0.019118 | 0 | 0 | 0.038236 | 253.551 | 0.019415 | 0 | 0 | 0.038829 | 253.7561 | 0.01986 | 0 | 0 | 0.039719 | 253.9612 | 0.020305 | 0 | 0 | 0.040609 | 254.1664 | 0.020749 | 0 | 0 | 0.041499 | 254.4399 | 0.021343 | 0 | 0 | 0.042685 | 254.645 | 0.021788 | 0 | 0 | 0.043575 | 254.7818 | 0.022084 | 0 | 0 | 0.044169 | 254.9869 | 0.022529 | 0 | 0 | 0.045058 | 255.1237 | 0.022826 | 0 | 0 | 0.045652 | 255.3288 | 0.023271 | 0 | 0 | 0.046542 | 255.534 | 0.023716 | 0 | 0 | 0.047432 | 255.6707 | 0.024012 | 0 | 0 | 0.048025 | 255.8759 | 0.024457 | 0 | 0 | 0.048915 | 256.081 | 0.024902 | 0 | 0 | 0.049805 | 256.1494 | 0.025051 | 0 | 0 | 0.050101 | 256.3545 | 0.025496 | 0 | 0 | 0.050991 | 256.5597 | 0.02594 | 0 | 0 | 0.051881 | 256.6964 | 0.026237 | 0 | 0 | 0.052474 | 256.9016 | 0.026682 | 0 | 0 | 0.053364 | 257.0383 | 0.026979 | 0 | 0 | 0.053957 | 257.1751 | 0.027275 | 0 | 0 | 0.054551
2017-09-09 21:00 | 236.8541 | 0.70597 |  | 248.7121 | 0.0089192 | 0 | 0 | 0.017838 | 255.7012 | 0.024078 | 0 | 0 | 0.048157 | 261.4195 | 0.036482 | 0 | 0 | 0.072963 | 261.6313 | 0.036941 | 0 | 0 | 0.073882 | 261.7725 | 0.037247 | 0 | 0 | 0.074494 | 261.9843 | 0.037707 | 0 | 0 | 0.075413 | 262.1961 | 0.038166 | 0 | 0 | 0.076332 | 262.4079 | 0.038625 | 0 | 0 | 0.077251 | 262.6903 | 0.039238 | 0 | 0 | 0.078476 | 262.902 | 0.039697 | 0 | 0 | 0.079394 | 263.0432 | 0.040003 | 0 | 0 | 0.080007 | 263.255 | 0.040463 | 0 | 0 | 0.080926 | 263.3962 | 0.040769 | 0 | 0 | 0.081538 | 263.608 | 0.041228 | 0 | 0 | 0.082457 | 263.8198 | 0.041688 | 0 | 0 | 0.083376 | 263.961 | 0.041994 | 0 | 0 | 0.083988 | 264.1728 | 0.042453 | 0 | 0 | 0.084907 | 264.3846 | 0.042913 | 0 | 0 | 0.085826 | 264.4552 | 0.043066 | 0 | 0 | 0.086132 | 264.667 | 0.043525 | 0 | 0 | 0.08705 | 264.8788 | 0.043985 | 0 | 0 | 0.087969 | 265.0199 | 0.044291 | 0 | 0 | 0.088582 | 265.2317 | 0.04475 | 0 | 0 | 0.0895 | 265.3729 | 0.045056 | 0 | 0 | 0.090113 | 265.5141 | 0.045363 | 0 | 0 | 0.090725
2017-09-09 22:00 | 239.2896 | 0.71323 |  | 251.2696 | 0.014466 | 0 | 0 | 0.028933 | 258.3306 | 0.029782 | 0 | 0 | 0.059563 | 264.1077 | 0.042312 | 0 | 0 | 0.084624 | 264.3217 | 0.042776 | 0 | 0 | 0.085553 | 264.4643 | 0.043086 | 0 | 0 | 0.086171 | 264.6783 | 0.04355 | 0 | 0 | 0.0871 | 264.8922 | 0.044014 | 0 | 0 | 0.088028 | 265.1062 | 0.044478 | 0 | 0 | 0.088956 | 265.3915 | 0.045097 | 0 | 0 | 0.090194 | 265.6055 | 0.045561 | 0 | 0 | 0.091122 | 265.7481 | 0.04587 | 0 | 0 | 0.091741 | 265.9621 | 0.046334 | 0 | 0 | 0.092669 | 266.1047 | 0.046644 | 0 | 0 | 0.093287 | 266.3187 | 0.047108 | 0 | 0 | 0.094216 | 266.5327 | 0.047572 | 0 | 0 | 0.095144 | 266.6753 | 0.047881 | 0 | 0 | 0.095763 | 266.8893 | 0.048345 | 0 | 0 | 0.096691 | 267.1032 | 0.04881 | 0 | 0 | 0.097619 | 267.1746 | 0.048964 | 0 | 0 | 0.097928 | 267.3885 | 0.049428 | 0 | 0 | 0.098857 | 267.6025 | 0.049892 | 0 | 0 | 0.099785 | 267.7451 | 0.050202 | 0 | 0 | 0.1004 | 267.9591 | 0.050666 | 0 | 0 | 0.10133 | 268.1018 | 0.050975 | 0 | 0 | 0.10195 | 268.2444 | 0.051285 | 0 | 0 | 0.10257
2017-09-09 23:00 | 234.9128 | 0.70018 |  | 246.6736 | 0.0044977 | 0 | 0 | 0.0089954 | 253.6054 | 0.019533 | 0 | 0 | 0.039065 | 259.2769 | 0.031834 | 0 | 0 | 0.063668 | 259.4869 | 0.03229 | 0 | 0 | 0.06458 | 259.627 | 0.032593 | 0 | 0 | 0.065187 | 259.837 | 0.033049 | 0 | 0 | 0.066098 | 260.0471 | 0.033505 | 0 | 0 | 0.067009 | 260.2571 | 0.03396 | 0 | 0 | 0.067921 | 260.5372 | 0.034568 | 0 | 0 | 0.069136 | 260.7473 | 0.035023 | 0 | 0 | 0.070047 | 260.8873 | 0.035327 | 0 | 0 | 0.070654 | 261.0973 | 0.035783 | 0 | 0 | 0.071566 | 261.2374 | 0.036086 | 0 | 0 | 0.072173 | 261.4474 | 0.036542 | 0 | 0 | 0.073084 | 261.6575 | 0.036998 | 0 | 0 | 0.073995 | 261.7975 | 0.037301 | 0 | 0 | 0.074603 | 262.0076 | 0.037757 | 0 | 0 | 0.075514 | 262.2176 | 0.038213 | 0 | 0 | 0.076425 | 262.2877 | 0.038365 | 0 | 0 | 0.076729 | 262.4977 | 0.03882 | 0 | 0 | 0.07764 | 262.7078 | 0.039276 | 0 | 0 | 0.078551 | 262.8478 | 0.039579 | 0 | 0 | 0.079159 | 263.0579 | 0.040035 | 0 | 0 | 0.08007 | 263.1979 | 0.040339 | 0 | 0 | 0.080678 | 263.3379 | 0.040643 | 0 | 0 | 0.081285
2017-09-10 | 232.242 | 0.69222 |  | 243.8691 | 0 | 0 | 0 | 0 | 250.7221 | 0.013279 | 0 | 0 | 0.026558 | 256.3291 | 0.02544 | 0 | 0 | 0.050881 | 256.5368 | 0.025891 | 0 | 0 | 0.051782 | 256.6752 | 0.026191 | 0 | 0 | 0.052382 | 256.8829 | 0.026642 | 0 | 0 | 0.053283 | 257.0905 | 0.027092 | 0 | 0 | 0.054184 | 257.2982 | 0.027542 | 0 | 0 | 0.055085 | 257.5751 | 0.028143 | 0 | 0 | 0.056286 | 257.7828 | 0.028593 | 0 | 0 | 0.057187 | 257.9212 | 0.028894 | 0 | 0 | 0.057787 | 258.1289 | 0.029344 | 0 | 0 | 0.058688 | 258.2673 | 0.029644 | 0 | 0 | 0.059289 | 258.475 | 0.030095 | 0 | 0 | 0.06019 | 258.6826 | 0.030545 | 0 | 0 | 0.06109 | 258.8211 | 0.030846 | 0 | 0 | 0.061691 | 259.0287 | 0.031296 | 0 | 0 | 0.062592 | 259.2364 | 0.031746 | 0 | 0 | 0.063493 | 259.3056 | 0.031897 | 0 | 0 | 0.063793 | 259.5133 | 0.032347 | 0 | 0 | 0.064694 | 259.721 | 0.032797 | 0 | 0 | 0.065595 | 259.8594 | 0.033098 | 0 | 0 | 0.066195 | 260.0671 | 0.033548 | 0 | 0 | 0.067096 | 260.2055 | 0.033848 | 0 | 0 | 0.067697 | 260.344 | 0.034149 | 0 | 0 | 0.068297
2017-09-10 01:00 | 236.9094 | 0.70613 |  | 248.7702 | 0.0090451 | 0 | 0 | 0.01809 | 255.7609 | 0.024208 | 0 | 0 | 0.048416 | 261.4806 | 0.036614 | 0 | 0 | 0.073228 | 261.6924 | 0.037073 | 0 | 0 | 0.074147 | 261.8336 | 0.03738 | 0 | 0 | 0.074759 | 262.0455 | 0.037839 | 0 | 0 | 0.075678 | 262.2573 | 0.038299 | 0 | 0 | 0.076597 | 262.4691 | 0.038758 | 0 | 0 | 0.077516 | 262.7516 | 0.039371 | 0 | 0 | 0.078742 | 262.9634 | 0.03983 | 0 | 0 | 0.079661 | 263.1047 | 0.040137 | 0 | 0 | 0.080273 | 263.3165 | 0.040596 | 0 | 0 | 0.081192 | 263.4577 | 0.040902 | 0 | 0 | 0.081805 | 263.6696 | 0.041362 | 0 | 0 | 0.082724 | 263.8814 | 0.041821 | 0 | 0 | 0.083643 | 264.0226 | 0.042128 | 0 | 0 | 0.084255 | 264.2345 | 0.042587 | 0 | 0 | 0.085174 | 264.4463 | 0.043047 | 0 | 0 | 0.086093 | 264.5169 | 0.0432 | 0 | 0 | 0.0864 | 264.7288 | 0.043659 | 0 | 0 | 0.087319 | 264.9406 | 0.044119 | 0 | 0 | 0.088238 | 265.0818 | 0.044425 | 0 | 0 | 0.08885 | 265.2937 | 0.044885 | 0 | 0 | 0.089769 | 265.4349 | 0.045191 | 0 | 0 | 0.090382 | 265.5761 | 0.045497 | 0 | 0 | 0.090994
2017-09-10 02:00 | 234.6409 | 0.69937 |  | 246.3882 | 0.0038785 | 0 | 0 | 0.0077571 | 253.3119 | 0.018896 | 0 | 0 | 0.037792 | 258.9768 | 0.031183 | 0 | 0 | 0.062367 | 259.1866 | 0.031638 | 0 | 0 | 0.063277 | 259.3265 | 0.031942 | 0 | 0 | 0.063884 | 259.5363 | 0.032397 | 0 | 0 | 0.064794 | 259.7461 | 0.032852 | 0 | 0 | 0.065704 | 259.956 | 0.033307 | 0 | 0 | 0.066614 | 260.2357 | 0.033914 | 0 | 0 | 0.067828 | 260.4455 | 0.034369 | 0 | 0 | 0.068738 | 260.5854 | 0.034672 | 0 | 0 | 0.069345 | 260.7952 | 0.035127 | 0 | 0 | 0.070255 | 260.9351 | 0.035431 | 0 | 0 | 0.070862 | 261.1449 | 0.035886 | 0 | 0 | 0.071772 | 261.3547 | 0.036341 | 0 | 0 | 0.072682 | 261.4946 | 0.036644 | 0 | 0 | 0.073289 | 261.7044 | 0.037099 | 0 | 0 | 0.074199 | 261.9142 | 0.037554 | 0 | 0 | 0.075109 | 261.9841 | 0.037706 | 0 | 0 | 0.075412 | 262.1939 | 0.038161 | 0 | 0 | 0.076323 | 262.4037 | 0.038616 | 0 | 0 | 0.077233 | 262.5436 | 0.03892 | 0 | 0 | 0.077839 | 262.7534 | 0.039375 | 0 | 0 | 0.07875 | 262.8933 | 0.039678 | 0 | 0 | 0.079356 | 263.0332 | 0.039982 | 0 | 0 | 0.079963
2017-09-10 03:00 | 231.9977 | 0.69149 |  | 243.6126 | 0 | 0 | 0 | 0 | 250.4583 | 0.012707 | 0 | 0 | 0.025413 | 256.0594 | 0.024855 | 0 | 0 | 0.049711 | 256.2669 | 0.025305 | 0 | 0 | 0.050611 | 256.4052 | 0.025605 | 0 | 0 | 0.051211 | 256.6126 | 0.026055 | 0 | 0 | 0.052111 | 256.8201 | 0.026505 | 0 | 0 | 0.053011 | 257.0275 | 0.026955 | 0 | 0 | 0.053911 | 257.3041 | 0.027555 | 0 | 0 | 0.05511 | 257.5115 | 0.028005 | 0 | 0 | 0.05601 | 257.6498 | 0.028305 | 0 | 0 | 0.05661 | 257.8573 | 0.028755 | 0 | 0 | 0.05751 | 257.9956 | 0.029055 | 0 | 0 | 0.05811 | 258.203 | 0.029505 | 0 | 0 | 0.05901 | 258.4105 | 0.029955 | 0 | 0 | 0.05991 | 258.5488 | 0.030255 | 0 | 0 | 0.06051 | 258.7562 | 0.030705 | 0 | 0 | 0.06141 | 258.9637 | 0.031155 | 0 | 0 | 0.06231 | 259.0328 | 0.031305 | 0 | 0 | 0.06261 | 259.2403 | 0.031755 | 0 | 0 | 0.06351 | 259.4477 | 0.032205 | 0 | 0 | 0.064409 | 259.586 | 0.032505 | 0 | 0 | 0.065009 | 259.7935 | 0.032955 | 0 | 0 | 0.065909 | 259.9318 | 0.033255 | 0 | 0 | 0.066509 | 260.0701 | 0.033555 | 0 | 0 | 0.067109
2017-09-10 04:00 | 229.5798 | 0.68429 |  | 241.0736 | 0 | 0 | 0 | 0 | 247.848 | 0.007045 | 0 | 0 | 0.01409 | 253.3907 | 0.019067 | 0 | 0 | 0.038134 | 253.596 | 0.019512 | 0 | 0 | 0.039025 | 253.7329 | 0.019809 | 0 | 0 | 0.039618 | 253.9382 | 0.020254 | 0 | 0 | 0.040509 | 254.1435 | 0.0207 | 0 | 0 | 0.041399 | 254.3487 | 0.021145 | 0 | 0 | 0.04229 | 254.6225 | 0.021739 | 0 | 0 | 0.043477 | 254.8277 | 0.022184 | 0 | 0 | 0.044368 | 254.9646 | 0.022481 | 0 | 0 | 0.044962 | 255.1699 | 0.022926 | 0 | 0 | 0.045852 | 255.3067 | 0.023223 | 0 | 0 | 0.046446 | 255.512 | 0.023668 | 0 | 0 | 0.047336 | 255.7173 | 0.024113 | 0 | 0 | 0.048227 | 255.8542 | 0.02441 | 0 | 0 | 0.048821 | 256.0595 | 0.024856 | 0 | 0 | 0.049711 | 256.2647 | 0.025301 | 0 | 0 | 0.050602 | 256.3332 | 0.025449 | 0 | 0 | 0.050898 | 256.5385 | 0.025894 | 0 | 0 | 0.051789 | 256.7437 | 0.02634 | 0 | 0 | 0.05268 | 256.8806 | 0.026637 | 0 | 0 | 0.053273 | 257.0859 | 0.027082 | 0 | 0 | 0.054164 | 257.2227 | 0.027379 | 0 | 0 | 0.054757 | 257.3596 | 0.027676 | 0 | 0 | 0.055351
2017-09-10 05:00 | 230.1716 | 0.68605 |  | 241.6951 | 0 | 0 | 0 | 0 | 248.487 | 0.0084309 | 0 | 0 | 0.016862 | 254.044 | 0.020484 | 0 | 0 | 0.040968 | 254.2498 | 0.02093 | 0 | 0 | 0.041861 | 254.387 | 0.021228 | 0 | 0 | 0.042456 | 254.5928 | 0.021674 | 0 | 0 | 0.043349 | 254.7986 | 0.022121 | 0 | 0 | 0.044242 | 255.0045 | 0.022567 | 0 | 0 | 0.045135 | 255.2789 | 0.023162 | 0 | 0 | 0.046325 | 255.4847 | 0.023609 | 0 | 0 | 0.047218 | 255.6219 | 0.023907 | 0 | 0 | 0.047813 | 255.8277 | 0.024353 | 0 | 0 | 0.048706 | 255.9649 | 0.024651 | 0 | 0 | 0.049301 | 256.1707 | 0.025097 | 0 | 0 | 0.050194 | 256.3766 | 0.025543 | 0 | 0 | 0.051087 | 256.5138 | 0.025841 | 0 | 0 | 0.051682 | 256.7196 | 0.026287 | 0 | 0 | 0.052575 | 256.9254 | 0.026734 | 0 | 0 | 0.053468 | 256.994 | 0.026883 | 0 | 0 | 0.053765 | 257.1998 | 0.027329 | 0 | 0 | 0.054658 | 257.4056 | 0.027775 | 0 | 0 | 0.055551 | 257.5428 | 0.028073 | 0 | 0 | 0.056146 | 257.7487 | 0.028519 | 0 | 0 | 0.057039 | 257.8859 | 0.028817 | 0 | 0 | 0.057634 | 258.0231 | 0.029115 | 0 | 0 | 0.058229
2017-09-10 06:00 | 231.4832 | 0.68996 |  | 243.0724 | 0 | 0 | 0 | 0 | 249.903 | 0.011502 | 0 | 0 | 0.023004 | 255.4916 | 0.023624 | 0 | 0 | 0.047248 | 255.6986 | 0.024073 | 0 | 0 | 0.048146 | 255.8366 | 0.024372 | 0 | 0 | 0.048744 | 256.0436 | 0.024821 | 0 | 0 | 0.049642 | 256.2506 | 0.02527 | 0 | 0 | 0.05054 | 256.4576 | 0.025719 | 0 | 0 | 0.051438 | 256.7335 | 0.026318 | 0 | 0 | 0.052635 | 256.9405 | 0.026767 | 0 | 0 | 0.053533 | 257.0785 | 0.027066 | 0 | 0 | 0.054132 | 257.2855 | 0.027515 | 0 | 0 | 0.05503 | 257.4235 | 0.027814 | 0 | 0 | 0.055628 | 257.6305 | 0.028263 | 0 | 0 | 0.056526 | 257.8375 | 0.028712 | 0 | 0 | 0.057424 | 257.9755 | 0.029011 | 0 | 0 | 0.058023 | 258.1825 | 0.02946 | 0 | 0 | 0.058921 | 258.3894 | 0.029909 | 0 | 0 | 0.059819 | 258.4584 | 0.030059 | 0 | 0 | 0.060118 | 258.6654 | 0.030508 | 0 | 0 | 0.061016 | 258.8724 | 0.030957 | 0 | 0 | 0.061914 | 259.0104 | 0.031256 | 0 | 0 | 0.062512 | 259.2174 | 0.031705 | 0 | 0 | 0.06341 | 259.3554 | 0.032004 | 0 | 0 | 0.064009 | 259.4934 | 0.032304 | 0 | 0 | 0.064607
2017-09-10 07:00 | 232.169 | 0.692 |  | 243.7925 | 0 | 0 | 0 | 0 | 250.6433 | 0.013108 | 0 | 0 | 0.026216 | 256.2485 | 0.025266 | 0 | 0 | 0.050531 | 256.4561 | 0.025716 | 0 | 0 | 0.051432 | 256.5945 | 0.026016 | 0 | 0 | 0.052032 | 256.8021 | 0.026466 | 0 | 0 | 0.052933 | 257.0097 | 0.026917 | 0 | 0 | 0.053833 | 257.2173 | 0.027367 | 0 | 0 | 0.054734 | 257.4941 | 0.027967 | 0 | 0 | 0.055935 | 257.7017 | 0.028418 | 0 | 0 | 0.056835 | 257.8401 | 0.028718 | 0 | 0 | 0.057436 | 258.0477 | 0.029168 | 0 | 0 | 0.058336 | 258.1861 | 0.029468 | 0 | 0 | 0.058937 | 258.3937 | 0.029919 | 0 | 0 | 0.059837 | 258.6013 | 0.030369 | 0 | 0 | 0.060738 | 258.7397 | 0.030669 | 0 | 0 | 0.061338 | 258.9473 | 0.031119 | 0 | 0 | 0.062239 | 259.1549 | 0.03157 | 0 | 0 | 0.063139 | 259.2241 | 0.03172 | 0 | 0 | 0.06344 | 259.4317 | 0.03217 | 0 | 0 | 0.06434 | 259.6393 | 0.03262 | 0 | 0 | 0.065241 | 259.7777 | 0.032921 | 0 | 0 | 0.065841 | 259.9853 | 0.033371 | 0 | 0 | 0.066742 | 260.1237 | 0.033671 | 0 | 0 | 0.067342 | 260.2621 | 0.033971 | 0 | 0 | 0.067942
2017-09-10 08:00 | 221.3727 | 0.65982 |  | 232.4557 | 0 | 0 | 0 | 0 | 238.9879 | 0 | 0 | 0 | 0 | 244.3325 | 0 | 0 | 0 | 0 | 244.5304 | 0 | 0 | 0 | 0 | 244.6624 | 0.0001353 | 0 | 0 | 0.00027061 | 244.8603 | 0.00056465 | 0 | 0 | 0.0011293 | 245.0583 | 0.000994 | 0 | 0 | 0.001988 | 245.2562 | 0.0014233 | 0 | 0 | 0.0028467 | 245.5202 | 0.0019958 | 0 | 0 | 0.0039916 | 245.7181 | 0.0024252 | 0 | 0 | 0.0048503 | 245.8501 | 0.0027114 | 0 | 0 | 0.0054228 | 246.048 | 0.0031407 | 0 | 0 | 0.0062815 | 246.18 | 0.003427 | 0 | 0 | 0.0068539 | 246.3779 | 0.0038563 | 0 | 0 | 0.0077126 | 246.5759 | 0.0042857 | 0 | 0 | 0.0085713 | 246.7078 | 0.0045719 | 0 | 0 | 0.0091438 | 246.9058 | 0.0050012 | 0 | 0 | 0.010002 | 247.1037 | 0.0054306 | 0 | 0 | 0.010861 | 247.1697 | 0.0055737 | 0 | 0 | 0.011147 | 247.3677 | 0.006003 | 0 | 0 | 0.012006 | 247.5656 | 0.0064324 | 0 | 0 | 0.012865 | 247.6976 | 0.0067186 | 0 | 0 | 0.013437 | 247.8955 | 0.007148 | 0 | 0 | 0.014296 | 248.0275 | 0.0074342 | 0 | 0 | 0.014868 | 248.1594 | 0.0077204 | 0 | 0 | 0.015441
2017-09-10 09:00 | 218.2194 | 0.65042 |  | 229.1445 | 0 | 0 | 0 | 0 | 235.5837 | 0 | 0 | 0 | 0 | 240.8522 | 0 | 0 | 0 | 0 | 241.0473 | 0 | 0 | 0 | 0 | 241.1774 | 0 | 0 | 0 | 0 | 241.3725 | 0 | 0 | 0 | 0 | 241.5676 | 0 | 0 | 0 | 0 | 241.7628 | 0 | 0 | 0 | 0 | 242.0229 | 0 | 0 | 0 | 0 | 242.2181 | 0 | 0 | 0 | 0 | 242.3481 | 0 | 0 | 0 | 0 | 242.5433 | 0 | 0 | 0 | 0 | 242.6734 | 0 | 0 | 0 | 0 | 242.8685 | 0 | 0 | 0 | 0 | 243.0636 | 0 | 0 | 0 | 0 | 243.1937 | 0 | 0 | 0 | 0 | 243.3888 | 0 | 0 | 0 | 0 | 243.584 | 0 | 0 | 0 | 0 | 243.649 | 0 | 0 | 0 | 0 | 243.8441 | 0 | 0 | 0 | 0 | 244.0393 | 0 | 0 | 0 | 0 | 244.1693 | 0 | 0 | 0 | 0 | 244.3645 | 0 | 0 | 0 | 0 | 244.4945 | 0 | 0 | 0 | 0 | 244.6246 | 5.3433e-05 | 0 | 0 | 0.00010687
2017-09-10 10:00 | 222.6186 | 0.66354 |  | 233.7639 | 0 | 0 | 0 | 0 | 240.3329 | 0 | 0 | 0 | 0 | 245.7075 | 0.0024023 | 0 | 0 | 0.0048045 | 245.9066 | 0.002834 | 0 | 0 | 0.0056681 | 246.0393 | 0.0031219 | 0 | 0 | 0.0062437 | 246.2384 | 0.0035536 | 0 | 0 | 0.0071073 | 246.4374 | 0.0039854 | 0 | 0 | 0.0079708 | 246.6365 | 0.0044172 | 0 | 0 | 0.0088343 | 246.9019 | 0.0049928 | 0 | 0 | 0.0099857 | 247.101 | 0.0054246 | 0 | 0 | 0.010849 | 247.2337 | 0.0057125 | 0 | 0 | 0.011425 | 247.4327 | 0.0061442 | 0 | 0 | 0.012288 | 247.5654 | 0.0064321 | 0 | 0 | 0.012864 | 247.7645 | 0.0068638 | 0 | 0 | 0.013728 | 247.9636 | 0.0072956 | 0 | 0 | 0.014591 | 248.0963 | 0.0075834 | 0 | 0 | 0.015167 | 248.2953 | 0.0080152 | 0 | 0 | 0.01603 | 248.4944 | 0.008447 | 0 | 0 | 0.016894 | 248.5608 | 0.0085909 | 0 | 0 | 0.017182 | 248.7598 | 0.0090226 | 0 | 0 | 0.018045 | 248.9589 | 0.0094544 | 0 | 0 | 0.018909 | 249.0916 | 0.0097422 | 0 | 0 | 0.019484 | 249.2906 | 0.010174 | 0 | 0 | 0.020348 | 249.4233 | 0.010462 | 0 | 0 | 0.020924 | 249.5561 | 0.01075 | 0 | 0 | 0.021499
2017-09-10 11:00 | 225.0003 | 0.67064 |  | 236.2649 | 0 | 0 | 0 | 0 | 242.9042 | 0 | 0 | 0 | 0 | 248.3364 | 0.0081042 | 0 | 0 | 0.016208 | 248.5376 | 0.0085405 | 0 | 0 | 0.017081 | 248.6717 | 0.0088315 | 0 | 0 | 0.017663 | 248.8729 | 0.0092679 | 0 | 0 | 0.018536 | 249.0741 | 0.0097042 | 0 | 0 | 0.019408 | 249.2753 | 0.010141 | 0 | 0 | 0.020281 | 249.5435 | 0.010722 | 0 | 0 | 0.021445 | 249.7447 | 0.011159 | 0 | 0 | 0.022318 | 249.8788 | 0.01145 | 0 | 0 | 0.0229 | 250.08 | 0.011886 | 0 | 0 | 0.023772 | 250.2141 | 0.012177 | 0 | 0 | 0.024354 | 250.4153 | 0.012613 | 0 | 0 | 0.025227 | 250.6165 | 0.01305 | 0 | 0 | 0.0261 | 250.7506 | 0.013341 | 0 | 0 | 0.026682 | 250.9518 | 0.013777 | 0 | 0 | 0.027554 | 251.153 | 0.014214 | 0 | 0 | 0.028427 | 251.2201 | 0.014359 | 0 | 0 | 0.028718 | 251.4213 | 0.014795 | 0 | 0 | 0.029591 | 251.6225 | 0.015232 | 0 | 0 | 0.030463 | 251.7566 | 0.015523 | 0 | 0 | 0.031045 | 251.9578 | 0.015959 | 0 | 0 | 0.031918 | 252.0919 | 0.01625 | 0 | 0 | 0.0325 | 252.226 | 0.016541 | 0 | 0 | 0.033082
2017-09-10 12:00 | 223.7474 | 0.6669 |  | 234.9493 | 0 | 0 | 0 | 0 | 241.5516 | 0 | 0 | 0 | 0 | 246.9535 | 0.0051047 | 0 | 0 | 0.010209 | 247.1536 | 0.0055387 | 0 | 0 | 0.011077 | 247.2869 | 0.005828 | 0 | 0 | 0.011656 | 247.487 | 0.0062619 | 0 | 0 | 0.012524 | 247.6871 | 0.0066959 | 0 | 0 | 0.013392 | 247.8872 | 0.0071299 | 0 | 0 | 0.01426 | 248.1539 | 0.0077085 | 0 | 0 | 0.015417 | 248.354 | 0.0081424 | 0 | 0 | 0.016285 | 248.4874 | 0.0084317 | 0 | 0 | 0.016863 | 248.6874 | 0.0088657 | 0 | 0 | 0.017731 | 248.8208 | 0.009155 | 0 | 0 | 0.01831 | 249.0209 | 0.0095889 | 0 | 0 | 0.019178 | 249.221 | 0.010023 | 0 | 0 | 0.020046 | 249.3543 | 0.010312 | 0 | 0 | 0.020624 | 249.5544 | 0.010746 | 0 | 0 | 0.021492 | 249.7545 | 0.01118 | 0 | 0 | 0.02236 | 249.8212 | 0.011325 | 0 | 0 | 0.022649 | 250.0212 | 0.011759 | 0 | 0 | 0.023517 | 250.2213 | 0.012193 | 0 | 0 | 0.024385 | 250.3547 | 0.012482 | 0 | 0 | 0.024964 | 250.5548 | 0.012916 | 0 | 0 | 0.025832 | 250.6881 | 0.013205 | 0 | 0 | 0.02641 | 250.8215 | 0.013494 | 0 | 0 | 0.026989
2017-09-10 13:00 | 218.4626 | 0.65115 |  | 229.3999 | 0 | 0 | 0 | 0 | 235.8463 | 0 | 0 | 0 | 0 | 241.1206 | 0 | 0 | 0 | 0 | 241.3159 | 0 | 0 | 0 | 0 | 241.4462 | 0 | 0 | 0 | 0 | 241.6415 | 0 | 0 | 0 | 0 | 241.8369 | 0 | 0 | 0 | 0 | 242.0322 | 0 | 0 | 0 | 0 | 242.2927 | 0 | 0 | 0 | 0 | 242.488 | 0 | 0 | 0 | 0 | 242.6182 | 0 | 0 | 0 | 0 | 242.8136 | 0 | 0 | 0 | 0 | 242.9438 | 0 | 0 | 0 | 0 | 243.1391 | 0 | 0 | 0 | 0 | 243.3345 | 0 | 0 | 0 | 0 | 243.4647 | 0 | 0 | 0 | 0 | 243.6601 | 0 | 0 | 0 | 0 | 243.8554 | 0 | 0 | 0 | 0 | 243.9205 | 0 | 0 | 0 | 0 | 244.1159 | 0 | 0 | 0 | 0 | 244.3112 | 0 | 0 | 0 | 0 | 244.4414 | 0 | 0 | 0 | 0 | 244.6368 | 7.9803e-05 | 0 | 0 | 0.00015961 | 244.767 | 0.00036227 | 0 | 0 | 0.00072454 | 244.8973 | 0.00064474 | 0 | 0 | 0.0012895
2017-09-10 14:00 | 225.832 | 0.67311 |  | 237.1382 | 0 | 0 | 0 | 0 | 243.802 | 0 | 0 | 0 | 0 | 249.2542 | 0.010095 | 0 | 0 | 0.02019 | 249.4562 | 0.010533 | 0 | 0 | 0.021066 | 249.5908 | 0.010825 | 0 | 0 | 0.02165 | 249.7927 | 0.011263 | 0 | 0 | 0.022526 | 249.9947 | 0.011701 | 0 | 0 | 0.023402 | 250.1966 | 0.012139 | 0 | 0 | 0.024278 | 250.4658 | 0.012723 | 0 | 0 | 0.025446 | 250.6678 | 0.013161 | 0 | 0 | 0.026322 | 250.8024 | 0.013453 | 0 | 0 | 0.026906 | 251.0043 | 0.013891 | 0 | 0 | 0.027782 | 251.139 | 0.014183 | 0 | 0 | 0.028366 | 251.3409 | 0.014621 | 0 | 0 | 0.029242 | 251.5428 | 0.015059 | 0 | 0 | 0.030118 | 251.6774 | 0.015351 | 0 | 0 | 0.030702 | 251.8794 | 0.015789 | 0 | 0 | 0.031578 | 252.0813 | 0.016227 | 0 | 0 | 0.032454 | 252.1486 | 0.016373 | 0 | 0 | 0.032746 | 252.3506 | 0.016811 | 0 | 0 | 0.033622 | 252.5525 | 0.017249 | 0 | 0 | 0.034498 | 252.6871 | 0.017541 | 0 | 0 | 0.035082 | 252.8891 | 0.017979 | 0 | 0 | 0.035958 | 253.0237 | 0.018271 | 0 | 0 | 0.036542 | 253.1583 | 0.018563 | 0 | 0 | 0.037126
2017-09-10 15:00 | 230.5225 | 0.68709 |  | 242.0635 | 0 | 0 | 0 | 0 | 248.8658 | 0.0092524 | 0 | 0 | 0.018505 | 254.4312 | 0.021324 | 0 | 0 | 0.042648 | 254.6374 | 0.021771 | 0 | 0 | 0.043542 | 254.7748 | 0.022069 | 0 | 0 | 0.044138 | 254.9809 | 0.022516 | 0 | 0 | 0.045032 | 255.187 | 0.022963 | 0 | 0 | 0.045927 | 255.3932 | 0.02341 | 0 | 0 | 0.046821 | 255.668 | 0.024006 | 0 | 0 | 0.048013 | 255.8741 | 0.024454 | 0 | 0 | 0.048907 | 256.0115 | 0.024752 | 0 | 0 | 0.049503 | 256.2177 | 0.025199 | 0 | 0 | 0.050397 | 256.3551 | 0.025497 | 0 | 0 | 0.050994 | 256.5612 | 0.025944 | 0 | 0 | 0.051888 | 256.7674 | 0.026391 | 0 | 0 | 0.052782 | 256.9048 | 0.026689 | 0 | 0 | 0.053378 | 257.1109 | 0.027136 | 0 | 0 | 0.054272 | 257.317 | 0.027583 | 0 | 0 | 0.055166 | 257.3857 | 0.027732 | 0 | 0 | 0.055465 | 257.5919 | 0.028179 | 0 | 0 | 0.056359 | 257.798 | 0.028626 | 0 | 0 | 0.057253 | 257.9354 | 0.028925 | 0 | 0 | 0.057849 | 258.1415 | 0.029372 | 0 | 0 | 0.058743 | 258.279 | 0.02967 | 0 | 0 | 0.059339 | 258.4164 | 0.029968 | 0 | 0 | 0.059935
2017-09-10 16:00 | 227.9683 | 0.67948 |  | 239.3815 | 0 | 0 | 0 | 0 | 246.1084 | 0.0032716 | 0 | 0 | 0.0065433 | 251.6122 | 0.015209 | 0 | 0 | 0.030419 | 251.816 | 0.015652 | 0 | 0 | 0.031303 | 251.9519 | 0.015946 | 0 | 0 | 0.031893 | 252.1558 | 0.016388 | 0 | 0 | 0.032777 | 252.3596 | 0.016831 | 0 | 0 | 0.033661 | 252.5634 | 0.017273 | 0 | 0 | 0.034545 | 252.8352 | 0.017862 | 0 | 0 | 0.035724 | 253.0391 | 0.018304 | 0 | 0 | 0.036609 | 253.175 | 0.018599 | 0 | 0 | 0.037198 | 253.3788 | 0.019041 | 0 | 0 | 0.038083 | 253.5147 | 0.019336 | 0 | 0 | 0.038672 | 253.7186 | 0.019778 | 0 | 0 | 0.039556 | 253.9224 | 0.02022 | 0 | 0 | 0.040441 | 254.0583 | 0.020515 | 0 | 0 | 0.04103 | 254.2621 | 0.020957 | 0 | 0 | 0.041914 | 254.466 | 0.021399 | 0 | 0 | 0.042799 | 254.5339 | 0.021547 | 0 | 0 | 0.043093 | 254.7378 | 0.021989 | 0 | 0 | 0.043978 | 254.9416 | 0.022431 | 0 | 0 | 0.044862 | 255.0775 | 0.022726 | 0 | 0 | 0.045452 | 255.2814 | 0.023168 | 0 | 0 | 0.046336 | 255.4173 | 0.023463 | 0 | 0 | 0.046925 | 255.5532 | 0.023757 | 0 | 0 | 0.047515
2017-09-10 17:00 | 228.6269 | 0.68144 |  | 240.0731 | 0 | 0 | 0 | 0 | 246.8194 | 0.0048138 | 0 | 0 | 0.0096276 | 252.3391 | 0.016786 | 0 | 0 | 0.033572 | 252.5435 | 0.017229 | 0 | 0 | 0.034459 | 252.6798 | 0.017525 | 0 | 0 | 0.03505 | 252.8842 | 0.017968 | 0 | 0 | 0.035937 | 253.0887 | 0.018412 | 0 | 0 | 0.036824 | 253.2931 | 0.018855 | 0 | 0 | 0.037711 | 253.5657 | 0.019447 | 0 | 0 | 0.038893 | 253.7701 | 0.01989 | 0 | 0 | 0.03978 | 253.9064 | 0.020186 | 0 | 0 | 0.040371 | 254.1108 | 0.020629 | 0 | 0 | 0.041258 | 254.2471 | 0.020925 | 0 | 0 | 0.041849 | 254.4515 | 0.021368 | 0 | 0 | 0.042736 | 254.656 | 0.021811 | 0 | 0 | 0.043623 | 254.7923 | 0.022107 | 0 | 0 | 0.044214 | 254.9967 | 0.02255 | 0 | 0 | 0.045101 | 255.2011 | 0.022994 | 0 | 0 | 0.045988 | 255.2693 | 0.023142 | 0 | 0 | 0.046283 | 255.4737 | 0.023585 | 0 | 0 | 0.04717 | 255.6781 | 0.024028 | 0 | 0 | 0.048057 | 255.8144 | 0.024324 | 0 | 0 | 0.048648 | 256.0189 | 0.024768 | 0 | 0 | 0.049535 | 256.1552 | 0.025063 | 0 | 0 | 0.050126 | 256.2914 | 0.025359 | 0 | 0 | 0.050717
2017-09-10 18:00 | 224.7799 | 0.66998 |  | 236.0334 | 0 | 0 | 0 | 0 | 242.6662 | 0 | 0 | 0 | 0 | 248.0931 | 0.0075764 | 0 | 0 | 0.015153 | 248.294 | 0.0080124 | 0 | 0 | 0.016025 | 248.428 | 0.008303 | 0 | 0 | 0.016606 | 248.629 | 0.008739 | 0 | 0 | 0.017478 | 248.83 | 0.0091749 | 0 | 0 | 0.01835 | 249.031 | 0.0096109 | 0 | 0 | 0.019222 | 249.299 | 0.010192 | 0 | 0 | 0.020384 | 249.5 | 0.010628 | 0 | 0 | 0.021256 | 249.634 | 0.010919 | 0 | 0 | 0.021838 | 249.835 | 0.011355 | 0 | 0 | 0.022709 | 249.969 | 0.011645 | 0 | 0 | 0.023291 | 250.17 | 0.012081 | 0 | 0 | 0.024163 | 250.371 | 0.012517 | 0 | 0 | 0.025035 | 250.505 | 0.012808 | 0 | 0 | 0.025616 | 250.706 | 0.013244 | 0 | 0 | 0.026488 | 250.907 | 0.01368 | 0 | 0 | 0.02736 | 250.974 | 0.013825 | 0 | 0 | 0.02765 | 251.175 | 0.014261 | 0 | 0 | 0.028522 | 251.3759 | 0.014697 | 0 | 0 | 0.029394 | 251.5099 | 0.014988 | 0 | 0 | 0.029975 | 251.7109 | 0.015424 | 0 | 0 | 0.030847 | 251.8449 | 0.015714 | 0 | 0 | 0.031429 | 251.9789 | 0.016005 | 0 | 0 | 0.03201
2017-09-10 19:00 | 223.1329 | 0.66507 |  | 234.304 | 0 | 0 | 0 | 0 | 240.8881 | 0 | 0 | 0 | 0 | 246.2752 | 0.0036335 | 0 | 0 | 0.0072671 | 246.4747 | 0.0040663 | 0 | 0 | 0.0081326 | 246.6077 | 0.0043548 | 0 | 0 | 0.0087096 | 246.8073 | 0.0047876 | 0 | 0 | 0.0095751 | 247.0068 | 0.0052203 | 0 | 0 | 0.010441 | 247.2063 | 0.0056531 | 0 | 0 | 0.011306 | 247.4723 | 0.0062301 | 0 | 0 | 0.01246 | 247.6719 | 0.0066629 | 0 | 0 | 0.013326 | 247.8049 | 0.0069514 | 0 | 0 | 0.013903 | 248.0044 | 0.0073841 | 0 | 0 | 0.014768 | 248.1374 | 0.0076726 | 0 | 0 | 0.015345 | 248.3369 | 0.0081054 | 0 | 0 | 0.016211 | 248.5364 | 0.0085381 | 0 | 0 | 0.017076 | 248.6695 | 0.0088267 | 0 | 0 | 0.017653 | 248.869 | 0.0092594 | 0 | 0 | 0.018519 | 249.0685 | 0.0096922 | 0 | 0 | 0.019384 | 249.135 | 0.0098364 | 0 | 0 | 0.019673 | 249.3345 | 0.010269 | 0 | 0 | 0.020538 | 249.534 | 0.010702 | 0 | 0 | 0.021404 | 249.6671 | 0.01099 | 0 | 0 | 0.021981 | 249.8666 | 0.011423 | 0 | 0 | 0.022846 | 249.9996 | 0.011712 | 0 | 0 | 0.023423 | 250.1326 | 0.012 | 0 | 0 | 0.024
2017-09-10 20:00 | 229.4 | 0.68375 |  | 240.8848 | 0 | 0 | 0 | 0 | 247.6539 | 0.006624 | 0 | 0 | 0.013248 | 253.1923 | 0.018637 | 0 | 0 | 0.037273 | 253.3974 | 0.019082 | 0 | 0 | 0.038163 | 253.5342 | 0.019378 | 0 | 0 | 0.038756 | 253.7393 | 0.019823 | 0 | 0 | 0.039646 | 253.9444 | 0.020268 | 0 | 0 | 0.040536 | 254.1496 | 0.020713 | 0 | 0 | 0.041426 | 254.4231 | 0.021306 | 0 | 0 | 0.042612 | 254.6282 | 0.021751 | 0 | 0 | 0.043502 | 254.7649 | 0.022048 | 0 | 0 | 0.044095 | 254.97 | 0.022493 | 0 | 0 | 0.044985 | 255.1068 | 0.022789 | 0 | 0 | 0.045578 | 255.3119 | 0.023234 | 0 | 0 | 0.046468 | 255.517 | 0.023679 | 0 | 0 | 0.047358 | 255.6538 | 0.023976 | 0 | 0 | 0.047951 | 255.8589 | 0.024421 | 0 | 0 | 0.048841 | 256.064 | 0.024866 | 0 | 0 | 0.049731 | 256.1324 | 0.025014 | 0 | 0 | 0.050028 | 256.3375 | 0.025459 | 0 | 0 | 0.050917 | 256.5427 | 0.025904 | 0 | 0 | 0.051807 | 256.6794 | 0.0262 | 0 | 0 | 0.052401 | 256.8845 | 0.026645 | 0 | 0 | 0.05329 | 257.0213 | 0.026942 | 0 | 0 | 0.053884 | 257.158 | 0.027238 | 0 | 0 | 0.054477
2017-09-10 21:00 | 233.9927 | 0.69744 |  | 245.7075 | 0.0024022 | 0 | 0 | 0.0048043 | 252.6121 | 0.017378 | 0 | 0 | 0.034757 | 258.2614 | 0.029632 | 0 | 0 | 0.059263 | 258.4706 | 0.030085 | 0 | 0 | 0.060171 | 258.6101 | 0.030388 | 0 | 0 | 0.060776 | 258.8193 | 0.030842 | 0 | 0 | 0.061684 | 259.0286 | 0.031296 | 0 | 0 | 0.062591 | 259.2378 | 0.031749 | 0 | 0 | 0.063499 | 259.5168 | 0.032354 | 0 | 0 | 0.064709 | 259.726 | 0.032808 | 0 | 0 | 0.065617 | 259.8655 | 0.033111 | 0 | 0 | 0.066222 | 260.0747 | 0.033565 | 0 | 0 | 0.067129 | 260.2142 | 0.033867 | 0 | 0 | 0.067734 | 260.4235 | 0.034321 | 0 | 0 | 0.068642 | 260.6327 | 0.034775 | 0 | 0 | 0.06955 | 260.7722 | 0.035077 | 0 | 0 | 0.070155 | 260.9814 | 0.035531 | 0 | 0 | 0.071063 | 261.1906 | 0.035985 | 0 | 0 | 0.07197 | 261.2604 | 0.036136 | 0 | 0 | 0.072273 | 261.4696 | 0.03659 | 0 | 0 | 0.07318 | 261.6788 | 0.037044 | 0 | 0 | 0.074088 | 261.8183 | 0.037347 | 0 | 0 | 0.074693 | 262.0276 | 0.0378 | 0 | 0 | 0.075601 | 262.167 | 0.038103 | 0 | 0 | 0.076206 | 262.3065 | 0.038405 | 0 | 0 | 0.076811
2017-09-10 22:00 | 231.7547 | 0.69077 |  | 243.3575 | 0 | 0 | 0 | 0 | 250.1961 | 0.012138 | 0 | 0 | 0.024276 | 255.7913 | 0.024274 | 0 | 0 | 0.048548 | 255.9985 | 0.024723 | 0 | 0 | 0.049447 | 256.1367 | 0.025023 | 0 | 0 | 0.050046 | 256.3439 | 0.025473 | 0 | 0 | 0.050945 | 256.5512 | 0.025922 | 0 | 0 | 0.051844 | 256.7584 | 0.026372 | 0 | 0 | 0.052743 | 257.0347 | 0.026971 | 0 | 0 | 0.053942 | 257.2419 | 0.02742 | 0 | 0 | 0.054841 | 257.3801 | 0.02772 | 0 | 0 | 0.05544 | 257.5873 | 0.028169 | 0 | 0 | 0.056339 | 257.7255 | 0.028469 | 0 | 0 | 0.056938 | 257.9327 | 0.028919 | 0 | 0 | 0.057837 | 258.1399 | 0.029368 | 0 | 0 | 0.058736 | 258.2781 | 0.029668 | 0 | 0 | 0.059335 | 258.4853 | 0.030117 | 0 | 0 | 0.060234 | 258.6925 | 0.030567 | 0 | 0 | 0.061133 | 258.7616 | 0.030717 | 0 | 0 | 0.061433 | 258.9688 | 0.031166 | 0 | 0 | 0.062332 | 259.1761 | 0.031615 | 0 | 0 | 0.063231 | 259.3142 | 0.031915 | 0 | 0 | 0.06383 | 259.5215 | 0.032365 | 0 | 0 | 0.064729 | 259.6596 | 0.032664 | 0 | 0 | 0.065329 | 259.7978 | 0.032964 | 0 | 0 | 0.065928
2017-09-10 23:00 | 229.5793 | 0.68428 |  | 241.0731 | 0 | 0 | 0 | 0 | 247.8475 | 0.0070439 | 0 | 0 | 0.014088 | 253.3902 | 0.019066 | 0 | 0 | 0.038132 | 253.5955 | 0.019511 | 0 | 0 | 0.039023 | 253.7324 | 0.019808 | 0 | 0 | 0.039616 | 253.9377 | 0.020253 | 0 | 0 | 0.040507 | 254.143 | 0.020699 | 0 | 0 | 0.041397 | 254.3482 | 0.021144 | 0 | 0 | 0.042288 | 254.6219 | 0.021738 | 0 | 0 | 0.043475 | 254.8272 | 0.022183 | 0 | 0 | 0.044366 | 254.9641 | 0.02248 | 0 | 0 | 0.044959 | 255.1694 | 0.022925 | 0 | 0 | 0.04585 | 255.3062 | 0.023222 | 0 | 0 | 0.046444 | 255.5115 | 0.023667 | 0 | 0 | 0.047334 | 255.7168 | 0.024112 | 0 | 0 | 0.048225 | 255.8537 | 0.024409 | 0 | 0 | 0.048818 | 256.0589 | 0.024854 | 0 | 0 | 0.049709 | 256.2642 | 0.0253 | 0 | 0 | 0.050599 | 256.3327 | 0.025448 | 0 | 0 | 0.050896 | 256.5379 | 0.025893 | 0 | 0 | 0.051787 | 256.7432 | 0.026339 | 0 | 0 | 0.052677 | 256.8801 | 0.026636 | 0 | 0 | 0.053271 | 257.0854 | 0.027081 | 0 | 0 | 0.054162 | 257.2222 | 0.027378 | 0 | 0 | 0.054755 | 257.3591 | 0.027674 | 0 | 0 | 0.055349
2017-09-11 | 221.8853 | 0.66135 |  | 232.9939 | 0 | 0 | 0 | 0 | 239.5413 | 0 | 0 | 0 | 0 | 244.8982 | 0.00064682 | 0 | 0 | 0.0012936 | 245.0966 | 0.0010772 | 0 | 0 | 0.0021543 | 245.2289 | 0.0013641 | 0 | 0 | 0.0027281 | 245.4273 | 0.0017944 | 0 | 0 | 0.0035888 | 245.6257 | 0.0022247 | 0 | 0 | 0.0044495 | 245.8241 | 0.0026551 | 0 | 0 | 0.0053101 | 246.0886 | 0.0032289 | 0 | 0 | 0.0064577 | 246.287 | 0.0036592 | 0 | 0 | 0.0073184 | 246.4193 | 0.0039461 | 0 | 0 | 0.0078922 | 246.6177 | 0.0043764 | 0 | 0 | 0.0087529 | 246.75 | 0.0046633 | 0 | 0 | 0.0093267 | 246.9484 | 0.0050937 | 0 | 0 | 0.010187 | 247.1468 | 0.005524 | 0 | 0 | 0.011048 | 247.2791 | 0.0058109 | 0 | 0 | 0.011622 | 247.4775 | 0.0062412 | 0 | 0 | 0.012482 | 247.6759 | 0.0066716 | 0 | 0 | 0.013343 | 247.742 | 0.006815 | 0 | 0 | 0.01363 | 247.9404 | 0.0072454 | 0 | 0 | 0.014491 | 248.1388 | 0.0076757 | 0 | 0 | 0.015351 | 248.2711 | 0.0079626 | 0 | 0 | 0.015925 | 248.4695 | 0.008393 | 0 | 0 | 0.016786 | 248.6018 | 0.0086798 | 0 | 0 | 0.01736 | 248.734 | 0.0089667 | 0 | 0 | 0.017933
2017-09-11 01:00 | 222.4714 | 0.6631 |  | 233.6094 | 0 | 0 | 0 | 0 | 240.174 | 0 | 0 | 0 | 0 | 245.5451 | 0.0020499 | 0 | 0 | 0.0040999 | 245.744 | 0.0024814 | 0 | 0 | 0.0049628 | 245.8767 | 0.0027691 | 0 | 0 | 0.0055382 | 246.0756 | 0.0032006 | 0 | 0 | 0.0064011 | 246.2745 | 0.003632 | 0 | 0 | 0.0072641 | 246.4734 | 0.0040635 | 0 | 0 | 0.008127 | 246.7387 | 0.0046388 | 0 | 0 | 0.0092776 | 246.9376 | 0.0050703 | 0 | 0 | 0.010141 | 247.0702 | 0.0053579 | 0 | 0 | 0.010716 | 247.2692 | 0.0057894 | 0 | 0 | 0.011579 | 247.4018 | 0.0060771 | 0 | 0 | 0.012154 | 247.6007 | 0.0065085 | 0 | 0 | 0.013017 | 247.7996 | 0.00694 | 0 | 0 | 0.01388 | 247.9323 | 0.0072277 | 0 | 0 | 0.014455 | 248.1312 | 0.0076592 | 0 | 0 | 0.015318 | 248.3301 | 0.0080906 | 0 | 0 | 0.016181 | 248.3964 | 0.0082345 | 0 | 0 | 0.016469 | 248.5954 | 0.0086659 | 0 | 0 | 0.017332 | 248.7943 | 0.0090974 | 0 | 0 | 0.018195 | 248.9269 | 0.0093851 | 0 | 0 | 0.01877 | 249.1258 | 0.0098165 | 0 | 0 | 0.019633 | 249.2585 | 0.010104 | 0 | 0 | 0.020208 | 249.3911 | 0.010392 | 0 | 0 | 0.020784
2017-09-11 02:00 | 227.0205 | 0.67666 |  | 238.3862 | 0 | 0 | 0 | 0 | 245.0851 | 0.0010522 | 0 | 0 | 0.0021044 | 250.566 | 0.01294 | 0 | 0 | 0.025881 | 250.769 | 0.013381 | 0 | 0 | 0.026761 | 250.9044 | 0.013674 | 0 | 0 | 0.027348 | 251.1074 | 0.014114 | 0 | 0 | 0.028229 | 251.3104 | 0.014555 | 0 | 0 | 0.02911 | 251.5134 | 0.014995 | 0 | 0 | 0.02999 | 251.784 | 0.015582 | 0 | 0 | 0.031164 | 251.987 | 0.016022 | 0 | 0 | 0.032045 | 252.1223 | 0.016316 | 0 | 0 | 0.032632 | 252.3253 | 0.016756 | 0 | 0 | 0.033513 | 252.4607 | 0.01705 | 0 | 0 | 0.0341 | 252.6637 | 0.01749 | 0 | 0 | 0.03498 | 252.8667 | 0.01793 | 0 | 0 | 0.035861 | 253.002 | 0.018224 | 0 | 0 | 0.036448 | 253.205 | 0.018664 | 0 | 0 | 0.037328 | 253.408 | 0.019105 | 0 | 0 | 0.038209 | 253.4757 | 0.019251 | 0 | 0 | 0.038503 | 253.6787 | 0.019692 | 0 | 0 | 0.039383 | 253.8817 | 0.020132 | 0 | 0 | 0.040264 | 254.017 | 0.020425 | 0 | 0 | 0.040851 | 254.22 | 0.020866 | 0 | 0 | 0.041731 | 254.3553 | 0.021159 | 0 | 0 | 0.042319 | 254.4906 | 0.021453 | 0 | 0 | 0.042906
2017-09-11 03:00 | 228.9937 | 0.68254 |  | 240.4582 | 0 | 0 | 0 | 0 | 247.2153 | 0.0056725 | 0 | 0 | 0.011345 | 252.7438 | 0.017664 | 0 | 0 | 0.035328 | 252.9486 | 0.018108 | 0 | 0 | 0.036216 | 253.0851 | 0.018404 | 0 | 0 | 0.036808 | 253.2899 | 0.018848 | 0 | 0 | 0.037697 | 253.4946 | 0.019292 | 0 | 0 | 0.038585 | 253.6994 | 0.019737 | 0 | 0 | 0.039473 | 253.9724 | 0.020329 | 0 | 0 | 0.040658 | 254.1772 | 0.020773 | 0 | 0 | 0.041546 | 254.3137 | 0.021069 | 0 | 0 | 0.042138 | 254.5184 | 0.021513 | 0 | 0 | 0.043026 | 254.6549 | 0.021809 | 0 | 0 | 0.043618 | 254.8597 | 0.022253 | 0 | 0 | 0.044507 | 255.0645 | 0.022697 | 0 | 0 | 0.045395 | 255.201 | 0.022994 | 0 | 0 | 0.045987 | 255.4057 | 0.023438 | 0 | 0 | 0.046875 | 255.6105 | 0.023882 | 0 | 0 | 0.047764 | 255.6788 | 0.02403 | 0 | 0 | 0.04806 | 255.8835 | 0.024474 | 0 | 0 | 0.048948 | 256.0883 | 0.024918 | 0 | 0 | 0.049836 | 256.2248 | 0.025214 | 0 | 0 | 0.050428 | 256.4295 | 0.025658 | 0 | 0 | 0.051317 | 256.5661 | 0.025954 | 0 | 0 | 0.051909 | 256.7026 | 0.02625 | 0 | 0 | 0.052501
2017-09-11 04:00 | 230.0931 | 0.68582 |  | 241.6127 | 0 | 0 | 0 | 0 | 248.4023 | 0.0082471 | 0 | 0 | 0.016494 | 253.9574 | 0.020296 | 0 | 0 | 0.040592 | 254.1631 | 0.020742 | 0 | 0 | 0.041485 | 254.3003 | 0.02104 | 0 | 0 | 0.04208 | 254.506 | 0.021486 | 0 | 0 | 0.042972 | 254.7118 | 0.021932 | 0 | 0 | 0.043865 | 254.9175 | 0.022379 | 0 | 0 | 0.044757 | 255.1918 | 0.022974 | 0 | 0 | 0.045947 | 255.3976 | 0.02342 | 0 | 0 | 0.04684 | 255.5347 | 0.023717 | 0 | 0 | 0.047435 | 255.7405 | 0.024164 | 0 | 0 | 0.048327 | 255.8776 | 0.024461 | 0 | 0 | 0.048922 | 256.0834 | 0.024907 | 0 | 0 | 0.049815 | 256.2891 | 0.025354 | 0 | 0 | 0.050707 | 256.4263 | 0.025651 | 0 | 0 | 0.051302 | 256.632 | 0.026097 | 0 | 0 | 0.052195 | 256.8378 | 0.026544 | 0 | 0 | 0.053087 | 256.9064 | 0.026692 | 0 | 0 | 0.053385 | 257.1121 | 0.027139 | 0 | 0 | 0.054278 | 257.3178 | 0.027585 | 0 | 0 | 0.05517 | 257.455 | 0.027883 | 0 | 0 | 0.055765 | 257.6608 | 0.028329 | 0 | 0 | 0.056658 | 257.7979 | 0.028626 | 0 | 0 | 0.057253 | 257.9351 | 0.028924 | 0 | 0 | 0.057848
2017-09-11 05:00 | 232.8789 | 0.69412 |  | 244.5379 | 0 | 0 | 0 | 0 | 251.4096 | 0.01477 | 0 | 0 | 0.02954 | 257.032 | 0.026965 | 0 | 0 | 0.05393 | 257.2402 | 0.027417 | 0 | 0 | 0.054833 | 257.3791 | 0.027718 | 0 | 0 | 0.055436 | 257.5873 | 0.028169 | 0 | 0 | 0.056339 | 257.7955 | 0.028621 | 0 | 0 | 0.057242 | 258.0038 | 0.029073 | 0 | 0 | 0.058146 | 258.2814 | 0.029675 | 0 | 0 | 0.05935 | 258.4897 | 0.030127 | 0 | 0 | 0.060253 | 258.6285 | 0.030428 | 0 | 0 | 0.060856 | 258.8367 | 0.030879 | 0 | 0 | 0.061759 | 258.9755 | 0.031181 | 0 | 0 | 0.062361 | 259.1838 | 0.031632 | 0 | 0 | 0.063264 | 259.392 | 0.032084 | 0 | 0 | 0.064168 | 259.5308 | 0.032385 | 0 | 0 | 0.06477 | 259.7391 | 0.032837 | 0 | 0 | 0.065673 | 259.9473 | 0.033288 | 0 | 0 | 0.066577 | 260.0167 | 0.033439 | 0 | 0 | 0.066878 | 260.225 | 0.033891 | 0 | 0 | 0.067781 | 260.4332 | 0.034342 | 0 | 0 | 0.068684 | 260.572 | 0.034643 | 0 | 0 | 0.069287 | 260.7802 | 0.035095 | 0 | 0 | 0.07019 | 260.9191 | 0.035396 | 0 | 0 | 0.070792 | 261.0579 | 0.035697 | 0 | 0 | 0.071394
2017-09-11 06:00 | 235.1323 | 0.70083 |  | 246.9041 | 0.0049976 | 0 | 0 | 0.0099952 | 253.8424 | 0.020047 | 0 | 0 | 0.040093 | 259.5191 | 0.03236 | 0 | 0 | 0.064719 | 259.7294 | 0.032816 | 0 | 0 | 0.065631 | 259.8695 | 0.03312 | 0 | 0 | 0.066239 | 260.0798 | 0.033576 | 0 | 0 | 0.067151 | 260.29 | 0.034032 | 0 | 0 | 0.068063 | 260.5003 | 0.034488 | 0 | 0 | 0.068975 | 260.7806 | 0.035096 | 0 | 0 | 0.070192 | 260.9909 | 0.035552 | 0 | 0 | 0.071104 | 261.131 | 0.035856 | 0 | 0 | 0.071712 | 261.3413 | 0.036312 | 0 | 0 | 0.072624 | 261.4815 | 0.036616 | 0 | 0 | 0.073232 | 261.6917 | 0.037072 | 0 | 0 | 0.074144 | 261.902 | 0.037528 | 0 | 0 | 0.075056 | 262.0421 | 0.037832 | 0 | 0 | 0.075664 | 262.2524 | 0.038288 | 0 | 0 | 0.076576 | 262.4626 | 0.038744 | 0 | 0 | 0.077488 | 262.5327 | 0.038896 | 0 | 0 | 0.077792 | 262.743 | 0.039352 | 0 | 0 | 0.078704 | 262.9532 | 0.039808 | 0 | 0 | 0.079616 | 263.0934 | 0.040112 | 0 | 0 | 0.080224 | 263.3036 | 0.040568 | 0 | 0 | 0.081136 | 263.4438 | 0.040872 | 0 | 0 | 0.081744 | 263.584 | 0.041176 | 0 | 0 | 0.082352
2017-09-11 07:00 | 234.638 | 0.69936 |  | 246.3851 | 0.0038718 | 0 | 0 | 0.0077436 | 253.3087 | 0.018889 | 0 | 0 | 0.037779 | 258.9736 | 0.031176 | 0 | 0 | 0.062353 | 259.1834 | 0.031631 | 0 | 0 | 0.063263 | 259.3233 | 0.031935 | 0 | 0 | 0.063869 | 259.5331 | 0.03239 | 0 | 0 | 0.06478 | 259.7429 | 0.032845 | 0 | 0 | 0.06569 | 259.9527 | 0.0333 | 0 | 0 | 0.0666 | 260.2324 | 0.033907 | 0 | 0 | 0.067813 | 260.4422 | 0.034362 | 0 | 0 | 0.068724 | 260.5821 | 0.034665 | 0 | 0 | 0.06933 | 260.7919 | 0.03512 | 0 | 0 | 0.070241 | 260.9318 | 0.035424 | 0 | 0 | 0.070847 | 261.1416 | 0.035879 | 0 | 0 | 0.071757 | 261.3514 | 0.036334 | 0 | 0 | 0.072668 | 261.4913 | 0.036637 | 0 | 0 | 0.073274 | 261.7011 | 0.037092 | 0 | 0 | 0.074184 | 261.9109 | 0.037547 | 0 | 0 | 0.075095 | 261.9808 | 0.037699 | 0 | 0 | 0.075398 | 262.1906 | 0.038154 | 0 | 0 | 0.076308 | 262.4004 | 0.038609 | 0 | 0 | 0.077218 | 262.5403 | 0.038913 | 0 | 0 | 0.077825 | 262.7501 | 0.039368 | 0 | 0 | 0.078735 | 262.89 | 0.039671 | 0 | 0 | 0.079342 | 263.0299 | 0.039974 | 0 | 0 | 0.079949
2017-09-11 08:00 | 218.0894 | 0.65004 |  | 229.008 | 0 | 0 | 0 | 0 | 235.4434 | 0 | 0 | 0 | 0 | 240.7087 | 0 | 0 | 0 | 0 | 240.9037 | 0 | 0 | 0 | 0 | 241.0337 | 0 | 0 | 0 | 0 | 241.2287 | 0 | 0 | 0 | 0 | 241.4237 | 0 | 0 | 0 | 0 | 241.6187 | 0 | 0 | 0 | 0 | 241.8787 | 0 | 0 | 0 | 0 | 242.0738 | 0 | 0 | 0 | 0 | 242.2038 | 0 | 0 | 0 | 0 | 242.3988 | 0 | 0 | 0 | 0 | 242.5288 | 0 | 0 | 0 | 0 | 242.7238 | 0 | 0 | 0 | 0 | 242.9188 | 0 | 0 | 0 | 0 | 243.0488 | 0 | 0 | 0 | 0 | 243.2438 | 0 | 0 | 0 | 0 | 243.4388 | 0 | 0 | 0 | 0 | 243.5038 | 0 | 0 | 0 | 0 | 243.6988 | 0 | 0 | 0 | 0 | 243.8939 | 0 | 0 | 0 | 0 | 244.0239 | 0 | 0 | 0 | 0 | 244.2189 | 0 | 0 | 0 | 0 | 244.3489 | 0 | 0 | 0 | 0 | 244.4789 | 0 | 0 | 0 | 0
2017-09-11 09:00 | 227.8935 | 0.67926 |  | 239.3029 | 0 | 0 | 0 | 0 | 246.0276 | 0.0030965 | 0 | 0 | 0.006193 | 251.5296 | 0.01503 | 0 | 0 | 0.030061 | 251.7334 | 0.015472 | 0 | 0 | 0.030945 | 251.8692 | 0.015767 | 0 | 0 | 0.031534 | 252.073 | 0.016209 | 0 | 0 | 0.032418 | 252.2768 | 0.016651 | 0 | 0 | 0.033302 | 252.4806 | 0.017093 | 0 | 0 | 0.034186 | 252.7523 | 0.017682 | 0 | 0 | 0.035365 | 252.956 | 0.018124 | 0 | 0 | 0.036249 | 253.0919 | 0.018419 | 0 | 0 | 0.036838 | 253.2957 | 0.018861 | 0 | 0 | 0.037722 | 253.4315 | 0.019156 | 0 | 0 | 0.038311 | 253.6353 | 0.019598 | 0 | 0 | 0.039195 | 253.8391 | 0.02004 | 0 | 0 | 0.040079 | 253.9749 | 0.020334 | 0 | 0 | 0.040668 | 254.1787 | 0.020776 | 0 | 0 | 0.041552 | 254.3825 | 0.021218 | 0 | 0 | 0.042436 | 254.4504 | 0.021366 | 0 | 0 | 0.042731 | 254.6542 | 0.021808 | 0 | 0 | 0.043615 | 254.858 | 0.02225 | 0 | 0 | 0.044499 | 254.9938 | 0.022544 | 0 | 0 | 0.045088 | 255.1976 | 0.022986 | 0 | 0 | 0.045972 | 255.3335 | 0.023281 | 0 | 0 | 0.046562 | 255.4693 | 0.023576 | 0 | 0 | 0.047151
2017-09-11 10:00 | 226.4452 | 0.67494 |  | 237.7821 | 0 | 0 | 0 | 0 | 244.4641 | 0 | 0 | 0 | 0 | 249.9311 | 0.011563 | 0 | 0 | 0.023126 | 250.1336 | 0.012002 | 0 | 0 | 0.024005 | 250.2686 | 0.012295 | 0 | 0 | 0.02459 | 250.4711 | 0.012734 | 0 | 0 | 0.025469 | 250.6735 | 0.013174 | 0 | 0 | 0.026347 | 250.876 | 0.013613 | 0 | 0 | 0.027225 | 251.146 | 0.014198 | 0 | 0 | 0.028397 | 251.3485 | 0.014637 | 0 | 0 | 0.029275 | 251.4835 | 0.01493 | 0 | 0 | 0.029861 | 251.686 | 0.015369 | 0 | 0 | 0.030739 | 251.8209 | 0.015662 | 0 | 0 | 0.031324 | 252.0234 | 0.016101 | 0 | 0 | 0.032203 | 252.2259 | 0.016541 | 0 | 0 | 0.033081 | 252.3609 | 0.016833 | 0 | 0 | 0.033667 | 252.5634 | 0.017273 | 0 | 0 | 0.034545 | 252.7659 | 0.017712 | 0 | 0 | 0.035424 | 252.8334 | 0.017858 | 0 | 0 | 0.035716 | 253.0358 | 0.018297 | 0 | 0 | 0.036595 | 253.2383 | 0.018737 | 0 | 0 | 0.037473 | 253.3733 | 0.019029 | 0 | 0 | 0.038059 | 253.5758 | 0.019468 | 0 | 0 | 0.038937 | 253.7108 | 0.019761 | 0 | 0 | 0.039523 | 253.8458 | 0.020054 | 0 | 0 | 0.040108
2017-09-11 11:00 | 226.1337 | 0.67401 |  | 237.4551 | 0 | 0 | 0 | 0 | 244.1278 | 0 | 0 | 0 | 0 | 249.5873 | 0.010817 | 0 | 0 | 0.021635 | 249.7895 | 0.011256 | 0 | 0 | 0.022512 | 249.9243 | 0.011548 | 0 | 0 | 0.023097 | 250.1265 | 0.011987 | 0 | 0 | 0.023974 | 250.3287 | 0.012426 | 0 | 0 | 0.024851 | 250.5309 | 0.012864 | 0 | 0 | 0.025728 | 250.8005 | 0.013449 | 0 | 0 | 0.026898 | 251.0027 | 0.013888 | 0 | 0 | 0.027775 | 251.1376 | 0.01418 | 0 | 0 | 0.02836 | 251.3398 | 0.014619 | 0 | 0 | 0.029237 | 251.4746 | 0.014911 | 0 | 0 | 0.029822 | 251.6768 | 0.015349 | 0 | 0 | 0.030699 | 251.879 | 0.015788 | 0 | 0 | 0.031576 | 252.0138 | 0.01608 | 0 | 0 | 0.032161 | 252.216 | 0.016519 | 0 | 0 | 0.033038 | 252.4182 | 0.016958 | 0 | 0 | 0.033915 | 252.4856 | 0.017104 | 0 | 0 | 0.034208 | 252.6878 | 0.017542 | 0 | 0 | 0.035085 | 252.89 | 0.017981 | 0 | 0 | 0.035962 | 253.0248 | 0.018273 | 0 | 0 | 0.036547 | 253.227 | 0.018712 | 0 | 0 | 0.037424 | 253.3618 | 0.019004 | 0 | 0 | 0.038009 | 253.4966 | 0.019297 | 0 | 0 | 0.038593
2017-09-11 12:00 | 223.9476 | 0.6675 |  | 235.1595 | 0 | 0 | 0 | 0 | 241.7677 | 0 | 0 | 0 | 0 | 247.1744 | 0.0055839 | 0 | 0 | 0.011168 | 247.3747 | 0.0060182 | 0 | 0 | 0.012036 | 247.5082 | 0.0063078 | 0 | 0 | 0.012616 | 247.7084 | 0.0067422 | 0 | 0 | 0.013484 | 247.9087 | 0.0071765 | 0 | 0 | 0.014353 | 248.1089 | 0.0076108 | 0 | 0 | 0.015222 | 248.3759 | 0.00819 | 0 | 0 | 0.01638 | 248.5762 | 0.0086243 | 0 | 0 | 0.017249 | 248.7097 | 0.0089139 | 0 | 0 | 0.017828 | 248.9099 | 0.0093482 | 0 | 0 | 0.018696 | 249.0434 | 0.0096378 | 0 | 0 | 0.019276 | 249.2437 | 0.010072 | 0 | 0 | 0.020144 | 249.4439 | 0.010506 | 0 | 0 | 0.021013 | 249.5774 | 0.010796 | 0 | 0 | 0.021592 | 249.7777 | 0.01123 | 0 | 0 | 0.022461 | 249.9779 | 0.011665 | 0 | 0 | 0.023329 | 250.0447 | 0.011809 | 0 | 0 | 0.023619 | 250.2449 | 0.012244 | 0 | 0 | 0.024488 | 250.4452 | 0.012678 | 0 | 0 | 0.025356 | 250.5787 | 0.012968 | 0 | 0 | 0.025935 | 250.7789 | 0.013402 | 0 | 0 | 0.026804 | 250.9124 | 0.013692 | 0 | 0 | 0.027383 | 251.0459 | 0.013981 | 0 | 0 | 0.027962
2017-09-11 13:00 | 212.3961 | 0.63307 |  | 223.0297 | 0 | 0 | 0 | 0 | 229.297 | 0 | 0 | 0 | 0 | 234.4249 | 0 | 0 | 0 | 0 | 234.6148 | 0 | 0 | 0 | 0 | 234.7414 | 0 | 0 | 0 | 0 | 234.9313 | 0 | 0 | 0 | 0 | 235.1213 | 0 | 0 | 0 | 0 | 235.3112 | 0 | 0 | 0 | 0 | 235.5644 | 0 | 0 | 0 | 0 | 235.7543 | 0 | 0 | 0 | 0 | 235.8809 | 0 | 0 | 0 | 0 | 236.0709 | 0 | 0 | 0 | 0 | 236.1975 | 0 | 0 | 0 | 0 | 236.3874 | 0 | 0 | 0 | 0 | 236.5773 | 0 | 0 | 0 | 0 | 236.7039 | 0 | 0 | 0 | 0 | 236.8939 | 0 | 0 | 0 | 0 | 237.0838 | 0 | 0 | 0 | 0 | 237.1471 | 0 | 0 | 0 | 0 | 237.337 | 0 | 0 | 0 | 0 | 237.5269 | 0 | 0 | 0 | 0 | 237.6535 | 0 | 0 | 0 | 0 | 237.8435 | 0 | 0 | 0 | 0 | 237.9701 | 0 | 0 | 0 | 0 | 238.0967 | 0 | 0 | 0 | 0
2017-09-11 14:00 | 215.8395 | 0.64333 |  | 226.6454 | 0 | 0 | 0 | 0 | 233.0144 | 0 | 0 | 0 | 0 | 238.2254 | 0 | 0 | 0 | 0 | 238.4184 | 0 | 0 | 0 | 0 | 238.5471 | 0 | 0 | 0 | 0 | 238.7401 | 0 | 0 | 0 | 0 | 238.9331 | 0 | 0 | 0 | 0 | 239.1261 | 0 | 0 | 0 | 0 | 239.3834 | 0 | 0 | 0 | 0 | 239.5764 | 0 | 0 | 0 | 0 | 239.7051 | 0 | 0 | 0 | 0 | 239.8981 | 0 | 0 | 0 | 0 | 240.0267 | 0 | 0 | 0 | 0 | 240.2197 | 0 | 0 | 0 | 0 | 240.4127 | 0 | 0 | 0 | 0 | 240.5414 | 0 | 0 | 0 | 0 | 240.7344 | 0 | 0 | 0 | 0 | 240.9274 | 0 | 0 | 0 | 0 | 240.9917 | 0 | 0 | 0 | 0 | 241.1847 | 0 | 0 | 0 | 0 | 241.3777 | 0 | 0 | 0 | 0 | 241.5064 | 0 | 0 | 0 | 0 | 241.6994 | 0 | 0 | 0 | 0 | 241.828 | 0 | 0 | 0 | 0 | 241.9567 | 0 | 0 | 0 | 0
2017-09-11 15:00 | 220.2019 | 0.65633 |  | 231.2262 | 0 | 0 | 0 | 0 | 237.7239 | 0 | 0 | 0 | 0 | 243.0402 | 0 | 0 | 0 | 0 | 243.2371 | 0 | 0 | 0 | 0 | 243.3684 | 0 | 0 | 0 | 0 | 243.5653 | 0 | 0 | 0 | 0 | 243.7622 | 0 | 0 | 0 | 0 | 243.9591 | 0 | 0 | 0 | 0 | 244.2216 | 0 | 0 | 0 | 0 | 244.4185 | 0 | 0 | 0 | 0 | 244.5498 | 0 | 0 | 0 | 0 | 244.7467 | 0.00031819 | 0 | 0 | 0.00063638 | 244.878 | 0.00060291 | 0 | 0 | 0.0012058 | 245.0749 | 0.00103 | 0 | 0 | 0.00206 | 245.2718 | 0.0014571 | 0 | 0 | 0.0029141 | 245.403 | 0.0017418 | 0 | 0 | 0.0034836 | 245.5999 | 0.0021689 | 0 | 0 | 0.0043377 | 245.7968 | 0.0025959 | 0 | 0 | 0.0051919 | 245.8625 | 0.0027383 | 0 | 0 | 0.0054766 | 246.0594 | 0.0031654 | 0 | 0 | 0.0063307 | 246.2563 | 0.0035924 | 0 | 0 | 0.0071849 | 246.3875 | 0.0038772 | 0 | 0 | 0.0077543 | 246.5844 | 0.0043042 | 0 | 0 | 0.0086085 | 246.7157 | 0.004589 | 0 | 0 | 0.0091779 | 246.847 | 0.0048737 | 0 | 0 | 0.0097473
2017-09-11 16:00 | 222.9849 | 0.66463 |  | 234.1486 | 0 | 0 | 0 | 0 | 240.7284 | 0 | 0 | 0 | 0 | 246.1119 | 0.0032793 | 0 | 0 | 0.0065586 | 246.3113 | 0.0037118 | 0 | 0 | 0.0074236 | 246.4442 | 0.0040001 | 0 | 0 | 0.0080002 | 246.6436 | 0.0044326 | 0 | 0 | 0.0088652 | 246.843 | 0.0048651 | 0 | 0 | 0.0097301 | 247.0424 | 0.0052975 | 0 | 0 | 0.010595 | 247.3082 | 0.0058742 | 0 | 0 | 0.011748 | 247.5076 | 0.0063066 | 0 | 0 | 0.012613 | 247.6405 | 0.0065949 | 0 | 0 | 0.01319 | 247.8399 | 0.0070274 | 0 | 0 | 0.014055 | 247.9729 | 0.0073157 | 0 | 0 | 0.014631 | 248.1723 | 0.0077482 | 0 | 0 | 0.015496 | 248.3716 | 0.0081807 | 0 | 0 | 0.016361 | 248.5046 | 0.008469 | 0 | 0 | 0.016938 | 248.704 | 0.0089015 | 0 | 0 | 0.017803 | 248.9033 | 0.0093339 | 0 | 0 | 0.018668 | 248.9698 | 0.0094781 | 0 | 0 | 0.018956 | 249.1692 | 0.0099106 | 0 | 0 | 0.019821 | 249.3686 | 0.010343 | 0 | 0 | 0.020686 | 249.5015 | 0.010631 | 0 | 0 | 0.021263 | 249.7009 | 0.011064 | 0 | 0 | 0.022128 | 249.8338 | 0.011352 | 0 | 0 | 0.022704 | 249.9667 | 0.01164 | 0 | 0 | 0.023281
2017-09-11 17:00 | 221.3005 | 0.65961 |  | 232.3798 | 0 | 0 | 0 | 0 | 238.91 | 0 | 0 | 0 | 0 | 244.2528 | 0 | 0 | 0 | 0 | 244.4507 | 0 | 0 | 0 | 0 | 244.5826 | 0 | 0 | 0 | 0 | 244.7805 | 0.00039145 | 0 | 0 | 0.0007829 | 244.9784 | 0.00082066 | 0 | 0 | 0.0016413 | 245.1762 | 0.0012499 | 0 | 0 | 0.0024997 | 245.4401 | 0.0018221 | 0 | 0 | 0.0036443 | 245.638 | 0.0022513 | 0 | 0 | 0.0045027 | 245.7699 | 0.0025375 | 0 | 0 | 0.005075 | 245.9678 | 0.0029667 | 0 | 0 | 0.0059334 | 246.0997 | 0.0032528 | 0 | 0 | 0.0065057 | 246.2976 | 0.003682 | 0 | 0 | 0.0073641 | 246.4955 | 0.0041112 | 0 | 0 | 0.0082225 | 246.6274 | 0.0043974 | 0 | 0 | 0.0087948 | 246.8253 | 0.0048266 | 0 | 0 | 0.0096532 | 247.0231 | 0.0052558 | 0 | 0 | 0.010512 | 247.0891 | 0.0053989 | 0 | 0 | 0.010798 | 247.287 | 0.0058281 | 0 | 0 | 0.011656 | 247.4849 | 0.0062573 | 0 | 0 | 0.012515 | 247.6168 | 0.0065434 | 0 | 0 | 0.013087 | 247.8147 | 0.0069726 | 0 | 0 | 0.013945 | 247.9466 | 0.0072588 | 0 | 0 | 0.014518 | 248.0785 | 0.0075449 | 0 | 0 | 0.01509
2017-09-11 18:00 | 222.7626 | 0.66397 |  | 233.9152 | 0 | 0 | 0 | 0 | 240.4884 | 0 | 0 | 0 | 0 | 245.8666 | 0.0027472 | 0 | 0 | 0.0054944 | 246.0658 | 0.0031792 | 0 | 0 | 0.0063584 | 246.1985 | 0.0034673 | 0 | 0 | 0.0069345 | 246.3977 | 0.0038993 | 0 | 0 | 0.0077986 | 246.5969 | 0.0043313 | 0 | 0 | 0.0086627 | 246.7961 | 0.0047634 | 0 | 0 | 0.0095268 | 247.0617 | 0.0053394 | 0 | 0 | 0.010679 | 247.2609 | 0.0057715 | 0 | 0 | 0.011543 | 247.3937 | 0.0060595 | 0 | 0 | 0.012119 | 247.5929 | 0.0064916 | 0 | 0 | 0.012983 | 247.7257 | 0.0067796 | 0 | 0 | 0.013559 | 247.9249 | 0.0072116 | 0 | 0 | 0.014423 | 248.1241 | 0.0076437 | 0 | 0 | 0.015287 | 248.2568 | 0.0079317 | 0 | 0 | 0.015863 | 248.456 | 0.0083637 | 0 | 0 | 0.016727 | 248.6552 | 0.0087958 | 0 | 0 | 0.017592 | 248.7216 | 0.0089398 | 0 | 0 | 0.01788 | 248.9208 | 0.0093718 | 0 | 0 | 0.018744 | 249.12 | 0.0098039 | 0 | 0 | 0.019608 | 249.2528 | 0.010092 | 0 | 0 | 0.020184 | 249.452 | 0.010524 | 0 | 0 | 0.021048 | 249.5848 | 0.010812 | 0 | 0 | 0.021624 | 249.7176 | 0.0111 | 0 | 0 | 0.0222
2017-09-11 19:00 | 223.7953 | 0.66704 |  | 234.9995 | 0 | 0 | 0 | 0 | 241.6032 | 0 | 0 | 0 | 0 | 247.0063 | 0.0052192 | 0 | 0 | 0.010438 | 247.2064 | 0.0056533 | 0 | 0 | 0.011307 | 247.3398 | 0.0059426 | 0 | 0 | 0.011885 | 247.5399 | 0.0063767 | 0 | 0 | 0.012753 | 247.74 | 0.0068107 | 0 | 0 | 0.013621 | 247.9401 | 0.0072448 | 0 | 0 | 0.01449 | 248.207 | 0.0078235 | 0 | 0 | 0.015647 | 248.4071 | 0.0082576 | 0 | 0 | 0.016515 | 248.5405 | 0.0085469 | 0 | 0 | 0.017094 | 248.7406 | 0.008981 | 0 | 0 | 0.017962 | 248.874 | 0.0092703 | 0 | 0 | 0.018541 | 249.0741 | 0.0097044 | 0 | 0 | 0.019409 | 249.2742 | 0.010138 | 0 | 0 | 0.020277 | 249.4076 | 0.010428 | 0 | 0 | 0.020856 | 249.6078 | 0.010862 | 0 | 0 | 0.021724 | 249.8079 | 0.011296 | 0 | 0 | 0.022592 | 249.8746 | 0.011441 | 0 | 0 | 0.022881 | 250.0747 | 0.011875 | 0 | 0 | 0.023749 | 250.2748 | 0.012309 | 0 | 0 | 0.024617 | 250.4082 | 0.012598 | 0 | 0 | 0.025196 | 250.6083 | 0.013032 | 0 | 0 | 0.026064 | 250.7417 | 0.013321 | 0 | 0 | 0.026643 | 250.8751 | 0.013611 | 0 | 0 | 0.027222
2017-09-11 20:00 | 217.9487 | 0.64962 |  | 228.8603 | 0 | 0 | 0 | 0 | 235.2915 | 0 | 0 | 0 | 0 | 240.5534 | 0 | 0 | 0 | 0 | 240.7483 | 0 | 0 | 0 | 0 | 240.8782 | 0 | 0 | 0 | 0 | 241.0731 | 0 | 0 | 0 | 0 | 241.268 | 0 | 0 | 0 | 0 | 241.4629 | 0 | 0 | 0 | 0 | 241.7227 | 0 | 0 | 0 | 0 | 241.9176 | 0 | 0 | 0 | 0 | 242.0475 | 0 | 0 | 0 | 0 | 242.2424 | 0 | 0 | 0 | 0 | 242.3723 | 0 | 0 | 0 | 0 | 242.5672 | 0 | 0 | 0 | 0 | 242.7621 | 0 | 0 | 0 | 0 | 242.892 | 0 | 0 | 0 | 0 | 243.0869 | 0 | 0 | 0 | 0 | 243.2818 | 0 | 0 | 0 | 0 | 243.3468 | 0 | 0 | 0 | 0 | 243.5416 | 0 | 0 | 0 | 0 | 243.7365 | 0 | 0 | 0 | 0 | 243.8664 | 0 | 0 | 0 | 0 | 244.0613 | 0 | 0 | 0 | 0 | 244.1913 | 0 | 0 | 0 | 0 | 244.3212 | 0 | 0 | 0 | 0
2017-09-11 21:00 | 220.4447 | 0.65706 |  | 231.4812 | 0 | 0 | 0 | 0 | 237.986 | 0 | 0 | 0 | 0 | 243.3082 | 0 | 0 | 0 | 0 | 243.5053 | 0 | 0 | 0 | 0 | 243.6367 | 0 | 0 | 0 | 0 | 243.8338 | 0 | 0 | 0 | 0 | 244.031 | 0 | 0 | 0 | 0 | 244.2281 | 0 | 0 | 0 | 0 | 244.4909 | 0 | 0 | 0 | 0 | 244.688 | 0.00019092 | 0 | 0 | 0.00038184 | 244.8194 | 0.00047595 | 0 | 0 | 0.00095191 | 245.0166 | 0.0009035 | 0 | 0 | 0.001807 | 245.148 | 0.0011885 | 0 | 0 | 0.0023771 | 245.3451 | 0.0016161 | 0 | 0 | 0.0032322 | 245.5422 | 0.0020436 | 0 | 0 | 0.0040873 | 245.6736 | 0.0023287 | 0 | 0 | 0.0046573 | 245.8707 | 0.0027562 | 0 | 0 | 0.0055124 | 246.0678 | 0.0031838 | 0 | 0 | 0.0063675 | 246.1335 | 0.0033263 | 0 | 0 | 0.0066525 | 246.3307 | 0.0037538 | 0 | 0 | 0.0075076 | 246.5278 | 0.0041814 | 0 | 0 | 0.0083627 | 246.6592 | 0.0044664 | 0 | 0 | 0.0089328 | 246.8563 | 0.0048939 | 0 | 0 | 0.0097879 | 246.9877 | 0.005179 | 0 | 0 | 0.010358 | 247.1191 | 0.005464 | 0 | 0 | 0.010928
2017-09-11 22:00 | 228.4806 | 0.68101 |  | 239.9194 | 0 | 0 | 0 | 0 | 246.6614 | 0.0044711 | 0 | 0 | 0.0089422 | 252.1775 | 0.016436 | 0 | 0 | 0.032871 | 252.3818 | 0.016879 | 0 | 0 | 0.033758 | 252.518 | 0.017174 | 0 | 0 | 0.034348 | 252.7223 | 0.017617 | 0 | 0 | 0.035235 | 252.9266 | 0.01806 | 0 | 0 | 0.036121 | 253.131 | 0.018504 | 0 | 0 | 0.037007 | 253.4034 | 0.019094 | 0 | 0 | 0.038189 | 253.6077 | 0.019538 | 0 | 0 | 0.039075 | 253.7439 | 0.019833 | 0 | 0 | 0.039666 | 253.9482 | 0.020276 | 0 | 0 | 0.040552 | 254.0844 | 0.020572 | 0 | 0 | 0.041143 | 254.2887 | 0.021015 | 0 | 0 | 0.042029 | 254.493 | 0.021458 | 0 | 0 | 0.042916 | 254.6292 | 0.021753 | 0 | 0 | 0.043507 | 254.8335 | 0.022196 | 0 | 0 | 0.044393 | 255.0378 | 0.02264 | 0 | 0 | 0.045279 | 255.1059 | 0.022787 | 0 | 0 | 0.045574 | 255.3102 | 0.02323 | 0 | 0 | 0.046461 | 255.5145 | 0.023674 | 0 | 0 | 0.047347 | 255.6507 | 0.023969 | 0 | 0 | 0.047938 | 255.855 | 0.024412 | 0 | 0 | 0.048824 | 255.9912 | 0.024707 | 0 | 0 | 0.049415 | 256.1274 | 0.025003 | 0 | 0 | 0.050006
2017-09-11 23:00 | 234.7135 | 0.69959 |  | 246.4644 | 0.0040438 | 0 | 0 | 0.0080876 | 253.3903 | 0.019066 | 0 | 0 | 0.038132 | 259.0569 | 0.031357 | 0 | 0 | 0.062714 | 259.2668 | 0.031812 | 0 | 0 | 0.063625 | 259.4067 | 0.032116 | 0 | 0 | 0.064231 | 259.6166 | 0.032571 | 0 | 0 | 0.065142 | 259.8265 | 0.033026 | 0 | 0 | 0.066052 | 260.0363 | 0.033481 | 0 | 0 | 0.066963 | 260.3162 | 0.034088 | 0 | 0 | 0.068177 | 260.526 | 0.034544 | 0 | 0 | 0.069087 | 260.666 | 0.034847 | 0 | 0 | 0.069694 | 260.8758 | 0.035302 | 0 | 0 | 0.070605 | 261.0158 | 0.035606 | 0 | 0 | 0.071212 | 261.2256 | 0.036061 | 0 | 0 | 0.072122 | 261.4355 | 0.036516 | 0 | 0 | 0.073032 | 261.5754 | 0.03682 | 0 | 0 | 0.073639 | 261.7853 | 0.037275 | 0 | 0 | 0.07455 | 261.9952 | 0.03773 | 0 | 0 | 0.07546 | 262.0651 | 0.037882 | 0 | 0 | 0.075764 | 262.275 | 0.038337 | 0 | 0 | 0.076674 | 262.4849 | 0.038792 | 0 | 0 | 0.077585 | 262.6248 | 0.039096 | 0 | 0 | 0.078192 | 262.8347 | 0.039551 | 0 | 0 | 0.079102 | 262.9746 | 0.039854 | 0 | 0 | 0.079709 | 263.1145 | 0.040158 | 0 | 0 | 0.080316
2017-09-12 | 228.6763 | 0.68159 |  | 240.1249 | 0 | 0 | 0 | 0 | 246.8727 | 0.0049294 | 0 | 0 | 0.0098588 | 252.3936 | 0.016904 | 0 | 0 | 0.033808 | 252.598 | 0.017348 | 0 | 0 | 0.034695 | 252.7343 | 0.017643 | 0 | 0 | 0.035287 | 252.9388 | 0.018087 | 0 | 0 | 0.036174 | 253.1433 | 0.01853 | 0 | 0 | 0.037061 | 253.3478 | 0.018974 | 0 | 0 | 0.037948 | 253.6204 | 0.019565 | 0 | 0 | 0.039131 | 253.8249 | 0.020009 | 0 | 0 | 0.040018 | 253.9612 | 0.020304 | 0 | 0 | 0.040609 | 254.1657 | 0.020748 | 0 | 0 | 0.041496 | 254.302 | 0.021044 | 0 | 0 | 0.042087 | 254.5065 | 0.021487 | 0 | 0 | 0.042974 | 254.711 | 0.021931 | 0 | 0 | 0.043861 | 254.8473 | 0.022226 | 0 | 0 | 0.044453 | 255.0518 | 0.02267 | 0 | 0 | 0.04534 | 255.2562 | 0.023113 | 0 | 0 | 0.046227 | 255.3244 | 0.023261 | 0 | 0 | 0.046522 | 255.5289 | 0.023705 | 0 | 0 | 0.047409 | 255.7334 | 0.024148 | 0 | 0 | 0.048296 | 255.8697 | 0.024444 | 0 | 0 | 0.048888 | 256.0742 | 0.024887 | 0 | 0 | 0.049775 | 256.2105 | 0.025183 | 0 | 0 | 0.050366 | 256.3468 | 0.025479 | 0 | 0 | 0.050958
2017-09-12 01:00 | 222.4008 | 0.66289 |  | 233.5352 | 0 | 0 | 0 | 0 | 240.0978 | 0 | 0 | 0 | 0 | 245.4672 | 0.001881 | 0 | 0 | 0.0037619 | 245.6661 | 0.0023123 | 0 | 0 | 0.0046246 | 245.7986 | 0.0025999 | 0 | 0 | 0.0051997 | 245.9975 | 0.0030312 | 0 | 0 | 0.0060624 | 246.1964 | 0.0034625 | 0 | 0 | 0.0069251 | 246.3952 | 0.0038939 | 0 | 0 | 0.0077878 | 246.6604 | 0.004469 | 0 | 0 | 0.008938 | 246.8593 | 0.0049003 | 0 | 0 | 0.0098007 | 246.9918 | 0.0051879 | 0 | 0 | 0.010376 | 247.1907 | 0.0056192 | 0 | 0 | 0.011238 | 247.3233 | 0.0059068 | 0 | 0 | 0.011814 | 247.5221 | 0.0063381 | 0 | 0 | 0.012676 | 247.721 | 0.0067695 | 0 | 0 | 0.013539 | 247.8536 | 0.007057 | 0 | 0 | 0.014114 | 248.0525 | 0.0074884 | 0 | 0 | 0.014977 | 248.2513 | 0.0079197 | 0 | 0 | 0.015839 | 248.3176 | 0.0080635 | 0 | 0 | 0.016127 | 248.5165 | 0.0084948 | 0 | 0 | 0.01699 | 248.7153 | 0.0089262 | 0 | 0 | 0.017852 | 248.8479 | 0.0092137 | 0 | 0 | 0.018427 | 249.0468 | 0.0096451 | 0 | 0 | 0.01929 | 249.1794 | 0.0099326 | 0 | 0 | 0.019865 | 249.3119 | 0.01022 | 0 | 0 | 0.02044
2017-09-12 02:00 | 223.1313 | 0.66506 |  | 234.3023 | 0 | 0 | 0 | 0 | 240.8865 | 0 | 0 | 0 | 0 | 246.2735 | 0.0036299 | 0 | 0 | 0.0072597 | 246.473 | 0.0040626 | 0 | 0 | 0.0081252 | 246.606 | 0.0043511 | 0 | 0 | 0.0087022 | 246.8056 | 0.0047839 | 0 | 0 | 0.0095678 | 247.0051 | 0.0052166 | 0 | 0 | 0.010433 | 247.2046 | 0.0056494 | 0 | 0 | 0.011299 | 247.4706 | 0.0062264 | 0 | 0 | 0.012453 | 247.6702 | 0.0066592 | 0 | 0 | 0.013318 | 247.8032 | 0.0069477 | 0 | 0 | 0.013895 | 248.0027 | 0.0073804 | 0 | 0 | 0.014761 | 248.1357 | 0.0076689 | 0 | 0 | 0.015338 | 248.3352 | 0.0081017 | 0 | 0 | 0.016203 | 248.5347 | 0.0085344 | 0 | 0 | 0.017069 | 248.6678 | 0.008823 | 0 | 0 | 0.017646 | 248.8673 | 0.0092557 | 0 | 0 | 0.018511 | 249.0668 | 0.0096885 | 0 | 0 | 0.019377 | 249.1333 | 0.0098327 | 0 | 0 | 0.019665 | 249.3328 | 0.010265 | 0 | 0 | 0.020531 | 249.5323 | 0.010698 | 0 | 0 | 0.021396 | 249.6653 | 0.010987 | 0 | 0 | 0.021973 | 249.8649 | 0.011419 | 0 | 0 | 0.022839 | 249.9979 | 0.011708 | 0 | 0 | 0.023416 | 250.1309 | 0.011997 | 0 | 0 | 0.023993
2017-09-12 03:00 | 226.3553 | 0.67467 |  | 237.6877 | 0 | 0 | 0 | 0 | 244.367 | 0 | 0 | 0 | 0 | 249.8318 | 0.011348 | 0 | 0 | 0.022696 | 250.0342 | 0.011787 | 0 | 0 | 0.023574 | 250.1692 | 0.01208 | 0 | 0 | 0.024159 | 250.3716 | 0.012519 | 0 | 0 | 0.025037 | 250.574 | 0.012958 | 0 | 0 | 0.025915 | 250.7764 | 0.013397 | 0 | 0 | 0.026793 | 251.0462 | 0.013982 | 0 | 0 | 0.027964 | 251.2486 | 0.014421 | 0 | 0 | 0.028842 | 251.3836 | 0.014714 | 0 | 0 | 0.029427 | 251.586 | 0.015153 | 0 | 0 | 0.030305 | 251.7209 | 0.015445 | 0 | 0 | 0.030891 | 251.9233 | 0.015884 | 0 | 0 | 0.031769 | 252.1257 | 0.016323 | 0 | 0 | 0.032647 | 252.2607 | 0.016616 | 0 | 0 | 0.033232 | 252.4631 | 0.017055 | 0 | 0 | 0.03411 | 252.6655 | 0.017494 | 0 | 0 | 0.034988 | 252.7329 | 0.01764 | 0 | 0 | 0.035281 | 252.9353 | 0.018079 | 0 | 0 | 0.036159 | 253.1377 | 0.018518 | 0 | 0 | 0.037037 | 253.2727 | 0.018811 | 0 | 0 | 0.037622 | 253.4751 | 0.01925 | 0 | 0 | 0.0385 | 253.61 | 0.019543 | 0 | 0 | 0.039085 | 253.7449 | 0.019835 | 0 | 0 | 0.039671
2017-09-12 04:00 | 226.6108 | 0.67544 |  | 237.956 | 0 | 0 | 0 | 0 | 244.6428 | 9.2856e-05 | 0 | 0 | 0.00018571 | 250.1138 | 0.01196 | 0 | 0 | 0.023919 | 250.3165 | 0.012399 | 0 | 0 | 0.024798 | 250.4516 | 0.012692 | 0 | 0 | 0.025384 | 250.6542 | 0.013132 | 0 | 0 | 0.026263 | 250.8568 | 0.013571 | 0 | 0 | 0.027142 | 251.0594 | 0.014011 | 0 | 0 | 0.028021 | 251.3296 | 0.014597 | 0 | 0 | 0.029193 | 251.5323 | 0.015036 | 0 | 0 | 0.030072 | 251.6673 | 0.015329 | 0 | 0 | 0.030658 | 251.87 | 0.015769 | 0 | 0 | 0.031537 | 252.0051 | 0.016062 | 0 | 0 | 0.032123 | 252.2077 | 0.016501 | 0 | 0 | 0.033002 | 252.4103 | 0.016941 | 0 | 0 | 0.033881 | 252.5454 | 0.017234 | 0 | 0 | 0.034467 | 252.748 | 0.017673 | 0 | 0 | 0.035346 | 252.9507 | 0.018113 | 0 | 0 | 0.036225 | 253.0182 | 0.018259 | 0 | 0 | 0.036518 | 253.2208 | 0.018699 | 0 | 0 | 0.037397 | 253.4235 | 0.019138 | 0 | 0 | 0.038276 | 253.5586 | 0.019431 | 0 | 0 | 0.038862 | 253.7612 | 0.019871 | 0 | 0 | 0.039741 | 253.8963 | 0.020164 | 0 | 0 | 0.040327 | 254.0314 | 0.020457 | 0 | 0 | 0.040913
2017-09-12 05:00 | 223.4058 | 0.66588 |  | 234.5905 | 0 | 0 | 0 | 0 | 241.1828 | 0 | 0 | 0 | 0 | 246.5764 | 0.0042869 | 0 | 0 | 0.0085738 | 246.7762 | 0.0047202 | 0 | 0 | 0.0094404 | 246.9094 | 0.005009 | 0 | 0 | 0.010018 | 247.1091 | 0.0054423 | 0 | 0 | 0.010885 | 247.3089 | 0.0058756 | 0 | 0 | 0.011751 | 247.5087 | 0.0063089 | 0 | 0 | 0.012618 | 247.775 | 0.0068866 | 0 | 0 | 0.013773 | 247.9748 | 0.0073199 | 0 | 0 | 0.01464 | 248.108 | 0.0076088 | 0 | 0 | 0.015218 | 248.3077 | 0.0080421 | 0 | 0 | 0.016084 | 248.4409 | 0.0083309 | 0 | 0 | 0.016662 | 248.6407 | 0.0087642 | 0 | 0 | 0.017528 | 248.8404 | 0.0091975 | 0 | 0 | 0.018395 | 248.9736 | 0.0094864 | 0 | 0 | 0.018973 | 249.1734 | 0.0099197 | 0 | 0 | 0.019839 | 249.3731 | 0.010353 | 0 | 0 | 0.020706 | 249.4397 | 0.010497 | 0 | 0 | 0.020995 | 249.6395 | 0.010931 | 0 | 0 | 0.021861 | 249.8393 | 0.011364 | 0 | 0 | 0.022728 | 249.9724 | 0.011653 | 0 | 0 | 0.023306 | 250.1722 | 0.012086 | 0 | 0 | 0.024172 | 250.3054 | 0.012375 | 0 | 0 | 0.02475 | 250.4386 | 0.012664 | 0 | 0 | 0.025328
2017-09-12 06:00 | 220.3485 | 0.65677 |  | 231.3802 | 0 | 0 | 0 | 0 | 237.8822 | 0 | 0 | 0 | 0 | 243.202 | 0 | 0 | 0 | 0 | 243.3991 | 0 | 0 | 0 | 0 | 243.5304 | 0 | 0 | 0 | 0 | 243.7274 | 0 | 0 | 0 | 0 | 243.9245 | 0 | 0 | 0 | 0 | 244.1215 | 0 | 0 | 0 | 0 | 244.3842 | 0 | 0 | 0 | 0 | 244.5812 | 0 | 0 | 0 | 0 | 244.7126 | 0.00024423 | 0 | 0 | 0.00048845 | 244.9096 | 0.00067159 | 0 | 0 | 0.0013432 | 245.041 | 0.00095649 | 0 | 0 | 0.001913 | 245.238 | 0.0013839 | 0 | 0 | 0.0027677 | 245.435 | 0.0018112 | 0 | 0 | 0.0036224 | 245.5664 | 0.0020961 | 0 | 0 | 0.0041922 | 245.7634 | 0.0025235 | 0 | 0 | 0.005047 | 245.9605 | 0.0029508 | 0 | 0 | 0.0059017 | 246.0261 | 0.0030933 | 0 | 0 | 0.0061866 | 246.2232 | 0.0035207 | 0 | 0 | 0.0070413 | 246.4202 | 0.003948 | 0 | 0 | 0.007896 | 246.5516 | 0.0042329 | 0 | 0 | 0.0084658 | 246.7486 | 0.0046603 | 0 | 0 | 0.0093206 | 246.8799 | 0.0049452 | 0 | 0 | 0.0098904 | 247.0113 | 0.0052301 | 0 | 0 | 0.01046
2017-09-12 07:00 | 220.778 | 0.65805 |  | 231.8312 | 0 | 0 | 0 | 0 | 238.3459 | 0 | 0 | 0 | 0 | 243.6761 | 0 | 0 | 0 | 0 | 243.8735 | 0 | 0 | 0 | 0 | 244.0051 | 0 | 0 | 0 | 0 | 244.2025 | 0 | 0 | 0 | 0 | 244.3999 | 0 | 0 | 0 | 0 | 244.5973 | 0 | 0 | 0 | 0 | 244.8606 | 0.00056517 | 0 | 0 | 0.0011303 | 245.058 | 0.00099337 | 0 | 0 | 0.0019867 | 245.1896 | 0.0012788 | 0 | 0 | 0.0025577 | 245.387 | 0.001707 | 0 | 0 | 0.003414 | 245.5186 | 0.0019925 | 0 | 0 | 0.003985 | 245.716 | 0.0024207 | 0 | 0 | 0.0048414 | 245.9134 | 0.0028489 | 0 | 0 | 0.0056977 | 246.0451 | 0.0031343 | 0 | 0 | 0.0062687 | 246.2425 | 0.0035625 | 0 | 0 | 0.0071251 | 246.4399 | 0.0039907 | 0 | 0 | 0.0079814 | 246.5057 | 0.0041335 | 0 | 0 | 0.0082669 | 246.7031 | 0.0045616 | 0 | 0 | 0.0091233 | 246.9005 | 0.0049898 | 0 | 0 | 0.0099797 | 247.0321 | 0.0052753 | 0 | 0 | 0.010551 | 247.2296 | 0.0057035 | 0 | 0 | 0.011407 | 247.3612 | 0.005989 | 0 | 0 | 0.011978 | 247.4928 | 0.0062744 | 0 | 0 | 0.012549
2017-09-12 08:00 | 172.1125 | 0.513 |  | 180.7293 | 0 | 0 | 0 | 0 | 185.808 | 0 | 0 | 0 | 0 | 189.9633 | 0 | 0 | 0 | 0 | 190.1172 | 0 | 0 | 0 | 0 | 190.2198 | 0 | 0 | 0 | 0 | 190.3737 | 0 | 0 | 0 | 0 | 190.5276 | 0 | 0 | 0 | 0 | 190.6815 | 0 | 0 | 0 | 0 | 190.8867 | 0 | 0 | 0 | 0 | 191.0406 | 0 | 0 | 0 | 0 | 191.1432 | 0 | 0 | 0 | 0 | 191.2971 | 0 | 0 | 0 | 0 | 191.3997 | 0 | 0 | 0 | 0 | 191.5536 | 0 | 0 | 0 | 0 | 191.7075 | 0 | 0 | 0 | 0 | 191.8101 | 0 | 0 | 0 | 0 | 191.964 | 0 | 0 | 0 | 0 | 192.1179 | 0 | 0 | 0 | 0 | 192.1692 | 0 | 0 | 0 | 0 | 192.3231 | 0 | 0 | 0 | 0 | 192.477 | 0 | 0 | 0 | 0 | 192.5796 | 0 | 0 | 0 | 0 | 192.7335 | 0 | 0 | 0 | 0 | 192.8361 | 0 | 0 | 0 | 0 | 192.9387 | 0 | 0 | 0 | 0
2017-09-12 09:00 | 172.5329 | 0.51425 |  | 181.1707 | 0 | 0 | 0 | 0 | 186.2618 | 0 | 0 | 0 | 0 | 190.4272 | 0 | 0 | 0 | 0 | 190.5815 | 0 | 0 | 0 | 0 | 190.6843 | 0 | 0 | 0 | 0 | 190.8386 | 0 | 0 | 0 | 0 | 190.9929 | 0 | 0 | 0 | 0 | 191.1472 | 0 | 0 | 0 | 0 | 191.3529 | 0 | 0 | 0 | 0 | 191.5071 | 0 | 0 | 0 | 0 | 191.61 | 0 | 0 | 0 | 0 | 191.7643 | 0 | 0 | 0 | 0 | 191.8671 | 0 | 0 | 0 | 0 | 192.0214 | 0 | 0 | 0 | 0 | 192.1757 | 0 | 0 | 0 | 0 | 192.2785 | 0 | 0 | 0 | 0 | 192.4328 | 0 | 0 | 0 | 0 | 192.5871 | 0 | 0 | 0 | 0 | 192.6385 | 0 | 0 | 0 | 0 | 192.7928 | 0 | 0 | 0 | 0 | 192.947 | 0 | 0 | 0 | 0 | 193.0499 | 0 | 0 | 0 | 0 | 193.2042 | 0 | 0 | 0 | 0 | 193.307 | 0 | 0 | 0 | 0 | 193.4099 | 0 | 0 | 0 | 0
2017-09-12 10:00 | 159.9665 | 0.4768 |  | 167.9752 | 0 | 0 | 0 | 0 | 172.6955 | 0 | 0 | 0 | 0 | 176.5575 | 0 | 0 | 0 | 0 | 176.7006 | 0 | 0 | 0 | 0 | 176.7959 | 0 | 0 | 0 | 0 | 176.939 | 0 | 0 | 0 | 0 | 177.082 | 0 | 0 | 0 | 0 | 177.2251 | 0 | 0 | 0 | 0 | 177.4158 | 0 | 0 | 0 | 0 | 177.5588 | 0 | 0 | 0 | 0 | 177.6542 | 0 | 0 | 0 | 0 | 177.7972 | 0 | 0 | 0 | 0 | 177.8926 | 0 | 0 | 0 | 0 | 178.0356 | 0 | 0 | 0 | 0 | 178.1786 | 0 | 0 | 0 | 0 | 178.274 | 0 | 0 | 0 | 0 | 178.417 | 0 | 0 | 0 | 0 | 178.5601 | 0 | 0 | 0 | 0 | 178.6078 | 0 | 0 | 0 | 0 | 178.7508 | 0 | 0 | 0 | 0 | 178.8938 | 0 | 0 | 0 | 0 | 178.9892 | 0 | 0 | 0 | 0 | 179.1322 | 0 | 0 | 0 | 0 | 179.2276 | 0 | 0 | 0 | 0 | 179.323 | 0 | 0 | 0 | 0
2017-09-12 11:00 | 154.421 | 0.46027 |  | 162.152 | 0 | 0 | 0 | 0 | 166.7086 | 0 | 0 | 0 | 0 | 170.4368 | 0 | 0 | 0 | 0 | 170.5749 | 0 | 0 | 0 | 0 | 170.6669 | 0 | 0 | 0 | 0 | 170.805 | 0 | 0 | 0 | 0 | 170.9431 | 0 | 0 | 0 | 0 | 171.0812 | 0 | 0 | 0 | 0 | 171.2653 | 0 | 0 | 0 | 0 | 171.4034 | 0 | 0 | 0 | 0 | 171.4954 | 0 | 0 | 0 | 0 | 171.6335 | 0 | 0 | 0 | 0 | 171.7256 | 0 | 0 | 0 | 0 | 171.8636 | 0 | 0 | 0 | 0 | 172.0017 | 0 | 0 | 0 | 0 | 172.0938 | 0 | 0 | 0 | 0 | 172.2318 | 0 | 0 | 0 | 0 | 172.3699 | 0 | 0 | 0 | 0 | 172.416 | 0 | 0 | 0 | 0 | 172.554 | 0 | 0 | 0 | 0 | 172.6921 | 0 | 0 | 0 | 0 | 172.7842 | 0 | 0 | 0 | 0 | 172.9222 | 0 | 0 | 0 | 0 | 173.0143 | 0 | 0 | 0 | 0 | 173.1064 | 0 | 0 | 0 | 0
2017-09-12 12:00 | 151.4775 | 0.45149 |  | 159.0611 | 0 | 0 | 0 | 0 | 163.5309 | 0 | 0 | 0 | 0 | 167.188 | 0 | 0 | 0 | 0 | 167.3235 | 0 | 0 | 0 | 0 | 167.4138 | 0 | 0 | 0 | 0 | 167.5492 | 0 | 0 | 0 | 0 | 167.6847 | 0 | 0 | 0 | 0 | 167.8201 | 0 | 0 | 0 | 0 | 168.0007 | 0 | 0 | 0 | 0 | 168.1362 | 0 | 0 | 0 | 0 | 168.2265 | 0 | 0 | 0 | 0 | 168.3619 | 0 | 0 | 0 | 0 | 168.4522 | 0 | 0 | 0 | 0 | 168.5877 | 0 | 0 | 0 | 0 | 168.7231 | 0 | 0 | 0 | 0 | 168.8134 | 0 | 0 | 0 | 0 | 168.9488 | 0 | 0 | 0 | 0 | 169.0843 | 0 | 0 | 0 | 0 | 169.1294 | 0 | 0 | 0 | 0 | 169.2649 | 0 | 0 | 0 | 0 | 169.4003 | 0 | 0 | 0 | 0 | 169.4906 | 0 | 0 | 0 | 0 | 169.6261 | 0 | 0 | 0 | 0 | 169.7164 | 0 | 0 | 0 | 0 | 169.8067 | 0 | 0 | 0 | 0
2017-09-12 13:00 | 153.7794 | 0.45835 |  | 161.4783 | 0 | 0 | 0 | 0 | 166.016 | 0 | 0 | 0 | 0 | 169.7287 | 0 | 0 | 0 | 0 | 169.8662 | 0 | 0 | 0 | 0 | 169.9579 | 0 | 0 | 0 | 0 | 170.0954 | 0 | 0 | 0 | 0 | 170.2329 | 0 | 0 | 0 | 0 | 170.3704 | 0 | 0 | 0 | 0 | 170.5537 | 0 | 0 | 0 | 0 | 170.6912 | 0 | 0 | 0 | 0 | 170.7829 | 0 | 0 | 0 | 0 | 170.9204 | 0 | 0 | 0 | 0 | 171.0121 | 0 | 0 | 0 | 0 | 171.1496 | 0 | 0 | 0 | 0 | 171.2871 | 0 | 0 | 0 | 0 | 171.3788 | 0 | 0 | 0 | 0 | 171.5163 | 0 | 0 | 0 | 0 | 171.6538 | 0 | 0 | 0 | 0 | 171.6996 | 0 | 0 | 0 | 0 | 171.8371 | 0 | 0 | 0 | 0 | 171.9746 | 0 | 0 | 0 | 0 | 172.0663 | 0 | 0 | 0 | 0 | 172.2038 | 0 | 0 | 0 | 0 | 172.2955 | 0 | 0 | 0 | 0 | 172.3872 | 0 | 0 | 0 | 0
2017-09-12 14:00 | 152.4153 | 0.45429 |  | 160.0459 | 0 | 0 | 0 | 0 | 164.5434 | 0 | 0 | 0 | 0 | 168.2231 | 0 | 0 | 0 | 0 | 168.3594 | 0 | 0 | 0 | 0 | 168.4503 | 0 | 0 | 0 | 0 | 168.5865 | 0 | 0 | 0 | 0 | 168.7228 | 0 | 0 | 0 | 0 | 168.8591 | 0 | 0 | 0 | 0 | 169.0408 | 0 | 0 | 0 | 0 | 169.1771 | 0 | 0 | 0 | 0 | 169.268 | 0 | 0 | 0 | 0 | 169.4043 | 0 | 0 | 0 | 0 | 169.4951 | 0 | 0 | 0 | 0 | 169.6314 | 0 | 0 | 0 | 0 | 169.7677 | 0 | 0 | 0 | 0 | 169.8586 | 0 | 0 | 0 | 0 | 169.9948 | 0 | 0 | 0 | 0 | 170.1311 | 0 | 0 | 0 | 0 | 170.1766 | 0 | 0 | 0 | 0 | 170.3128 | 0 | 0 | 0 | 0 | 170.4491 | 0 | 0 | 0 | 0 | 170.54 | 0 | 0 | 0 | 0 | 170.6763 | 0 | 0 | 0 | 0 | 170.7671 | 0 | 0 | 0 | 0 | 170.858 | 0 | 0 | 0 | 0
2017-09-12 15:00 | 156.229 | 0.46566 |  | 164.0505 | 0 | 0 | 0 | 0 | 168.6605 | 0 | 0 | 0 | 0 | 172.4323 | 0 | 0 | 0 | 0 | 172.572 | 0 | 0 | 0 | 0 | 172.6651 | 0 | 0 | 0 | 0 | 172.8048 | 0 | 0 | 0 | 0 | 172.9445 | 0 | 0 | 0 | 0 | 173.0842 | 0 | 0 | 0 | 0 | 173.2705 | 0 | 0 | 0 | 0 | 173.4102 | 0 | 0 | 0 | 0 | 173.5033 | 0 | 0 | 0 | 0 | 173.643 | 0 | 0 | 0 | 0 | 173.7362 | 0 | 0 | 0 | 0 | 173.8759 | 0 | 0 | 0 | 0 | 174.0156 | 0 | 0 | 0 | 0 | 174.1087 | 0 | 0 | 0 | 0 | 174.2484 | 0 | 0 | 0 | 0 | 174.3881 | 0 | 0 | 0 | 0 | 174.4346 | 0 | 0 | 0 | 0 | 174.5743 | 0 | 0 | 0 | 0 | 174.714 | 0 | 0 | 0 | 0 | 174.8072 | 0 | 0 | 0 | 0 | 174.9469 | 0 | 0 | 0 | 0 | 175.04 | 0 | 0 | 0 | 0 | 175.1331 | 0 | 0 | 0 | 0
2017-09-12 16:00 | 158.5728 | 0.47264 |  | 166.5117 | 0 | 0 | 0 | 0 | 171.1909 | 0 | 0 | 0 | 0 | 175.0193 | 0 | 0 | 0 | 0 | 175.1611 | 0 | 0 | 0 | 0 | 175.2556 | 0 | 0 | 0 | 0 | 175.3974 | 0 | 0 | 0 | 0 | 175.5392 | 0 | 0 | 0 | 0 | 175.681 | 0 | 0 | 0 | 0 | 175.87 | 0 | 0 | 0 | 0 | 176.0118 | 0 | 0 | 0 | 0 | 176.1064 | 0 | 0 | 0 | 0 | 176.2481 | 0 | 0 | 0 | 0 | 176.3427 | 0 | 0 | 0 | 0 | 176.4845 | 0 | 0 | 0 | 0 | 176.6263 | 0 | 0 | 0 | 0 | 176.7208 | 0 | 0 | 0 | 0 | 176.8626 | 0 | 0 | 0 | 0 | 177.0044 | 0 | 0 | 0 | 0 | 177.0516 | 0 | 0 | 0 | 0 | 177.1934 | 0 | 0 | 0 | 0 | 177.3352 | 0 | 0 | 0 | 0 | 177.4298 | 0 | 0 | 0 | 0 | 177.5715 | 0 | 0 | 0 | 0 | 177.6661 | 0 | 0 | 0 | 0 | 177.7606 | 0 | 0 | 0 | 0
2017-09-12 17:00 | 162.7259 | 0.48502 |  | 170.8727 | 0 | 0 | 0 | 0 | 175.6744 | 0 | 0 | 0 | 0 | 179.6031 | 0 | 0 | 0 | 0 | 179.7486 | 0 | 0 | 0 | 0 | 179.8456 | 0 | 0 | 0 | 0 | 179.9911 | 0 | 0 | 0 | 0 | 180.1366 | 0 | 0 | 0 | 0 | 180.2821 | 0 | 0 | 0 | 0 | 180.4761 | 0 | 0 | 0 | 0 | 180.6216 | 0 | 0 | 0 | 0 | 180.7186 | 0 | 0 | 0 | 0 | 180.8641 | 0 | 0 | 0 | 0 | 180.9611 | 0 | 0 | 0 | 0 | 181.1066 | 0 | 0 | 0 | 0 | 181.2521 | 0 | 0 | 0 | 0 | 181.3492 | 0 | 0 | 0 | 0 | 181.4947 | 0 | 0 | 0 | 0 | 181.6402 | 0 | 0 | 0 | 0 | 181.6887 | 0 | 0 | 0 | 0 | 181.8342 | 0 | 0 | 0 | 0 | 181.9797 | 0 | 0 | 0 | 0 | 182.0767 | 0 | 0 | 0 | 0 | 182.2222 | 0 | 0 | 0 | 0 | 182.3192 | 0 | 0 | 0 | 0 | 182.4162 | 0 | 0 | 0 | 0
2017-09-12 18:00 | 172.9338 | 0.51545 |  | 181.5917 | 0 | 0 | 0 | 0 | 186.6946 | 0 | 0 | 0 | 0 | 190.8697 | 0 | 0 | 0 | 0 | 191.0243 | 0 | 0 | 0 | 0 | 191.1274 | 0 | 0 | 0 | 0 | 191.282 | 0 | 0 | 0 | 0 | 191.4367 | 0 | 0 | 0 | 0 | 191.5913 | 0 | 0 | 0 | 0 | 191.7975 | 0 | 0 | 0 | 0 | 191.9521 | 0 | 0 | 0 | 0 | 192.0552 | 0 | 0 | 0 | 0 | 192.2098 | 0 | 0 | 0 | 0 | 192.3129 | 0 | 0 | 0 | 0 | 192.4676 | 0 | 0 | 0 | 0 | 192.6222 | 0 | 0 | 0 | 0 | 192.7253 | 0 | 0 | 0 | 0 | 192.8799 | 0 | 0 | 0 | 0 | 193.0346 | 0 | 0 | 0 | 0 | 193.0861 | 0 | 0 | 0 | 0 | 193.2407 | 0 | 0 | 0 | 0 | 193.3954 | 0 | 0 | 0 | 0 | 193.4985 | 0 | 0 | 0 | 0 | 193.6531 | 0 | 0 | 0 | 0 | 193.7562 | 0 | 0 | 0 | 0 | 193.8593 | 0 | 0 | 0 | 0
2017-09-12 19:00 | 192.6478 | 0.57421 |  | 202.2927 | 0 | 0 | 0 | 0 | 207.9773 | 0 | 0 | 0 | 0 | 212.6284 | 0 | 0 | 0 | 0 | 212.8007 | 0 | 0 | 0 | 0 | 212.9155 | 0 | 0 | 0 | 0 | 213.0878 | 0 | 0 | 0 | 0 | 213.26 | 0 | 0 | 0 | 0 | 213.4323 | 0 | 0 | 0 | 0 | 213.662 | 0 | 0 | 0 | 0 | 213.8342 | 0 | 0 | 0 | 0 | 213.9491 | 0 | 0 | 0 | 0 | 214.1213 | 0 | 0 | 0 | 0 | 214.2362 | 0 | 0 | 0 | 0 | 214.4084 | 0 | 0 | 0 | 0 | 214.5807 | 0 | 0 | 0 | 0 | 214.6955 | 0 | 0 | 0 | 0 | 214.8678 | 0 | 0 | 0 | 0 | 215.0401 | 0 | 0 | 0 | 0 | 215.0975 | 0 | 0 | 0 | 0 | 215.2697 | 0 | 0 | 0 | 0 | 215.442 | 0 | 0 | 0 | 0 | 215.5568 | 0 | 0 | 0 | 0 | 215.7291 | 0 | 0 | 0 | 0 | 215.844 | 0 | 0 | 0 | 0 | 215.9588 | 0 | 0 | 0 | 0
2017-09-12 20:00 | 196.8333 | 0.58668 |  | 206.6877 | 0 | 0 | 0 | 0 | 212.4958 | 0 | 0 | 0 | 0 | 217.248 | 0 | 0 | 0 | 0 | 217.424 | 0 | 0 | 0 | 0 | 217.5413 | 0 | 0 | 0 | 0 | 217.7173 | 0 | 0 | 0 | 0 | 217.8933 | 0 | 0 | 0 | 0 | 218.0693 | 0 | 0 | 0 | 0 | 218.304 | 0 | 0 | 0 | 0 | 218.48 | 0 | 0 | 0 | 0 | 218.5973 | 0 | 0 | 0 | 0 | 218.7733 | 0 | 0 | 0 | 0 | 218.8907 | 0 | 0 | 0 | 0 | 219.0667 | 0 | 0 | 0 | 0 | 219.2427 | 0 | 0 | 0 | 0 | 219.36 | 0 | 0 | 0 | 0 | 219.536 | 0 | 0 | 0 | 0 | 219.712 | 0 | 0 | 0 | 0 | 219.7707 | 0 | 0 | 0 | 0 | 219.9467 | 0 | 0 | 0 | 0 | 220.1227 | 0 | 0 | 0 | 0 | 220.24 | 0 | 0 | 0 | 0 | 220.416 | 0 | 0 | 0 | 0 | 220.5334 | 0 | 0 | 0 | 0 | 220.6507 | 0 | 0 | 0 | 0
2017-09-12 21:00 | 207.0833 | 0.61723 |  | 217.4508 | 0 | 0 | 0 | 0 | 223.5614 | 0 | 0 | 0 | 0 | 228.561 | 0 | 0 | 0 | 0 | 228.7462 | 0 | 0 | 0 | 0 | 228.8696 | 0 | 0 | 0 | 0 | 229.0548 | 0 | 0 | 0 | 0 | 229.24 | 0 | 0 | 0 | 0 | 229.4251 | 0 | 0 | 0 | 0 | 229.672 | 0 | 0 | 0 | 0 | 229.8572 | 0 | 0 | 0 | 0 | 229.9806 | 0 | 0 | 0 | 0 | 230.1658 | 0 | 0 | 0 | 0 | 230.2893 | 0 | 0 | 0 | 0 | 230.4744 | 0 | 0 | 0 | 0 | 230.6596 | 0 | 0 | 0 | 0 | 230.783 | 0 | 0 | 0 | 0 | 230.9682 | 0 | 0 | 0 | 0 | 231.1534 | 0 | 0 | 0 | 0 | 231.2151 | 0 | 0 | 0 | 0 | 231.4003 | 0 | 0 | 0 | 0 | 231.5854 | 0 | 0 | 0 | 0 | 231.7089 | 0 | 0 | 0 | 0 | 231.8941 | 0 | 0 | 0 | 0 | 232.0175 | 0 | 0 | 0 | 0 | 232.141 | 0 | 0 | 0 | 0
2017-09-12 22:00 | 211.7146 | 0.63104 |  | 222.3141 | 0 | 0 | 0 | 0 | 228.5613 | 0 | 0 | 0 | 0 | 233.6727 | 0 | 0 | 0 | 0 | 233.862 | 0 | 0 | 0 | 0 | 233.9882 | 0 | 0 | 0 | 0 | 234.1775 | 0 | 0 | 0 | 0 | 234.3669 | 0 | 0 | 0 | 0 | 234.5562 | 0 | 0 | 0 | 0 | 234.8086 | 0 | 0 | 0 | 0 | 234.9979 | 0 | 0 | 0 | 0 | 235.1241 | 0 | 0 | 0 | 0 | 235.3134 | 0 | 0 | 0 | 0 | 235.4396 | 0 | 0 | 0 | 0 | 235.6289 | 0 | 0 | 0 | 0 | 235.8182 | 0 | 0 | 0 | 0 | 235.9444 | 0 | 0 | 0 | 0 | 236.1338 | 0 | 0 | 0 | 0 | 236.3231 | 0 | 0 | 0 | 0 | 236.3862 | 0 | 0 | 0 | 0 | 236.5755 | 0 | 0 | 0 | 0 | 236.7648 | 0 | 0 | 0 | 0 | 236.891 | 0 | 0 | 0 | 0 | 237.0803 | 0 | 0 | 0 | 0 | 237.2065 | 0 | 0 | 0 | 0 | 237.3327 | 0 | 0 | 0 | 0
2017-09-12 23:00 | 214.7779 | 0.64017 |  | 225.5307 | 0 | 0 | 0 | 0 | 231.8683 | 0 | 0 | 0 | 0 | 237.0537 | 0 | 0 | 0 | 0 | 237.2457 | 0 | 0 | 0 | 0 | 237.3738 | 0 | 0 | 0 | 0 | 237.5658 | 0 | 0 | 0 | 0 | 237.7579 | 0 | 0 | 0 | 0 | 237.9499 | 0 | 0 | 0 | 0 | 238.206 | 0 | 0 | 0 | 0 | 238.398 | 0 | 0 | 0 | 0 | 238.5261 | 0 | 0 | 0 | 0 | 238.7181 | 0 | 0 | 0 | 0 | 238.8461 | 0 | 0 | 0 | 0 | 239.0382 | 0 | 0 | 0 | 0 | 239.2302 | 0 | 0 | 0 | 0 | 239.3583 | 0 | 0 | 0 | 0 | 239.5503 | 0 | 0 | 0 | 0 | 239.7424 | 0 | 0 | 0 | 0 | 239.8064 | 0 | 0 | 0 | 0 | 239.9984 | 0 | 0 | 0 | 0 | 240.1905 | 0 | 0 | 0 | 0 | 240.3185 | 0 | 0 | 0 | 0 | 240.5106 | 0 | 0 | 0 | 0 | 240.6386 | 0 | 0 | 0 | 0 | 240.7666 | 0 | 0 | 0 | 0
2017-09-13 | 212.1411 | 0.63231 |  | 222.7619 | 0 | 0 | 0 | 0 | 229.0217 | 0 | 0 | 0 | 0 | 234.1434 | 0 | 0 | 0 | 0 | 234.3331 | 0 | 0 | 0 | 0 | 234.4596 | 0 | 0 | 0 | 0 | 234.6492 | 0 | 0 | 0 | 0 | 234.8389 | 0 | 0 | 0 | 0 | 235.0286 | 0 | 0 | 0 | 0 | 235.2816 | 0 | 0 | 0 | 0 | 235.4712 | 0 | 0 | 0 | 0 | 235.5977 | 0 | 0 | 0 | 0 | 235.7874 | 0 | 0 | 0 | 0 | 235.9139 | 0 | 0 | 0 | 0 | 236.1036 | 0 | 0 | 0 | 0 | 236.2932 | 0 | 0 | 0 | 0 | 236.4197 | 0 | 0 | 0 | 0 | 236.6094 | 0 | 0 | 0 | 0 | 236.7991 | 0 | 0 | 0 | 0 | 236.8623 | 0 | 0 | 0 | 0 | 237.052 | 0 | 0 | 0 | 0 | 237.2417 | 0 | 0 | 0 | 0 | 237.3682 | 0 | 0 | 0 | 0 | 237.5579 | 0 | 0 | 0 | 0 | 237.6843 | 0 | 0 | 0 | 0 | 237.8108 | 0 | 0 | 0 | 0
2017-09-13 01:00 | 209.7134 | 0.62507 |  | 220.2127 | 0 | 0 | 0 | 0 | 226.4009 | 0 | 0 | 0 | 0 | 231.4639 | 0 | 0 | 0 | 0 | 231.6515 | 0 | 0 | 0 | 0 | 231.7765 | 0 | 0 | 0 | 0 | 231.964 | 0 | 0 | 0 | 0 | 232.1515 | 0 | 0 | 0 | 0 | 232.339 | 0 | 0 | 0 | 0 | 232.5891 | 0 | 0 | 0 | 0 | 232.7766 | 0 | 0 | 0 | 0 | 232.9016 | 0 | 0 | 0 | 0 | 233.0891 | 0 | 0 | 0 | 0 | 233.2141 | 0 | 0 | 0 | 0 | 233.4017 | 0 | 0 | 0 | 0 | 233.5892 | 0 | 0 | 0 | 0 | 233.7142 | 0 | 0 | 0 | 0 | 233.9017 | 0 | 0 | 0 | 0 | 234.0892 | 0 | 0 | 0 | 0 | 234.1517 | 0 | 0 | 0 | 0 | 234.3393 | 0 | 0 | 0 | 0 | 234.5268 | 0 | 0 | 0 | 0 | 234.6518 | 0 | 0 | 0 | 0 | 234.8393 | 0 | 0 | 0 | 0 | 234.9643 | 0 | 0 | 0 | 0 | 235.0894 | 0 | 0 | 0 | 0
2017-09-13 02:00 | 199.6906 | 0.5952 |  | 209.6881 | 0 | 0 | 0 | 0 | 215.5805 | 0 | 0 | 0 | 0 | 220.4016 | 0 | 0 | 0 | 0 | 220.5802 | 0 | 0 | 0 | 0 | 220.6992 | 0 | 0 | 0 | 0 | 220.8778 | 0 | 0 | 0 | 0 | 221.0563 | 0 | 0 | 0 | 0 | 221.2349 | 0 | 0 | 0 | 0 | 221.473 | 0 | 0 | 0 | 0 | 221.6515 | 0 | 0 | 0 | 0 | 221.7706 | 0 | 0 | 0 | 0 | 221.9491 | 0 | 0 | 0 | 0 | 222.0682 | 0 | 0 | 0 | 0 | 222.2467 | 0 | 0 | 0 | 0 | 222.4253 | 0 | 0 | 0 | 0 | 222.5443 | 0 | 0 | 0 | 0 | 222.7229 | 0 | 0 | 0 | 0 | 222.9014 | 0 | 0 | 0 | 0 | 222.961 | 0 | 0 | 0 | 0 | 223.1395 | 0 | 0 | 0 | 0 | 223.3181 | 0 | 0 | 0 | 0 | 223.4371 | 0 | 0 | 0 | 0 | 223.6157 | 0 | 0 | 0 | 0 | 223.7347 | 0 | 0 | 0 | 0 | 223.8538 | 0 | 0 | 0 | 0
2017-09-13 03:00 | 200.4997 | 0.59761 |  | 210.5377 | 0 | 0 | 0 | 0 | 216.454 | 0 | 0 | 0 | 0 | 221.2947 | 0 | 0 | 0 | 0 | 221.4739 | 0 | 0 | 0 | 0 | 221.5935 | 0 | 0 | 0 | 0 | 221.7727 | 0 | 0 | 0 | 0 | 221.952 | 0 | 0 | 0 | 0 | 222.1313 | 0 | 0 | 0 | 0 | 222.3703 | 0 | 0 | 0 | 0 | 222.5496 | 0 | 0 | 0 | 0 | 222.6692 | 0 | 0 | 0 | 0 | 222.8484 | 0 | 0 | 0 | 0 | 222.968 | 0 | 0 | 0 | 0 | 223.1472 | 0 | 0 | 0 | 0 | 223.3265 | 0 | 0 | 0 | 0 | 223.446 | 0 | 0 | 0 | 0 | 223.6253 | 0 | 0 | 0 | 0 | 223.8046 | 0 | 0 | 0 | 0 | 223.8644 | 0 | 0 | 0 | 0 | 224.0437 | 0 | 0 | 0 | 0 | 224.2229 | 0 | 0 | 0 | 0 | 224.3425 | 0 | 0 | 0 | 0 | 224.5217 | 0 | 0 | 0 | 0 | 224.6413 | 0 | 0 | 0 | 0 | 224.7608 | 0 | 0 | 0 | 0
2017-09-13 04:00 | 207.1576 | 0.61745 |  | 217.5289 | 0 | 0 | 0 | 0 | 223.6417 | 0 | 0 | 0 | 0 | 228.643 | 0 | 0 | 0 | 0 | 228.8283 | 0 | 0 | 0 | 0 | 228.9518 | 0 | 0 | 0 | 0 | 229.137 | 0 | 0 | 0 | 0 | 229.3222 | 0 | 0 | 0 | 0 | 229.5075 | 0 | 0 | 0 | 0 | 229.7545 | 0 | 0 | 0 | 0 | 229.9397 | 0 | 0 | 0 | 0 | 230.0632 | 0 | 0 | 0 | 0 | 230.2484 | 0 | 0 | 0 | 0 | 230.3719 | 0 | 0 | 0 | 0 | 230.5571 | 0 | 0 | 0 | 0 | 230.7424 | 0 | 0 | 0 | 0 | 230.8659 | 0 | 0 | 0 | 0 | 231.0511 | 0 | 0 | 0 | 0 | 231.2363 | 0 | 0 | 0 | 0 | 231.2981 | 0 | 0 | 0 | 0 | 231.4833 | 0 | 0 | 0 | 0 | 231.6686 | 0 | 0 | 0 | 0 | 231.792 | 0 | 0 | 0 | 0 | 231.9773 | 0 | 0 | 0 | 0 | 232.1008 | 0 | 0 | 0 | 0 | 232.2243 | 0 | 0 | 0 | 0
2017-09-13 05:00 | 209.5341 | 0.62454 |  | 220.0243 | 0 | 0 | 0 | 0 | 226.2072 | 0 | 0 | 0 | 0 | 231.266 | 0 | 0 | 0 | 0 | 231.4533 | 0 | 0 | 0 | 0 | 231.5782 | 0 | 0 | 0 | 0 | 231.7656 | 0 | 0 | 0 | 0 | 231.953 | 0 | 0 | 0 | 0 | 232.1403 | 0 | 0 | 0 | 0 | 232.3901 | 0 | 0 | 0 | 0 | 232.5775 | 0 | 0 | 0 | 0 | 232.7024 | 0 | 0 | 0 | 0 | 232.8898 | 0 | 0 | 0 | 0 | 233.0147 | 0 | 0 | 0 | 0 | 233.202 | 0 | 0 | 0 | 0 | 233.3894 | 0 | 0 | 0 | 0 | 233.5143 | 0 | 0 | 0 | 0 | 233.7017 | 0 | 0 | 0 | 0 | 233.889 | 0 | 0 | 0 | 0 | 233.9515 | 0 | 0 | 0 | 0 | 234.1389 | 0 | 0 | 0 | 0 | 234.3262 | 0 | 0 | 0 | 0 | 234.4511 | 0 | 0 | 0 | 0 | 234.6385 | 0 | 0 | 0 | 0 | 234.7634 | 0 | 0 | 0 | 0 | 234.8883 | 0 | 0 | 0 | 0
2017-09-13 06:00 | 200.5824 | 0.59786 |  | 210.6245 | 0 | 0 | 0 | 0 | 216.5432 | 0 | 0 | 0 | 0 | 221.3859 | 0 | 0 | 0 | 0 | 221.5652 | 0 | 0 | 0 | 0 | 221.6848 | 0 | 0 | 0 | 0 | 221.8642 | 0 | 0 | 0 | 0 | 222.0435 | 0 | 0 | 0 | 0 | 222.2229 | 0 | 0 | 0 | 0 | 222.462 | 0 | 0 | 0 | 0 | 222.6414 | 0 | 0 | 0 | 0 | 222.7609 | 0 | 0 | 0 | 0 | 222.9403 | 0 | 0 | 0 | 0 | 223.0599 | 0 | 0 | 0 | 0 | 223.2392 | 0 | 0 | 0 | 0 | 223.4186 | 0 | 0 | 0 | 0 | 223.5382 | 0 | 0 | 0 | 0 | 223.7175 | 0 | 0 | 0 | 0 | 223.8969 | 0 | 0 | 0 | 0 | 223.9567 | 0 | 0 | 0 | 0 | 224.136 | 0 | 0 | 0 | 0 | 224.3154 | 0 | 0 | 0 | 0 | 224.4349 | 0 | 0 | 0 | 0 | 224.6143 | 0 | 0 | 0 | 0 | 224.7339 | 0 | 0 | 0 | 0 | 224.8534 | 0 | 0 | 0 | 0
2017-09-13 07:00 | 193.1584 | 0.57573 |  | 202.8288 | 0 | 0 | 0 | 0 | 208.5285 | 0 | 0 | 0 | 0 | 213.1919 | 0 | 0 | 0 | 0 | 213.3646 | 0 | 0 | 0 | 0 | 213.4798 | 0 | 0 | 0 | 0 | 213.6525 | 0 | 0 | 0 | 0 | 213.8252 | 0 | 0 | 0 | 0 | 213.9979 | 0 | 0 | 0 | 0 | 214.2282 | 0 | 0 | 0 | 0 | 214.4009 | 0 | 0 | 0 | 0 | 214.5161 | 0 | 0 | 0 | 0 | 214.6888 | 0 | 0 | 0 | 0 | 214.8039 | 0 | 0 | 0 | 0 | 214.9766 | 0 | 0 | 0 | 0 | 215.1494 | 0 | 0 | 0 | 0 | 215.2645 | 0 | 0 | 0 | 0 | 215.4372 | 0 | 0 | 0 | 0 | 215.6099 | 0 | 0 | 0 | 0 | 215.6675 | 0 | 0 | 0 | 0 | 215.8402 | 0 | 0 | 0 | 0 | 216.013 | 0 | 0 | 0 | 0 | 216.1281 | 0 | 0 | 0 | 0 | 216.3008 | 0 | 0 | 0 | 0 | 216.416 | 0 | 0 | 0 | 0 | 216.5311 | 0 | 0 | 0 | 0
2017-09-13 08:00 | 187.1952 | 0.55795 |  | 196.567 | 0 | 0 | 0 | 0 | 202.0908 | 0 | 0 | 0 | 0 | 206.6102 | 0 | 0 | 0 | 0 | 206.7776 | 0 | 0 | 0 | 0 | 206.8892 | 0 | 0 | 0 | 0 | 207.0566 | 0 | 0 | 0 | 0 | 207.224 | 0 | 0 | 0 | 0 | 207.3913 | 0 | 0 | 0 | 0 | 207.6145 | 0 | 0 | 0 | 0 | 207.7819 | 0 | 0 | 0 | 0 | 207.8935 | 0 | 0 | 0 | 0 | 208.0609 | 0 | 0 | 0 | 0 | 208.1725 | 0 | 0 | 0 | 0 | 208.3399 | 0 | 0 | 0 | 0 | 208.5072 | 0 | 0 | 0 | 0 | 208.6188 | 0 | 0 | 0 | 0 | 208.7862 | 0 | 0 | 0 | 0 | 208.9536 | 0 | 0 | 0 | 0 | 209.0094 | 0 | 0 | 0 | 0 | 209.1768 | 0 | 0 | 0 | 0 | 209.3442 | 0 | 0 | 0 | 0 | 209.4558 | 0 | 0 | 0 | 0 | 209.6232 | 0 | 0 | 0 | 0 | 209.7347 | 0 | 0 | 0 | 0 | 209.8463 | 0 | 0 | 0 | 0
2017-09-13 09:00 | 189.4077 | 0.56455 |  | 198.8903 | 0 | 0 | 0 | 0 | 204.4793 | 0 | 0 | 0 | 0 | 209.0522 | 0 | 0 | 0 | 0 | 209.2215 | 0 | 0 | 0 | 0 | 209.3345 | 0 | 0 | 0 | 0 | 209.5038 | 0 | 0 | 0 | 0 | 209.6732 | 0 | 0 | 0 | 0 | 209.8425 | 0 | 0 | 0 | 0 | 210.0684 | 0 | 0 | 0 | 0 | 210.2377 | 0 | 0 | 0 | 0 | 210.3506 | 0 | 0 | 0 | 0 | 210.52 | 0 | 0 | 0 | 0 | 210.6329 | 0 | 0 | 0 | 0 | 210.8023 | 0 | 0 | 0 | 0 | 210.9716 | 0 | 0 | 0 | 0 | 211.0846 | 0 | 0 | 0 | 0 | 211.2539 | 0 | 0 | 0 | 0 | 211.4233 | 0 | 0 | 0 | 0 | 211.4797 | 0 | 0 | 0 | 0 | 211.6491 | 0 | 0 | 0 | 0 | 211.8185 | 0 | 0 | 0 | 0 | 211.9314 | 0 | 0 | 0 | 0 | 212.1007 | 0 | 0 | 0 | 0 | 212.2136 | 0 | 0 | 0 | 0 | 212.3266 | 0 | 0 | 0 | 0
2017-09-13 10:00 | 186.908 | 0.5571 |  | 196.2655 | 0 | 0 | 0 | 0 | 201.7807 | 0 | 0 | 0 | 0 | 206.2932 | 0 | 0 | 0 | 0 | 206.4603 | 0 | 0 | 0 | 0 | 206.5718 | 0 | 0 | 0 | 0 | 206.7389 | 0 | 0 | 0 | 0 | 206.906 | 0 | 0 | 0 | 0 | 207.0731 | 0 | 0 | 0 | 0 | 207.296 | 0 | 0 | 0 | 0 | 207.4631 | 0 | 0 | 0 | 0 | 207.5745 | 0 | 0 | 0 | 0 | 207.7417 | 0 | 0 | 0 | 0 | 207.8531 | 0 | 0 | 0 | 0 | 208.0202 | 0 | 0 | 0 | 0 | 208.1873 | 0 | 0 | 0 | 0 | 208.2988 | 0 | 0 | 0 | 0 | 208.4659 | 0 | 0 | 0 | 0 | 208.633 | 0 | 0 | 0 | 0 | 208.6887 | 0 | 0 | 0 | 0 | 208.8559 | 0 | 0 | 0 | 0 | 209.023 | 0 | 0 | 0 | 0 | 209.1344 | 0 | 0 | 0 | 0 | 209.3015 | 0 | 0 | 0 | 0 | 209.413 | 0 | 0 | 0 | 0 | 209.5244 | 0 | 0 | 0 | 0
2017-09-13 11:00 | 189.2288 | 0.56402 |  | 198.7025 | 0 | 0 | 0 | 0 | 204.2862 | 0 | 0 | 0 | 0 | 208.8548 | 0 | 0 | 0 | 0 | 209.024 | 0 | 0 | 0 | 0 | 209.1368 | 0 | 0 | 0 | 0 | 209.306 | 0 | 0 | 0 | 0 | 209.4752 | 0 | 0 | 0 | 0 | 209.6444 | 0 | 0 | 0 | 0 | 209.87 | 0 | 0 | 0 | 0 | 210.0392 | 0 | 0 | 0 | 0 | 210.152 | 0 | 0 | 0 | 0 | 210.3212 | 0 | 0 | 0 | 0 | 210.434 | 0 | 0 | 0 | 0 | 210.6032 | 0 | 0 | 0 | 0 | 210.7724 | 0 | 0 | 0 | 0 | 210.8852 | 0 | 0 | 0 | 0 | 211.0544 | 0 | 0 | 0 | 0 | 211.2236 | 0 | 0 | 0 | 0 | 211.28 | 0 | 0 | 0 | 0 | 211.4492 | 0 | 0 | 0 | 0 | 211.6184 | 0 | 0 | 0 | 0 | 211.7312 | 0 | 0 | 0 | 0 | 211.9004 | 0 | 0 | 0 | 0 | 212.0132 | 0 | 0 | 0 | 0 | 212.126 | 0 | 0 | 0 | 0
2017-09-13 12:00 | 181.6027 | 0.54128 |  | 190.6946 | 0 | 0 | 0 | 0 | 196.0533 | 0 | 0 | 0 | 0 | 200.4377 | 0 | 0 | 0 | 0 | 200.6001 | 0 | 0 | 0 | 0 | 200.7084 | 0 | 0 | 0 | 0 | 200.8708 | 0 | 0 | 0 | 0 | 201.0331 | 0 | 0 | 0 | 0 | 201.1955 | 0 | 0 | 0 | 0 | 201.412 | 0 | 0 | 0 | 0 | 201.5744 | 0 | 0 | 0 | 0 | 201.6827 | 0 | 0 | 0 | 0 | 201.8451 | 0 | 0 | 0 | 0 | 201.9533 | 0 | 0 | 0 | 0 | 202.1157 | 0 | 0 | 0 | 0 | 202.2781 | 0 | 0 | 0 | 0 | 202.3864 | 0 | 0 | 0 | 0 | 202.5487 | 0 | 0 | 0 | 0 | 202.7111 | 0 | 0 | 0 | 0 | 202.7653 | 0 | 0 | 0 | 0 | 202.9276 | 0 | 0 | 0 | 0 | 203.09 | 0 | 0 | 0 | 0 | 203.1983 | 0 | 0 | 0 | 0 | 203.3607 | 0 | 0 | 0 | 0 | 203.4689 | 0 | 0 | 0 | 0 | 203.5772 | 0 | 0 | 0 | 0
2017-09-13 13:00 | 181.7296 | 0.54166 |  | 190.8278 | 0 | 0 | 0 | 0 | 196.1903 | 0 | 0 | 0 | 0 | 200.5777 | 0 | 0 | 0 | 0 | 200.7402 | 0 | 0 | 0 | 0 | 200.8486 | 0 | 0 | 0 | 0 | 201.0111 | 0 | 0 | 0 | 0 | 201.1736 | 0 | 0 | 0 | 0 | 201.3361 | 0 | 0 | 0 | 0 | 201.5527 | 0 | 0 | 0 | 0 | 201.7152 | 0 | 0 | 0 | 0 | 201.8236 | 0 | 0 | 0 | 0 | 201.9861 | 0 | 0 | 0 | 0 | 202.0944 | 0 | 0 | 0 | 0 | 202.2569 | 0 | 0 | 0 | 0 | 202.4194 | 0 | 0 | 0 | 0 | 202.5277 | 0 | 0 | 0 | 0 | 202.6902 | 0 | 0 | 0 | 0 | 202.8527 | 0 | 0 | 0 | 0 | 202.9069 | 0 | 0 | 0 | 0 | 203.0694 | 0 | 0 | 0 | 0 | 203.2319 | 0 | 0 | 0 | 0 | 203.3402 | 0 | 0 | 0 | 0 | 203.5027 | 0 | 0 | 0 | 0 | 203.6111 | 0 | 0 | 0 | 0 | 203.7194 | 0 | 0 | 0 | 0
2017-09-13 14:00 | 189.7268 | 0.5655 |  | 199.2254 | 0 | 0 | 0 | 0 | 204.8239 | 0 | 0 | 0 | 0 | 209.4044 | 0 | 0 | 0 | 0 | 209.5741 | 0 | 0 | 0 | 0 | 209.6872 | 0 | 0 | 0 | 0 | 209.8568 | 0 | 0 | 0 | 0 | 210.0265 | 0 | 0 | 0 | 0 | 210.1961 | 0 | 0 | 0 | 0 | 210.4223 | 0 | 0 | 0 | 0 | 210.592 | 0 | 0 | 0 | 0 | 210.7051 | 0 | 0 | 0 | 0 | 210.8747 | 0 | 0 | 0 | 0 | 210.9878 | 0 | 0 | 0 | 0 | 211.1575 | 0 | 0 | 0 | 0 | 211.3271 | 0 | 0 | 0 | 0 | 211.4402 | 0 | 0 | 0 | 0 | 211.6099 | 0 | 0 | 0 | 0 | 211.7795 | 0 | 0 | 0 | 0 | 211.8361 | 0 | 0 | 0 | 0 | 212.0057 | 0 | 0 | 0 | 0 | 212.1754 | 0 | 0 | 0 | 0 | 212.2885 | 0 | 0 | 0 | 0 | 212.4581 | 0 | 0 | 0 | 0 | 212.5712 | 0 | 0 | 0 | 0 | 212.6843 | 0 | 0 | 0 | 0
2017-09-13 15:00 | 192.7483 | 0.57451 |  | 202.3982 | 0 | 0 | 0 | 0 | 208.0858 | 0 | 0 | 0 | 0 | 212.7393 | 0 | 0 | 0 | 0 | 212.9116 | 0 | 0 | 0 | 0 | 213.0265 | 0 | 0 | 0 | 0 | 213.1989 | 0 | 0 | 0 | 0 | 213.3712 | 0 | 0 | 0 | 0 | 213.5436 | 0 | 0 | 0 | 0 | 213.7734 | 0 | 0 | 0 | 0 | 213.9457 | 0 | 0 | 0 | 0 | 214.0606 | 0 | 0 | 0 | 0 | 214.233 | 0 | 0 | 0 | 0 | 214.3479 | 0 | 0 | 0 | 0 | 214.5202 | 0 | 0 | 0 | 0 | 214.6926 | 0 | 0 | 0 | 0 | 214.8075 | 0 | 0 | 0 | 0 | 214.9799 | 0 | 0 | 0 | 0 | 215.1522 | 0 | 0 | 0 | 0 | 215.2097 | 0 | 0 | 0 | 0 | 215.382 | 0 | 0 | 0 | 0 | 215.5544 | 0 | 0 | 0 | 0 | 215.6693 | 0 | 0 | 0 | 0 | 215.8416 | 0 | 0 | 0 | 0 | 215.9565 | 0 | 0 | 0 | 0 | 216.0714 | 0 | 0 | 0 | 0
2017-09-13 16:00 | 182.8603 | 0.54503 |  | 192.0152 | 0 | 0 | 0 | 0 | 197.411 | 0 | 0 | 0 | 0 | 201.8258 | 0 | 0 | 0 | 0 | 201.9893 | 0 | 0 | 0 | 0 | 202.0983 | 0 | 0 | 0 | 0 | 202.2618 | 0 | 0 | 0 | 0 | 202.4253 | 0 | 0 | 0 | 0 | 202.5888 | 0 | 0 | 0 | 0 | 202.8068 | 0 | 0 | 0 | 0 | 202.9703 | 0 | 0 | 0 | 0 | 203.0793 | 0 | 0 | 0 | 0 | 203.2429 | 0 | 0 | 0 | 0 | 203.3519 | 0 | 0 | 0 | 0 | 203.5154 | 0 | 0 | 0 | 0 | 203.6789 | 0 | 0 | 0 | 0 | 203.7879 | 0 | 0 | 0 | 0 | 203.9514 | 0 | 0 | 0 | 0 | 204.1149 | 0 | 0 | 0 | 0 | 204.1694 | 0 | 0 | 0 | 0 | 204.3329 | 0 | 0 | 0 | 0 | 204.4964 | 0 | 0 | 0 | 0 | 204.6054 | 0 | 0 | 0 | 0 | 204.7689 | 0 | 0 | 0 | 0 | 204.878 | 0 | 0 | 0 | 0 | 204.987 | 0 | 0 | 0 | 0
2017-09-13 17:00 | 183.012 | 0.54549 |  | 192.1744 | 0 | 0 | 0 | 0 | 197.5747 | 0 | 0 | 0 | 0 | 201.9931 | 0 | 0 | 0 | 0 | 202.1568 | 0 | 0 | 0 | 0 | 202.2659 | 0 | 0 | 0 | 0 | 202.4295 | 0 | 0 | 0 | 0 | 202.5932 | 0 | 0 | 0 | 0 | 202.7568 | 0 | 0 | 0 | 0 | 202.975 | 0 | 0 | 0 | 0 | 203.1387 | 0 | 0 | 0 | 0 | 203.2478 | 0 | 0 | 0 | 0 | 203.4114 | 0 | 0 | 0 | 0 | 203.5205 | 0 | 0 | 0 | 0 | 203.6841 | 0 | 0 | 0 | 0 | 203.8478 | 0 | 0 | 0 | 0 | 203.9569 | 0 | 0 | 0 | 0 | 204.1205 | 0 | 0 | 0 | 0 | 204.2842 | 0 | 0 | 0 | 0 | 204.3387 | 0 | 0 | 0 | 0 | 204.5024 | 0 | 0 | 0 | 0 | 204.666 | 0 | 0 | 0 | 0 | 204.7751 | 0 | 0 | 0 | 0 | 204.9388 | 0 | 0 | 0 | 0 | 205.0479 | 0 | 0 | 0 | 0 | 205.157 | 0 | 0 | 0 | 0
2017-09-13 18:00 | 183.3441 | 0.54648 |  | 192.5232 | 0 | 0 | 0 | 0 | 197.9333 | 0 | 0 | 0 | 0 | 202.3597 | 0 | 0 | 0 | 0 | 202.5237 | 0 | 0 | 0 | 0 | 202.6329 | 0 | 0 | 0 | 0 | 202.7969 | 0 | 0 | 0 | 0 | 202.9608 | 0 | 0 | 0 | 0 | 203.1248 | 0 | 0 | 0 | 0 | 203.3434 | 0 | 0 | 0 | 0 | 203.5073 | 0 | 0 | 0 | 0 | 203.6166 | 0 | 0 | 0 | 0 | 203.7805 | 0 | 0 | 0 | 0 | 203.8898 | 0 | 0 | 0 | 0 | 204.0538 | 0 | 0 | 0 | 0 | 204.2177 | 0 | 0 | 0 | 0 | 204.327 | 0 | 0 | 0 | 0 | 204.491 | 0 | 0 | 0 | 0 | 204.6549 | 0 | 0 | 0 | 0 | 204.7096 | 0 | 0 | 0 | 0 | 204.8735 | 0 | 0 | 0 | 0 | 205.0374 | 0 | 0 | 0 | 0 | 205.1467 | 0 | 0 | 0 | 0 | 205.3107 | 0 | 0 | 0 | 0 | 205.42 | 0 | 0 | 0 | 0 | 205.5293 | 0 | 0 | 0 | 0
2017-09-13 19:00 | 186.3474 | 0.55543 |  | 195.6768 | 0 | 0 | 0 | 0 | 201.1755 | 0 | 0 | 0 | 0 | 205.6745 | 0 | 0 | 0 | 0 | 205.8411 | 0 | 0 | 0 | 0 | 205.9522 | 0 | 0 | 0 | 0 | 206.1188 | 0 | 0 | 0 | 0 | 206.2854 | 0 | 0 | 0 | 0 | 206.4521 | 0 | 0 | 0 | 0 | 206.6742 | 0 | 0 | 0 | 0 | 206.8409 | 0 | 0 | 0 | 0 | 206.9519 | 0 | 0 | 0 | 0 | 207.1186 | 0 | 0 | 0 | 0 | 207.2297 | 0 | 0 | 0 | 0 | 207.3963 | 0 | 0 | 0 | 0 | 207.5629 | 0 | 0 | 0 | 0 | 207.674 | 0 | 0 | 0 | 0 | 207.8406 | 0 | 0 | 0 | 0 | 208.0073 | 0 | 0 | 0 | 0 | 208.0628 | 0 | 0 | 0 | 0 | 208.2294 | 0 | 0 | 0 | 0 | 208.3961 | 0 | 0 | 0 | 0 | 208.5071 | 0 | 0 | 0 | 0 | 208.6738 | 0 | 0 | 0 | 0 | 208.7849 | 0 | 0 | 0 | 0 | 208.8959 | 0 | 0 | 0 | 0
2017-09-13 20:00 | 184.7868 | 0.55078 |  | 194.0381 | 0 | 0 | 0 | 0 | 199.4908 | 0 | 0 | 0 | 0 | 203.9521 | 0 | 0 | 0 | 0 | 204.1173 | 0 | 0 | 0 | 0 | 204.2275 | 0 | 0 | 0 | 0 | 204.3927 | 0 | 0 | 0 | 0 | 204.5579 | 0 | 0 | 0 | 0 | 204.7232 | 0 | 0 | 0 | 0 | 204.9435 | 0 | 0 | 0 | 0 | 205.1087 | 0 | 0 | 0 | 0 | 205.2189 | 0 | 0 | 0 | 0 | 205.3841 | 0 | 0 | 0 | 0 | 205.4942 | 0 | 0 | 0 | 0 | 205.6595 | 0 | 0 | 0 | 0 | 205.8247 | 0 | 0 | 0 | 0 | 205.9349 | 0 | 0 | 0 | 0 | 206.1001 | 0 | 0 | 0 | 0 | 206.2653 | 0 | 0 | 0 | 0 | 206.3204 | 0 | 0 | 0 | 0 | 206.4856 | 0 | 0 | 0 | 0 | 206.6509 | 0 | 0 | 0 | 0 | 206.761 | 0 | 0 | 0 | 0 | 206.9263 | 0 | 0 | 0 | 0 | 207.0364 | 0 | 0 | 0 | 0 | 207.1466 | 0 | 0 | 0 | 0
2017-09-13 21:00 | 202.4261 | 0.60335 |  | 212.5606 | 0 | 0 | 0 | 0 | 218.5337 | 0 | 0 | 0 | 0 | 223.4209 | 0 | 0 | 0 | 0 | 223.6019 | 0 | 0 | 0 | 0 | 223.7225 | 0 | 0 | 0 | 0 | 223.9036 | 0 | 0 | 0 | 0 | 224.0846 | 0 | 0 | 0 | 0 | 224.2656 | 0 | 0 | 0 | 0 | 224.5069 | 0 | 0 | 0 | 0 | 224.6879 | 0 | 0 | 0 | 0 | 224.8086 | 0 | 0 | 0 | 0 | 224.9896 | 0 | 0 | 0 | 0 | 225.1103 | 0 | 0 | 0 | 0 | 225.2913 | 0 | 0 | 0 | 0 | 225.4723 | 0 | 0 | 0 | 0 | 225.5929 | 0 | 0 | 0 | 0 | 225.7739 | 0 | 0 | 0 | 0 | 225.9549 | 0 | 0 | 0 | 0 | 226.0153 | 0 | 0 | 0 | 0 | 226.1963 | 0 | 0 | 0 | 0 | 226.3773 | 0 | 0 | 0 | 0 | 226.498 | 0 | 0 | 0 | 0 | 226.679 | 0 | 0 | 0 | 0 | 226.7996 | 0 | 0 | 0 | 0 | 226.9203 | 0 | 0 | 0 | 0
2017-09-13 22:00 | 208.8716 | 0.62256 |  | 219.3287 | 0 | 0 | 0 | 0 | 225.492 | 0 | 0 | 0 | 0 | 230.5348 | 0 | 0 | 0 | 0 | 230.7216 | 0 | 0 | 0 | 0 | 230.8461 | 0 | 0 | 0 | 0 | 231.0329 | 0 | 0 | 0 | 0 | 231.2196 | 0 | 0 | 0 | 0 | 231.4064 | 0 | 0 | 0 | 0 | 231.6554 | 0 | 0 | 0 | 0 | 231.8422 | 0 | 0 | 0 | 0 | 231.9667 | 0 | 0 | 0 | 0 | 232.1535 | 0 | 0 | 0 | 0 | 232.278 | 0 | 0 | 0 | 0 | 232.4647 | 0 | 0 | 0 | 0 | 232.6515 | 0 | 0 | 0 | 0 | 232.776 | 0 | 0 | 0 | 0 | 232.9628 | 0 | 0 | 0 | 0 | 233.1496 | 0 | 0 | 0 | 0 | 233.2118 | 0 | 0 | 0 | 0 | 233.3986 | 0 | 0 | 0 | 0 | 233.5854 | 0 | 0 | 0 | 0 | 233.7099 | 0 | 0 | 0 | 0 | 233.8966 | 0 | 0 | 0 | 0 | 234.0211 | 0 | 0 | 0 | 0 | 234.1457 | 0 | 0 | 0 | 0
2017-09-13 23:00 | 204.365 | 0.60913 |  | 214.5964 | 0 | 0 | 0 | 0 | 220.6268 | 0 | 0 | 0 | 0 | 225.5608 | 0 | 0 | 0 | 0 | 225.7435 | 0 | 0 | 0 | 0 | 225.8653 | 0 | 0 | 0 | 0 | 226.0481 | 0 | 0 | 0 | 0 | 226.2308 | 0 | 0 | 0 | 0 | 226.4136 | 0 | 0 | 0 | 0 | 226.6572 | 0 | 0 | 0 | 0 | 226.8399 | 0 | 0 | 0 | 0 | 226.9618 | 0 | 0 | 0 | 0 | 227.1445 | 0 | 0 | 0 | 0 | 227.2663 | 0 | 0 | 0 | 0 | 227.4491 | 0 | 0 | 0 | 0 | 227.6318 | 0 | 0 | 0 | 0 | 227.7536 | 0 | 0 | 0 | 0 | 227.9364 | 0 | 0 | 0 | 0 | 228.1191 | 0 | 0 | 0 | 0 | 228.18 | 0 | 0 | 0 | 0 | 228.3628 | 0 | 0 | 0 | 0 | 228.5455 | 0 | 0 | 0 | 0 | 228.6673 | 0 | 0 | 0 | 0 | 228.8501 | 0 | 0 | 0 | 0 | 228.9719 | 0 | 0 | 0 | 0 | 229.0937 | 0 | 0 | 0 | 0
2017-09-14 | 208.2932 | 0.62084 |  | 218.7213 | 0 | 0 | 0 | 0 | 224.8676 | 0 | 0 | 0 | 0 | 229.8964 | 0 | 0 | 0 | 0 | 230.0827 | 0 | 0 | 0 | 0 | 230.2068 | 0 | 0 | 0 | 0 | 230.3931 | 0 | 0 | 0 | 0 | 230.5793 | 0 | 0 | 0 | 0 | 230.7656 | 0 | 0 | 0 | 0 | 231.0139 | 0 | 0 | 0 | 0 | 231.2002 | 0 | 0 | 0 | 0 | 231.3243 | 0 | 0 | 0 | 0 | 231.5106 | 0 | 0 | 0 | 0 | 231.6348 | 0 | 0 | 0 | 0 | 231.821 | 0 | 0 | 0 | 0 | 232.0073 | 0 | 0 | 0 | 0 | 232.1314 | 0 | 0 | 0 | 0 | 232.3177 | 0 | 0 | 0 | 0 | 232.5039 | 0 | 0 | 0 | 0 | 232.566 | 0 | 0 | 0 | 0 | 232.7523 | 0 | 0 | 0 | 0 | 232.9385 | 0 | 0 | 0 | 0 | 233.0627 | 0 | 0 | 0 | 0 | 233.2489 | 0 | 0 | 0 | 0 | 233.3731 | 0 | 0 | 0 | 0 | 233.4973 | 0 | 0 | 0 | 0
2017-09-14 01:00 | 205.5238 | 0.61258 |  | 215.8133 | 0 | 0 | 0 | 0 | 221.8778 | 0 | 0 | 0 | 0 | 226.8398 | 0 | 0 | 0 | 0 | 227.0236 | 0 | 0 | 0 | 0 | 227.1461 | 0 | 0 | 0 | 0 | 227.3298 | 0 | 0 | 0 | 0 | 227.5136 | 0 | 0 | 0 | 0 | 227.6974 | 0 | 0 | 0 | 0 | 227.9424 | 0 | 0 | 0 | 0 | 228.1262 | 0 | 0 | 0 | 0 | 228.2487 | 0 | 0 | 0 | 0 | 228.4325 | 0 | 0 | 0 | 0 | 228.555 | 0 | 0 | 0 | 0 | 228.7388 | 0 | 0 | 0 | 0 | 228.9226 | 0 | 0 | 0 | 0 | 229.0451 | 0 | 0 | 0 | 0 | 229.2289 | 0 | 0 | 0 | 0 | 229.4126 | 0 | 0 | 0 | 0 | 229.4739 | 0 | 0 | 0 | 0 | 229.6577 | 0 | 0 | 0 | 0 | 229.8414 | 0 | 0 | 0 | 0 | 229.964 | 0 | 0 | 0 | 0 | 230.1477 | 0 | 0 | 0 | 0 | 230.2702 | 0 | 0 | 0 | 0 | 230.3928 | 0 | 0 | 0 | 0
2017-09-14 02:00 | 206.1353 | 0.61441 |  | 216.4554 | 0 | 0 | 0 | 0 | 222.538 | 0 | 0 | 0 | 0 | 227.5147 | 0 | 0 | 0 | 0 | 227.699 | 0 | 0 | 0 | 0 | 227.8219 | 0 | 0 | 0 | 0 | 228.0062 | 0 | 0 | 0 | 0 | 228.1906 | 0 | 0 | 0 | 0 | 228.3749 | 0 | 0 | 0 | 0 | 228.6207 | 0 | 0 | 0 | 0 | 228.805 | 0 | 0 | 0 | 0 | 228.9279 | 0 | 0 | 0 | 0 | 229.1122 | 0 | 0 | 0 | 0 | 229.2351 | 0 | 0 | 0 | 0 | 229.4194 | 0 | 0 | 0 | 0 | 229.6037 | 0 | 0 | 0 | 0 | 229.7266 | 0 | 0 | 0 | 0 | 229.9109 | 0 | 0 | 0 | 0 | 230.0952 | 0 | 0 | 0 | 0 | 230.1567 | 0 | 0 | 0 | 0 | 230.341 | 0 | 0 | 0 | 0 | 230.5253 | 0 | 0 | 0 | 0 | 230.6482 | 0 | 0 | 0 | 0 | 230.8325 | 0 | 0 | 0 | 0 | 230.9554 | 0 | 0 | 0 | 0 | 231.0783 | 0 | 0 | 0 | 0
2017-09-14 03:00 | 207.8816 | 0.61961 |  | 218.2891 | 0 | 0 | 0 | 0 | 224.4233 | 0 | 0 | 0 | 0 | 229.4421 | 0 | 0 | 0 | 0 | 229.628 | 0 | 0 | 0 | 0 | 229.7519 | 0 | 0 | 0 | 0 | 229.9378 | 0 | 0 | 0 | 0 | 230.1237 | 0 | 0 | 0 | 0 | 230.3096 | 0 | 0 | 0 | 0 | 230.5574 | 0 | 0 | 0 | 0 | 230.7433 | 0 | 0 | 0 | 0 | 230.8672 | 0 | 0 | 0 | 0 | 231.0531 | 0 | 0 | 0 | 0 | 231.177 | 0 | 0 | 0 | 0 | 231.3629 | 0 | 0 | 0 | 0 | 231.5488 | 0 | 0 | 0 | 0 | 231.6727 | 0 | 0 | 0 | 0 | 231.8586 | 0 | 0 | 0 | 0 | 232.0445 | 0 | 0 | 0 | 0 | 232.1065 | 0 | 0 | 0 | 0 | 232.2923 | 0 | 0 | 0 | 0 | 232.4782 | 0 | 0 | 0 | 0 | 232.6021 | 0 | 0 | 0 | 0 | 232.788 | 0 | 0 | 0 | 0 | 232.9119 | 0 | 0 | 0 | 0 | 233.0359 | 0 | 0 | 0 | 0
2017-09-14 04:00 | 208.2597 | 0.62074 |  | 218.6862 | 0 | 0 | 0 | 0 | 224.8315 | 0 | 0 | 0 | 0 | 229.8594 | 0 | 0 | 0 | 0 | 230.0457 | 0 | 0 | 0 | 0 | 230.1698 | 0 | 0 | 0 | 0 | 230.356 | 0 | 0 | 0 | 0 | 230.5423 | 0 | 0 | 0 | 0 | 230.7285 | 0 | 0 | 0 | 0 | 230.9768 | 0 | 0 | 0 | 0 | 231.163 | 0 | 0 | 0 | 0 | 231.2871 | 0 | 0 | 0 | 0 | 231.4734 | 0 | 0 | 0 | 0 | 231.5975 | 0 | 0 | 0 | 0 | 231.7837 | 0 | 0 | 0 | 0 | 231.97 | 0 | 0 | 0 | 0 | 232.0941 | 0 | 0 | 0 | 0 | 232.2803 | 0 | 0 | 0 | 0 | 232.4665 | 0 | 0 | 0 | 0 | 232.5286 | 0 | 0 | 0 | 0 | 232.7148 | 0 | 0 | 0 | 0 | 232.9011 | 0 | 0 | 0 | 0 | 233.0252 | 0 | 0 | 0 | 0 | 233.2114 | 0 | 0 | 0 | 0 | 233.3356 | 0 | 0 | 0 | 0 | 233.4597 | 0 | 0 | 0 | 0
2017-09-14 05:00 | 213.969 | 0.63776 |  | 224.6813 | 0 | 0 | 0 | 0 | 230.9951 | 0 | 0 | 0 | 0 | 236.1609 | 0 | 0 | 0 | 0 | 236.3522 | 0 | 0 | 0 | 0 | 236.4798 | 0 | 0 | 0 | 0 | 236.6711 | 0 | 0 | 0 | 0 | 236.8624 | 0 | 0 | 0 | 0 | 237.0538 | 0 | 0 | 0 | 0 | 237.3089 | 0 | 0 | 0 | 0 | 237.5002 | 0 | 0 | 0 | 0 | 237.6277 | 0 | 0 | 0 | 0 | 237.8191 | 0 | 0 | 0 | 0 | 237.9466 | 0 | 0 | 0 | 0 | 238.138 | 0 | 0 | 0 | 0 | 238.3293 | 0 | 0 | 0 | 0 | 238.4568 | 0 | 0 | 0 | 0 | 238.6482 | 0 | 0 | 0 | 0 | 238.8395 | 0 | 0 | 0 | 0 | 238.9033 | 0 | 0 | 0 | 0 | 239.0946 | 0 | 0 | 0 | 0 | 239.2859 | 0 | 0 | 0 | 0 | 239.4135 | 0 | 0 | 0 | 0 | 239.6048 | 0 | 0 | 0 | 0 | 239.7323 | 0 | 0 | 0 | 0 | 239.8599 | 0 | 0 | 0 | 0
2017-09-14 06:00 | 212.7266 | 0.63405 |  | 223.3767 | 0 | 0 | 0 | 0 | 229.6538 | 0 | 0 | 0 | 0 | 234.7896 | 0 | 0 | 0 | 0 | 234.9798 | 0 | 0 | 0 | 0 | 235.1066 | 0 | 0 | 0 | 0 | 235.2969 | 0 | 0 | 0 | 0 | 235.4871 | 0 | 0 | 0 | 0 | 235.6773 | 0 | 0 | 0 | 0 | 235.9309 | 0 | 0 | 0 | 0 | 236.1211 | 0 | 0 | 0 | 0 | 236.2479 | 0 | 0 | 0 | 0 | 236.4382 | 0 | 0 | 0 | 0 | 236.565 | 0 | 0 | 0 | 0 | 236.7552 | 0 | 0 | 0 | 0 | 236.9454 | 0 | 0 | 0 | 0 | 237.0722 | 0 | 0 | 0 | 0 | 237.2624 | 0 | 0 | 0 | 0 | 237.4526 | 0 | 0 | 0 | 0 | 237.516 | 0 | 0 | 0 | 0 | 237.7063 | 0 | 0 | 0 | 0 | 237.8965 | 0 | 0 | 0 | 0 | 238.0233 | 0 | 0 | 0 | 0 | 238.2135 | 0 | 0 | 0 | 0 | 238.3403 | 0 | 0 | 0 | 0 | 238.4671 | 0 | 0 | 0 | 0
2017-09-14 07:00 | 214.4245 | 0.63911 |  | 225.1596 | 0 | 0 | 0 | 0 | 231.4868 | 0 | 0 | 0 | 0 | 236.6636 | 0 | 0 | 0 | 0 | 236.8554 | 0 | 0 | 0 | 0 | 236.9832 | 0 | 0 | 0 | 0 | 237.1749 | 0 | 0 | 0 | 0 | 237.3667 | 0 | 0 | 0 | 0 | 237.5584 | 0 | 0 | 0 | 0 | 237.814 | 0 | 0 | 0 | 0 | 238.0058 | 0 | 0 | 0 | 0 | 238.1336 | 0 | 0 | 0 | 0 | 238.3253 | 0 | 0 | 0 | 0 | 238.4531 | 0 | 0 | 0 | 0 | 238.6449 | 0 | 0 | 0 | 0 | 238.8366 | 0 | 0 | 0 | 0 | 238.9644 | 0 | 0 | 0 | 0 | 239.1562 | 0 | 0 | 0 | 0 | 239.3479 | 0 | 0 | 0 | 0 | 239.4118 | 0 | 0 | 0 | 0 | 239.6036 | 0 | 0 | 0 | 0 | 239.7953 | 0 | 0 | 0 | 0 | 239.9231 | 0 | 0 | 0 | 0 | 240.1148 | 0 | 0 | 0 | 0 | 240.2427 | 0 | 0 | 0 | 0 | 240.3705 | 0 | 0 | 0 | 0
2017-09-14 08:00 | 222.5982 | 0.66348 |  | 233.7425 | 0 | 0 | 0 | 0 | 240.3109 | 0 | 0 | 0 | 0 | 245.685 | 0.0023535 | 0 | 0 | 0.0047069 | 245.8841 | 0.0027852 | 0 | 0 | 0.0055704 | 246.0168 | 0.003073 | 0 | 0 | 0.006146 | 246.2158 | 0.0035047 | 0 | 0 | 0.0070095 | 246.4149 | 0.0039365 | 0 | 0 | 0.0078729 | 246.6139 | 0.0043682 | 0 | 0 | 0.0087363 | 246.8793 | 0.0049438 | 0 | 0 | 0.0098876 | 247.0783 | 0.0053755 | 0 | 0 | 0.010751 | 247.211 | 0.0056633 | 0 | 0 | 0.011327 | 247.4101 | 0.0060951 | 0 | 0 | 0.01219 | 247.5428 | 0.0063829 | 0 | 0 | 0.012766 | 247.7418 | 0.0068146 | 0 | 0 | 0.013629 | 247.9409 | 0.0072463 | 0 | 0 | 0.014493 | 248.0736 | 0.0075341 | 0 | 0 | 0.015068 | 248.2726 | 0.0079659 | 0 | 0 | 0.015932 | 248.4716 | 0.0083976 | 0 | 0 | 0.016795 | 248.538 | 0.0085415 | 0 | 0 | 0.017083 | 248.737 | 0.0089732 | 0 | 0 | 0.017946 | 248.9361 | 0.009405 | 0 | 0 | 0.01881 | 249.0688 | 0.0096928 | 0 | 0 | 0.019386 | 249.2678 | 0.010124 | 0 | 0 | 0.020249 | 249.4005 | 0.010412 | 0 | 0 | 0.020825 | 249.5332 | 0.0107 | 0 | 0 | 0.0214
2017-09-14 09:00 | 183.5604 | 0.54712 |  | 192.7503 | 0 | 0 | 0 | 0 | 198.1667 | 0 | 0 | 0 | 0 | 202.5984 | 0 | 0 | 0 | 0 | 202.7625 | 0 | 0 | 0 | 0 | 202.872 | 0 | 0 | 0 | 0 | 203.0361 | 0 | 0 | 0 | 0 | 203.2002 | 0 | 0 | 0 | 0 | 203.3644 | 0 | 0 | 0 | 0 | 203.5832 | 0 | 0 | 0 | 0 | 203.7474 | 0 | 0 | 0 | 0 | 203.8568 | 0 | 0 | 0 | 0 | 204.0209 | 0 | 0 | 0 | 0 | 204.1303 | 0 | 0 | 0 | 0 | 204.2945 | 0 | 0 | 0 | 0 | 204.4586 | 0 | 0 | 0 | 0 | 204.568 | 0 | 0 | 0 | 0 | 204.7322 | 0 | 0 | 0 | 0 | 204.8963 | 0 | 0 | 0 | 0 | 204.951 | 0 | 0 | 0 | 0 | 205.1152 | 0 | 0 | 0 | 0 | 205.2793 | 0 | 0 | 0 | 0 | 205.3887 | 0 | 0 | 0 | 0 | 205.5529 | 0 | 0 | 0 | 0 | 205.6623 | 0 | 0 | 0 | 0 | 205.7717 | 0 | 0 | 0 | 0
2017-09-14 10:00 | 169.3755 | 0.50484 |  | 177.8553 | 0 | 0 | 0 | 0 | 182.8532 | 0 | 0 | 0 | 0 | 186.9424 | 0 | 0 | 0 | 0 | 187.0938 | 0 | 0 | 0 | 0 | 187.1948 | 0 | 0 | 0 | 0 | 187.3463 | 0 | 0 | 0 | 0 | 187.4977 | 0 | 0 | 0 | 0 | 187.6492 | 0 | 0 | 0 | 0 | 187.8511 | 0 | 0 | 0 | 0 | 188.0026 | 0 | 0 | 0 | 0 | 188.1035 | 0 | 0 | 0 | 0 | 188.255 | 0 | 0 | 0 | 0 | 188.3559 | 0 | 0 | 0 | 0 | 188.5074 | 0 | 0 | 0 | 0 | 188.6588 | 0 | 0 | 0 | 0 | 188.7598 | 0 | 0 | 0 | 0 | 188.9113 | 0 | 0 | 0 | 0 | 189.0627 | 0 | 0 | 0 | 0 | 189.1132 | 0 | 0 | 0 | 0 | 189.2647 | 0 | 0 | 0 | 0 | 189.4161 | 0 | 0 | 0 | 0 | 189.5171 | 0 | 0 | 0 | 0 | 189.6685 | 0 | 0 | 0 | 0 | 189.7695 | 0 | 0 | 0 | 0 | 189.8705 | 0 | 0 | 0 | 0
2017-09-14 11:00 | 174.3584 | 0.51969 |  | 183.0876 | 0 | 0 | 0 | 0 | 188.2326 | 0 | 0 | 0 | 0 | 192.4421 | 0 | 0 | 0 | 0 | 192.598 | 0 | 0 | 0 | 0 | 192.7019 | 0 | 0 | 0 | 0 | 192.8578 | 0 | 0 | 0 | 0 | 193.0138 | 0 | 0 | 0 | 0 | 193.1697 | 0 | 0 | 0 | 0 | 193.3775 | 0 | 0 | 0 | 0 | 193.5334 | 0 | 0 | 0 | 0 | 193.6374 | 0 | 0 | 0 | 0 | 193.7933 | 0 | 0 | 0 | 0 | 193.8972 | 0 | 0 | 0 | 0 | 194.0531 | 0 | 0 | 0 | 0 | 194.209 | 0 | 0 | 0 | 0 | 194.313 | 0 | 0 | 0 | 0 | 194.4689 | 0 | 0 | 0 | 0 | 194.6248 | 0 | 0 | 0 | 0 | 194.6768 | 0 | 0 | 0 | 0 | 194.8327 | 0 | 0 | 0 | 0 | 194.9886 | 0 | 0 | 0 | 0 | 195.0925 | 0 | 0 | 0 | 0 | 195.2484 | 0 | 0 | 0 | 0 | 195.3524 | 0 | 0 | 0 | 0 | 195.4563 | 0 | 0 | 0 | 0
2017-09-14 12:00 | 174.7698 | 0.52092 |  | 183.5196 | 0 | 0 | 0 | 0 | 188.6767 | 0 | 0 | 0 | 0 | 192.8961 | 0 | 0 | 0 | 0 | 193.0524 | 0 | 0 | 0 | 0 | 193.1566 | 0 | 0 | 0 | 0 | 193.3128 | 0 | 0 | 0 | 0 | 193.4691 | 0 | 0 | 0 | 0 | 193.6254 | 0 | 0 | 0 | 0 | 193.8338 | 0 | 0 | 0 | 0 | 193.99 | 0 | 0 | 0 | 0 | 194.0942 | 0 | 0 | 0 | 0 | 194.2505 | 0 | 0 | 0 | 0 | 194.3547 | 0 | 0 | 0 | 0 | 194.511 | 0 | 0 | 0 | 0 | 194.6672 | 0 | 0 | 0 | 0 | 194.7714 | 0 | 0 | 0 | 0 | 194.9277 | 0 | 0 | 0 | 0 | 195.084 | 0 | 0 | 0 | 0 | 195.1361 | 0 | 0 | 0 | 0 | 195.2923 | 0 | 0 | 0 | 0 | 195.4486 | 0 | 0 | 0 | 0 | 195.5528 | 0 | 0 | 0 | 0 | 195.7091 | 0 | 0 | 0 | 0 | 195.8133 | 0 | 0 | 0 | 0 | 195.9174 | 0 | 0 | 0 | 0
2017-09-14 13:00 | 181.0724 | 0.5397 |  | 190.1377 | 0 | 0 | 0 | 0 | 195.4808 | 0 | 0 | 0 | 0 | 199.8524 | 0 | 0 | 0 | 0 | 200.0143 | 0 | 0 | 0 | 0 | 200.1223 | 0 | 0 | 0 | 0 | 200.2842 | 0 | 0 | 0 | 0 | 200.4461 | 0 | 0 | 0 | 0 | 200.608 | 0 | 0 | 0 | 0 | 200.8239 | 0 | 0 | 0 | 0 | 200.9858 | 0 | 0 | 0 | 0 | 201.0937 | 0 | 0 | 0 | 0 | 201.2557 | 0 | 0 | 0 | 0 | 201.3636 | 0 | 0 | 0 | 0 | 201.5255 | 0 | 0 | 0 | 0 | 201.6874 | 0 | 0 | 0 | 0 | 201.7954 | 0 | 0 | 0 | 0 | 201.9573 | 0 | 0 | 0 | 0 | 202.1192 | 0 | 0 | 0 | 0 | 202.1731 | 0 | 0 | 0 | 0 | 202.3351 | 0 | 0 | 0 | 0 | 202.497 | 0 | 0 | 0 | 0 | 202.6049 | 0 | 0 | 0 | 0 | 202.7668 | 0 | 0 | 0 | 0 | 202.8748 | 0 | 0 | 0 | 0 | 202.9827 | 0 | 0 | 0 | 0
2017-09-14 14:00 | 199.5387 | 0.59474 |  | 209.5285 | 0 | 0 | 0 | 0 | 215.4165 | 0 | 0 | 0 | 0 | 220.2339 | 0 | 0 | 0 | 0 | 220.4123 | 0 | 0 | 0 | 0 | 220.5313 | 0 | 0 | 0 | 0 | 220.7097 | 0 | 0 | 0 | 0 | 220.8881 | 0 | 0 | 0 | 0 | 221.0666 | 0 | 0 | 0 | 0 | 221.3045 | 0 | 0 | 0 | 0 | 221.4829 | 0 | 0 | 0 | 0 | 221.6018 | 0 | 0 | 0 | 0 | 221.7803 | 0 | 0 | 0 | 0 | 221.8992 | 0 | 0 | 0 | 0 | 222.0776 | 0 | 0 | 0 | 0 | 222.2561 | 0 | 0 | 0 | 0 | 222.375 | 0 | 0 | 0 | 0 | 222.5534 | 0 | 0 | 0 | 0 | 222.7318 | 0 | 0 | 0 | 0 | 222.7913 | 0 | 0 | 0 | 0 | 222.9697 | 0 | 0 | 0 | 0 | 223.1482 | 0 | 0 | 0 | 0 | 223.2671 | 0 | 0 | 0 | 0 | 223.4455 | 0 | 0 | 0 | 0 | 223.5645 | 0 | 0 | 0 | 0 | 223.6834 | 0 | 0 | 0 | 0
2017-09-14 15:00 | 199.6822 | 0.59517 |  | 209.6792 | 0 | 0 | 0 | 0 | 215.5714 | 0 | 0 | 0 | 0 | 220.3923 | 0 | 0 | 0 | 0 | 220.5709 | 0 | 0 | 0 | 0 | 220.6899 | 0 | 0 | 0 | 0 | 220.8685 | 0 | 0 | 0 | 0 | 221.047 | 0 | 0 | 0 | 0 | 221.2256 | 0 | 0 | 0 | 0 | 221.4636 | 0 | 0 | 0 | 0 | 221.6422 | 0 | 0 | 0 | 0 | 221.7612 | 0 | 0 | 0 | 0 | 221.9398 | 0 | 0 | 0 | 0 | 222.0588 | 0 | 0 | 0 | 0 | 222.2374 | 0 | 0 | 0 | 0 | 222.4159 | 0 | 0 | 0 | 0 | 222.535 | 0 | 0 | 0 | 0 | 222.7135 | 0 | 0 | 0 | 0 | 222.8921 | 0 | 0 | 0 | 0 | 222.9516 | 0 | 0 | 0 | 0 | 223.1301 | 0 | 0 | 0 | 0 | 223.3087 | 0 | 0 | 0 | 0 | 223.4277 | 0 | 0 | 0 | 0 | 223.6063 | 0 | 0 | 0 | 0 | 223.7253 | 0 | 0 | 0 | 0 | 223.8443 | 0 | 0 | 0 | 0
2017-09-14 16:00 | 206.6193 | 0.61585 |  | 216.9636 | 0 | 0 | 0 | 0 | 223.0605 | 0 | 0 | 0 | 0 | 228.0489 | 0 | 0 | 0 | 0 | 228.2336 | 0 | 0 | 0 | 0 | 228.3568 | 0 | 0 | 0 | 0 | 228.5416 | 0 | 0 | 0 | 0 | 228.7263 | 0 | 0 | 0 | 0 | 228.9111 | 0 | 0 | 0 | 0 | 229.1574 | 0 | 0 | 0 | 0 | 229.3422 | 0 | 0 | 0 | 0 | 229.4653 | 0 | 0 | 0 | 0 | 229.6501 | 0 | 0 | 0 | 0 | 229.7733 | 0 | 0 | 0 | 0 | 229.958 | 0 | 0 | 0 | 0 | 230.1428 | 0 | 0 | 0 | 0 | 230.2659 | 0 | 0 | 0 | 0 | 230.4507 | 0 | 0 | 0 | 0 | 230.6354 | 0 | 0 | 0 | 0 | 230.697 | 0 | 0 | 0 | 0 | 230.8818 | 0 | 0 | 0 | 0 | 231.0665 | 0 | 0 | 0 | 0 | 231.1897 | 0 | 0 | 0 | 0 | 231.3745 | 0 | 0 | 0 | 0 | 231.4976 | 0 | 0 | 0 | 0 | 231.6208 | 0 | 0 | 0 | 0
2017-09-14 17:00 | 222.4943 | 0.66317 |  | 233.6334 | 0 | 0 | 0 | 0 | 240.1988 | 0 | 0 | 0 | 0 | 245.5704 | 0.0021048 | 0 | 0 | 0.0042096 | 245.7694 | 0.0025363 | 0 | 0 | 0.0050727 | 245.902 | 0.002824 | 0 | 0 | 0.005648 | 246.1009 | 0.0032555 | 0 | 0 | 0.0065111 | 246.2999 | 0.0036871 | 0 | 0 | 0.0073741 | 246.4988 | 0.0041186 | 0 | 0 | 0.0082371 | 246.7641 | 0.0046939 | 0 | 0 | 0.0093879 | 246.9631 | 0.0051255 | 0 | 0 | 0.010251 | 247.0957 | 0.0054131 | 0 | 0 | 0.010826 | 247.2946 | 0.0058447 | 0 | 0 | 0.011689 | 247.4273 | 0.0061323 | 0 | 0 | 0.012265 | 247.6262 | 0.0065639 | 0 | 0 | 0.013128 | 247.8252 | 0.0069954 | 0 | 0 | 0.013991 | 247.9578 | 0.0072831 | 0 | 0 | 0.014566 | 248.1568 | 0.0077146 | 0 | 0 | 0.015429 | 248.3557 | 0.0081461 | 0 | 0 | 0.016292 | 248.422 | 0.00829 | 0 | 0 | 0.01658 | 248.621 | 0.0087215 | 0 | 0 | 0.017443 | 248.8199 | 0.009153 | 0 | 0 | 0.018306 | 248.9525 | 0.0094407 | 0 | 0 | 0.018881 | 249.1515 | 0.0098722 | 0 | 0 | 0.019744 | 249.2841 | 0.01016 | 0 | 0 | 0.02032 | 249.4168 | 0.010448 | 0 | 0 | 0.020895
2017-09-14 18:00 | 221.1965 | 0.6593 |  | 232.2707 | 0 | 0 | 0 | 0 | 238.7977 | 0 | 0 | 0 | 0 | 244.138 | 0 | 0 | 0 | 0 | 244.3358 | 0 | 0 | 0 | 0 | 244.4677 | 0 | 0 | 0 | 0 | 244.6655 | 0.00014199 | 0 | 0 | 0.00028397 | 244.8633 | 0.00057099 | 0 | 0 | 0.001142 | 245.061 | 0.001 | 0 | 0 | 0.002 | 245.3248 | 0.001572 | 0 | 0 | 0.003144 | 245.5225 | 0.002001 | 0 | 0 | 0.004002 | 245.6544 | 0.002287 | 0 | 0 | 0.004574 | 245.8522 | 0.002716 | 0 | 0 | 0.005432 | 245.9841 | 0.003002 | 0 | 0 | 0.006004 | 246.1818 | 0.003431 | 0 | 0 | 0.0068621 | 246.3796 | 0.00386 | 0 | 0 | 0.0077201 | 246.5115 | 0.004146 | 0 | 0 | 0.0082921 | 246.7093 | 0.004575 | 0 | 0 | 0.0091501 | 246.9071 | 0.005004 | 0 | 0 | 0.010008 | 246.973 | 0.005147 | 0 | 0 | 0.010294 | 247.1708 | 0.0055761 | 0 | 0 | 0.011152 | 247.3686 | 0.0060051 | 0 | 0 | 0.01201 | 247.5004 | 0.0062911 | 0 | 0 | 0.012582 | 247.6982 | 0.0067201 | 0 | 0 | 0.01344 | 247.8301 | 0.0070061 | 0 | 0 | 0.014012 | 247.962 | 0.0072921 | 0 | 0 | 0.014584
2017-09-14 19:00 | 212.213 | 0.63252 |  | 222.8374 | 0 | 0 | 0 | 0 | 229.0994 | 0 | 0 | 0 | 0 | 234.2228 | 0 | 0 | 0 | 0 | 234.4126 | 0 | 0 | 0 | 0 | 234.5391 | 0 | 0 | 0 | 0 | 234.7288 | 0 | 0 | 0 | 0 | 234.9186 | 0 | 0 | 0 | 0 | 235.1083 | 0 | 0 | 0 | 0 | 235.3613 | 0 | 0 | 0 | 0 | 235.5511 | 0 | 0 | 0 | 0 | 235.6776 | 0 | 0 | 0 | 0 | 235.8674 | 0 | 0 | 0 | 0 | 235.9939 | 0 | 0 | 0 | 0 | 236.1836 | 0 | 0 | 0 | 0 | 236.3734 | 0 | 0 | 0 | 0 | 236.4999 | 0 | 0 | 0 | 0 | 236.6896 | 0 | 0 | 0 | 0 | 236.8794 | 0 | 0 | 0 | 0 | 236.9426 | 0 | 0 | 0 | 0 | 237.1324 | 0 | 0 | 0 | 0 | 237.3222 | 0 | 0 | 0 | 0 | 237.4487 | 0 | 0 | 0 | 0 | 237.6384 | 0 | 0 | 0 | 0 | 237.7649 | 0 | 0 | 0 | 0 | 237.8914 | 0 | 0 | 0 | 0
2017-09-14 20:00 | 226.364 | 0.6747 |  | 237.6969 | 0 | 0 | 0 | 0 | 244.3764 | 0 | 0 | 0 | 0 | 249.8415 | 0.011369 | 0 | 0 | 0.022738 | 250.0439 | 0.011808 | 0 | 0 | 0.023616 | 250.1789 | 0.012101 | 0 | 0 | 0.024201 | 250.3813 | 0.01254 | 0 | 0 | 0.025079 | 250.5837 | 0.012979 | 0 | 0 | 0.025957 | 250.7861 | 0.013418 | 0 | 0 | 0.026835 | 251.056 | 0.014003 | 0 | 0 | 0.028006 | 251.2584 | 0.014442 | 0 | 0 | 0.028884 | 251.3933 | 0.014735 | 0 | 0 | 0.029469 | 251.5957 | 0.015174 | 0 | 0 | 0.030347 | 251.7307 | 0.015466 | 0 | 0 | 0.030933 | 251.9331 | 0.015905 | 0 | 0 | 0.031811 | 252.1355 | 0.016344 | 0 | 0 | 0.032689 | 252.2704 | 0.016637 | 0 | 0 | 0.033274 | 252.4728 | 0.017076 | 0 | 0 | 0.034152 | 252.6752 | 0.017515 | 0 | 0 | 0.03503 | 252.7427 | 0.017662 | 0 | 0 | 0.035323 | 252.9451 | 0.018101 | 0 | 0 | 0.036201 | 253.1475 | 0.01854 | 0 | 0 | 0.037079 | 253.2825 | 0.018832 | 0 | 0 | 0.037665 | 253.4849 | 0.019271 | 0 | 0 | 0.038543 | 253.6198 | 0.019564 | 0 | 0 | 0.039128 | 253.7548 | 0.019857 | 0 | 0 | 0.039713
2017-09-14 21:00 | 235.3658 | 0.70153 |  | 247.1493 | 0.0055294 | 0 | 0 | 0.011059 | 254.0944 | 0.020593 | 0 | 0 | 0.041187 | 259.7768 | 0.032919 | 0 | 0 | 0.065837 | 259.9873 | 0.033375 | 0 | 0 | 0.06675 | 260.1276 | 0.033679 | 0 | 0 | 0.067359 | 260.3381 | 0.034136 | 0 | 0 | 0.068272 | 260.5485 | 0.034592 | 0 | 0 | 0.069185 | 260.759 | 0.035049 | 0 | 0 | 0.070098 | 261.0396 | 0.035657 | 0 | 0 | 0.071315 | 261.25 | 0.036114 | 0 | 0 | 0.072228 | 261.3903 | 0.036418 | 0 | 0 | 0.072837 | 261.6008 | 0.036875 | 0 | 0 | 0.07375 | 261.7411 | 0.037179 | 0 | 0 | 0.074358 | 261.9516 | 0.037636 | 0 | 0 | 0.075271 | 262.162 | 0.038092 | 0 | 0 | 0.076184 | 262.3023 | 0.038396 | 0 | 0 | 0.076793 | 262.5128 | 0.038853 | 0 | 0 | 0.077706 | 262.7233 | 0.039309 | 0 | 0 | 0.078619 | 262.7934 | 0.039462 | 0 | 0 | 0.078923 | 263.0039 | 0.039918 | 0 | 0 | 0.079836 | 263.2143 | 0.040374 | 0 | 0 | 0.080749 | 263.3546 | 0.040679 | 0 | 0 | 0.081358 | 263.5651 | 0.041135 | 0 | 0 | 0.082271 | 263.7054 | 0.04144 | 0 | 0 | 0.082879 | 263.8457 | 0.041744 | 0 | 0 | 0.083488
2017-09-14 22:00 | 232.0728 | 0.69172 |  | 243.6915 | 0 | 0 | 0 | 0 | 250.5395 | 0.012883 | 0 | 0 | 0.025765 | 256.1424 | 0.025035 | 0 | 0 | 0.050071 | 256.3499 | 0.025486 | 0 | 0 | 0.050971 | 256.4882 | 0.025786 | 0 | 0 | 0.051571 | 256.6958 | 0.026236 | 0 | 0 | 0.052471 | 256.9033 | 0.026686 | 0 | 0 | 0.053372 | 257.1108 | 0.027136 | 0 | 0 | 0.054272 | 257.3875 | 0.027736 | 0 | 0 | 0.055472 | 257.595 | 0.028186 | 0 | 0 | 0.056372 | 257.7333 | 0.028486 | 0 | 0 | 0.056972 | 257.9408 | 0.028936 | 0 | 0 | 0.057873 | 258.0792 | 0.029236 | 0 | 0 | 0.058473 | 258.2867 | 0.029686 | 0 | 0 | 0.059373 | 258.4942 | 0.030137 | 0 | 0 | 0.060273 | 258.6326 | 0.030437 | 0 | 0 | 0.060873 | 258.8401 | 0.030887 | 0 | 0 | 0.061773 | 259.0476 | 0.031337 | 0 | 0 | 0.062674 | 259.1168 | 0.031487 | 0 | 0 | 0.062974 | 259.3243 | 0.031937 | 0 | 0 | 0.063874 | 259.5318 | 0.032387 | 0 | 0 | 0.064774 | 259.6701 | 0.032687 | 0 | 0 | 0.065374 | 259.8777 | 0.033137 | 0 | 0 | 0.066274 | 260.016 | 0.033437 | 0 | 0 | 0.066875 | 260.1543 | 0.033737 | 0 | 0 | 0.067475
2017-09-14 23:00 | 234.2285 | 0.69814 |  | 245.9551 | 0.0029392 | 0 | 0 | 0.0058784 | 252.8667 | 0.01793 | 0 | 0 | 0.035861 | 258.5216 | 0.030196 | 0 | 0 | 0.060392 | 258.7311 | 0.03065 | 0 | 0 | 0.061301 | 258.8707 | 0.030953 | 0 | 0 | 0.061906 | 259.0801 | 0.031407 | 0 | 0 | 0.062815 | 259.2896 | 0.031862 | 0 | 0 | 0.063723 | 259.499 | 0.032316 | 0 | 0 | 0.064632 | 259.7783 | 0.032922 | 0 | 0 | 0.065843 | 259.9877 | 0.033376 | 0 | 0 | 0.066752 | 260.1274 | 0.033679 | 0 | 0 | 0.067358 | 260.3368 | 0.034133 | 0 | 0 | 0.068266 | 260.4764 | 0.034436 | 0 | 0 | 0.068872 | 260.6859 | 0.03489 | 0 | 0 | 0.06978 | 260.8953 | 0.035345 | 0 | 0 | 0.070689 | 261.0349 | 0.035647 | 0 | 0 | 0.071295 | 261.2444 | 0.036102 | 0 | 0 | 0.072203 | 261.4538 | 0.036556 | 0 | 0 | 0.073112 | 261.5236 | 0.036707 | 0 | 0 | 0.073415 | 261.7331 | 0.037162 | 0 | 0 | 0.074323 | 261.9425 | 0.037616 | 0 | 0 | 0.075232 | 262.0821 | 0.037919 | 0 | 0 | 0.075838 | 262.2916 | 0.038373 | 0 | 0 | 0.076746 | 262.4312 | 0.038676 | 0 | 0 | 0.077352 | 262.5708 | 0.038979 | 0 | 0 | 0.077958
2017-09-15 | 237.0535 | 0.70656 |  | 248.9215 | 0.0093733 | 0 | 0 | 0.018747 | 255.9165 | 0.024545 | 0 | 0 | 0.049091 | 261.6396 | 0.036959 | 0 | 0 | 0.073918 | 261.8516 | 0.037419 | 0 | 0 | 0.074837 | 261.9929 | 0.037725 | 0 | 0 | 0.07545 | 262.2048 | 0.038185 | 0 | 0 | 0.07637 | 262.4168 | 0.038645 | 0 | 0 | 0.077289 | 262.6288 | 0.039104 | 0 | 0 | 0.078209 | 262.9114 | 0.039717 | 0 | 0 | 0.079435 | 263.1234 | 0.040177 | 0 | 0 | 0.080354 | 263.2647 | 0.040484 | 0 | 0 | 0.080967 | 263.4767 | 0.040943 | 0 | 0 | 0.081887 | 263.618 | 0.04125 | 0 | 0 | 0.0825 | 263.8299 | 0.04171 | 0 | 0 | 0.083419 | 264.0419 | 0.042169 | 0 | 0 | 0.084339 | 264.1832 | 0.042476 | 0 | 0 | 0.084952 | 264.3952 | 0.042936 | 0 | 0 | 0.085872 | 264.6072 | 0.043396 | 0 | 0 | 0.086791 | 264.6778 | 0.043549 | 0 | 0 | 0.087098 | 264.8898 | 0.044009 | 0 | 0 | 0.088017 | 265.1017 | 0.044468 | 0 | 0 | 0.088937 | 265.2431 | 0.044775 | 0 | 0 | 0.08955 | 265.455 | 0.045235 | 0 | 0 | 0.090469 | 265.5963 | 0.045541 | 0 | 0 | 0.091082 | 265.7377 | 0.045848 | 0 | 0 | 0.091695
2017-09-15 01:00 | 221.7417 | 0.66092 |  | 232.8431 | 0 | 0 | 0 | 0 | 239.3862 | 0 | 0 | 0 | 0 | 244.7397 | 0.00030305 | 0 | 0 | 0.0006061 | 244.938 | 0.00073311 | 0 | 0 | 0.0014662 | 245.0702 | 0.0010198 | 0 | 0 | 0.0020396 | 245.2685 | 0.0014499 | 0 | 0 | 0.0028998 | 245.4667 | 0.0018799 | 0 | 0 | 0.0037599 | 245.665 | 0.00231 | 0 | 0 | 0.00462 | 245.9294 | 0.0028834 | 0 | 0 | 0.0057669 | 246.1277 | 0.0033135 | 0 | 0 | 0.006627 | 246.2598 | 0.0036002 | 0 | 0 | 0.0072004 | 246.4581 | 0.0040303 | 0 | 0 | 0.0080605 | 246.5903 | 0.004317 | 0 | 0 | 0.0086339 | 246.7886 | 0.004747 | 0 | 0 | 0.0094941 | 246.9869 | 0.0051771 | 0 | 0 | 0.010354 | 247.119 | 0.0054638 | 0 | 0 | 0.010928 | 247.3173 | 0.0058939 | 0 | 0 | 0.011788 | 247.5156 | 0.0063239 | 0 | 0 | 0.012648 | 247.5817 | 0.0064673 | 0 | 0 | 0.012935 | 247.78 | 0.0068973 | 0 | 0 | 0.013795 | 247.9782 | 0.0073274 | 0 | 0 | 0.014655 | 248.1104 | 0.0076141 | 0 | 0 | 0.015228 | 248.3087 | 0.0080442 | 0 | 0 | 0.016088 | 248.4409 | 0.0083309 | 0 | 0 | 0.016662 | 248.5731 | 0.0086176 | 0 | 0 | 0.017235
2017-09-15 02:00 | 242.9164 | 0.72404 |  | 255.0779 | 0.022727 | 0 | 0 | 0.045453 | 262.2459 | 0.038274 | 0 | 0 | 0.076548 | 268.1106 | 0.050994 | 0 | 0 | 0.10199 | 268.3278 | 0.051466 | 0 | 0 | 0.10293 | 268.4726 | 0.05178 | 0 | 0 | 0.10356 | 268.6898 | 0.052251 | 0 | 0 | 0.1045 | 268.907 | 0.052722 | 0 | 0 | 0.10544 | 269.1242 | 0.053193 | 0 | 0 | 0.10639 | 269.4138 | 0.053821 | 0 | 0 | 0.10764 | 269.631 | 0.054292 | 0 | 0 | 0.10858 | 269.7758 | 0.054606 | 0 | 0 | 0.10921 | 269.993 | 0.055078 | 0 | 0 | 0.11016 | 270.1379 | 0.055392 | 0 | 0 | 0.11078 | 270.3551 | 0.055863 | 0 | 0 | 0.11173 | 270.5723 | 0.056334 | 0 | 0 | 0.11267 | 270.7171 | 0.056648 | 0 | 0 | 0.1133 | 270.9343 | 0.057119 | 0 | 0 | 0.11424 | 271.1515 | 0.05759 | 0 | 0 | 0.11518 | 271.2239 | 0.057747 | 0 | 0 | 0.11549 | 271.4411 | 0.058218 | 0 | 0 | 0.11644 | 271.6583 | 0.05869 | 0 | 0 | 0.11738 | 271.8031 | 0.059004 | 0 | 0 | 0.11801 | 272.0203 | 0.059475 | 0 | 0 | 0.11895 | 272.1652 | 0.059789 | 0 | 0 | 0.11958 | 272.31 | 0.060103 | 0 | 0 | 0.12021
2017-09-15 03:00 | 231.851 | 0.69105 |  | 243.4586 | 0 | 0 | 0 | 0 | 250.3 | 0.012363 | 0 | 0 | 0.024727 | 255.8975 | 0.024504 | 0 | 0 | 0.049009 | 256.1049 | 0.024954 | 0 | 0 | 0.049908 | 256.2431 | 0.025254 | 0 | 0 | 0.050508 | 256.4504 | 0.025703 | 0 | 0 | 0.051407 | 256.6577 | 0.026153 | 0 | 0 | 0.052306 | 256.865 | 0.026603 | 0 | 0 | 0.053206 | 257.1414 | 0.027202 | 0 | 0 | 0.054405 | 257.3488 | 0.027652 | 0 | 0 | 0.055304 | 257.487 | 0.027952 | 0 | 0 | 0.055904 | 257.6943 | 0.028402 | 0 | 0 | 0.056803 | 257.8325 | 0.028701 | 0 | 0 | 0.057403 | 258.0398 | 0.029151 | 0 | 0 | 0.058302 | 258.2471 | 0.029601 | 0 | 0 | 0.059201 | 258.3853 | 0.0299 | 0 | 0 | 0.059801 | 258.5927 | 0.03035 | 0 | 0 | 0.0607 | 258.8 | 0.0308 | 0 | 0 | 0.061599 | 258.8691 | 0.03095 | 0 | 0 | 0.061899 | 259.0764 | 0.031399 | 0 | 0 | 0.062799 | 259.2837 | 0.031849 | 0 | 0 | 0.063698 | 259.4219 | 0.032149 | 0 | 0 | 0.064297 | 259.6292 | 0.032598 | 0 | 0 | 0.065197 | 259.7674 | 0.032898 | 0 | 0 | 0.065796 | 259.9057 | 0.033198 | 0 | 0 | 0.066396
2017-09-15 04:00 | 234.0091 | 0.69749 |  | 245.7247 | 0.0024394 | 0 | 0 | 0.0048788 | 252.6298 | 0.017417 | 0 | 0 | 0.034833 | 258.2794 | 0.029671 | 0 | 0 | 0.059341 | 258.4887 | 0.030125 | 0 | 0 | 0.060249 | 258.6282 | 0.030427 | 0 | 0 | 0.060854 | 258.8374 | 0.030881 | 0 | 0 | 0.061762 | 259.0467 | 0.031335 | 0 | 0 | 0.06267 | 259.2559 | 0.031789 | 0 | 0 | 0.063577 | 259.5349 | 0.032394 | 0 | 0 | 0.064788 | 259.7441 | 0.032848 | 0 | 0 | 0.065695 | 259.8836 | 0.03315 | 0 | 0 | 0.0663 | 260.0929 | 0.033604 | 0 | 0 | 0.067208 | 260.2324 | 0.033907 | 0 | 0 | 0.067813 | 260.4416 | 0.03436 | 0 | 0 | 0.068721 | 260.6509 | 0.034814 | 0 | 0 | 0.069629 | 260.7904 | 0.035117 | 0 | 0 | 0.070234 | 260.9996 | 0.035571 | 0 | 0 | 0.071142 | 261.2089 | 0.036025 | 0 | 0 | 0.072049 | 261.2786 | 0.036176 | 0 | 0 | 0.072352 | 261.4879 | 0.03663 | 0 | 0 | 0.07326 | 261.6971 | 0.037084 | 0 | 0 | 0.074167 | 261.8366 | 0.037386 | 0 | 0 | 0.074772 | 262.0459 | 0.03784 | 0 | 0 | 0.07568 | 262.1853 | 0.038143 | 0 | 0 | 0.076285 | 262.3248 | 0.038445 | 0 | 0 | 0.07689
2017-09-15 05:00 | 233.6486 | 0.69641 |  | 245.3461 | 0.0016183 | 0 | 0 | 0.0032366 | 252.2406 | 0.016572 | 0 | 0 | 0.033145 | 257.8815 | 0.028808 | 0 | 0 | 0.057615 | 258.0905 | 0.029261 | 0 | 0 | 0.058522 | 258.2297 | 0.029563 | 0 | 0 | 0.059126 | 258.4387 | 0.030016 | 0 | 0 | 0.060032 | 258.6476 | 0.030469 | 0 | 0 | 0.060938 | 258.8565 | 0.030922 | 0 | 0 | 0.061845 | 259.1351 | 0.031527 | 0 | 0 | 0.063053 | 259.344 | 0.03198 | 0 | 0 | 0.063959 | 259.4833 | 0.032282 | 0 | 0 | 0.064564 | 259.6922 | 0.032735 | 0 | 0 | 0.06547 | 259.8315 | 0.033037 | 0 | 0 | 0.066074 | 260.0404 | 0.03349 | 0 | 0 | 0.066981 | 260.2493 | 0.033943 | 0 | 0 | 0.067887 | 260.3886 | 0.034246 | 0 | 0 | 0.068491 | 260.5975 | 0.034699 | 0 | 0 | 0.069397 | 260.8065 | 0.035152 | 0 | 0 | 0.070304 | 260.8761 | 0.035303 | 0 | 0 | 0.070606 | 261.085 | 0.035756 | 0 | 0 | 0.071512 | 261.294 | 0.036209 | 0 | 0 | 0.072418 | 261.4332 | 0.036511 | 0 | 0 | 0.073023 | 261.6422 | 0.036964 | 0 | 0 | 0.073929 | 261.7814 | 0.037267 | 0 | 0 | 0.074533 | 261.9207 | 0.037569 | 0 | 0 | 0.075137
2017-09-15 06:00 | 236.2753 | 0.70424 |  | 248.1043 | 0.0076009 | 0 | 0 | 0.015202 | 255.0763 | 0.022723 | 0 | 0 | 0.045446 | 260.7807 | 0.035096 | 0 | 0 | 0.070192 | 260.992 | 0.035554 | 0 | 0 | 0.071108 | 261.1328 | 0.03586 | 0 | 0 | 0.071719 | 261.3441 | 0.036318 | 0 | 0 | 0.072636 | 261.5554 | 0.036776 | 0 | 0 | 0.073552 | 261.7666 | 0.037234 | 0 | 0 | 0.074469 | 262.0483 | 0.037845 | 0 | 0 | 0.075691 | 262.2596 | 0.038304 | 0 | 0 | 0.076607 | 262.4005 | 0.038609 | 0 | 0 | 0.077218 | 262.6117 | 0.039067 | 0 | 0 | 0.078135 | 262.7526 | 0.039373 | 0 | 0 | 0.078746 | 262.9638 | 0.039831 | 0 | 0 | 0.079662 | 263.1751 | 0.040289 | 0 | 0 | 0.080579 | 263.316 | 0.040595 | 0 | 0 | 0.08119 | 263.5272 | 0.041053 | 0 | 0 | 0.082106 | 263.7385 | 0.041511 | 0 | 0 | 0.083023 | 263.8089 | 0.041664 | 0 | 0 | 0.083328 | 264.0202 | 0.042122 | 0 | 0 | 0.084245 | 264.2315 | 0.042581 | 0 | 0 | 0.085161 | 264.3723 | 0.042886 | 0 | 0 | 0.085772 | 264.5836 | 0.043344 | 0 | 0 | 0.086689 | 264.7244 | 0.04365 | 0 | 0 | 0.0873 | 264.8653 | 0.043955 | 0 | 0 | 0.087911
2017-09-15 07:00 | 210.2638 | 0.62671 |  | 220.7906 | 0 | 0 | 0 | 0 | 226.995 | 0 | 0 | 0 | 0 | 232.0714 | 0 | 0 | 0 | 0 | 232.2594 | 0 | 0 | 0 | 0 | 232.3847 | 0 | 0 | 0 | 0 | 232.5728 | 0 | 0 | 0 | 0 | 232.7608 | 0 | 0 | 0 | 0 | 232.9488 | 0 | 0 | 0 | 0 | 233.1995 | 0 | 0 | 0 | 0 | 233.3875 | 0 | 0 | 0 | 0 | 233.5128 | 0 | 0 | 0 | 0 | 233.7008 | 0 | 0 | 0 | 0 | 233.8262 | 0 | 0 | 0 | 0 | 234.0142 | 0 | 0 | 0 | 0 | 234.2022 | 0 | 0 | 0 | 0 | 234.3275 | 0 | 0 | 0 | 0 | 234.5156 | 0 | 0 | 0 | 0 | 234.7036 | 0 | 0 | 0 | 0 | 234.7662 | 0 | 0 | 0 | 0 | 234.9543 | 0 | 0 | 0 | 0 | 235.1423 | 0 | 0 | 0 | 0 | 235.2676 | 0 | 0 | 0 | 0 | 235.4556 | 0 | 0 | 0 | 0 | 235.581 | 0 | 0 | 0 | 0 | 235.7063 | 0 | 0 | 0 | 0
2017-09-15 08:00 | 193.1599 | 0.57573 |  | 202.8304 | 0 | 0 | 0 | 0 | 208.5301 | 0 | 0 | 0 | 0 | 213.1935 | 0 | 0 | 0 | 0 | 213.3663 | 0 | 0 | 0 | 0 | 213.4814 | 0 | 0 | 0 | 0 | 213.6541 | 0 | 0 | 0 | 0 | 213.8269 | 0 | 0 | 0 | 0 | 213.9996 | 0 | 0 | 0 | 0 | 214.2299 | 0 | 0 | 0 | 0 | 214.4026 | 0 | 0 | 0 | 0 | 214.5177 | 0 | 0 | 0 | 0 | 214.6905 | 0 | 0 | 0 | 0 | 214.8056 | 0 | 0 | 0 | 0 | 214.9783 | 0 | 0 | 0 | 0 | 215.151 | 0 | 0 | 0 | 0 | 215.2662 | 0 | 0 | 0 | 0 | 215.4389 | 0 | 0 | 0 | 0 | 215.6116 | 0 | 0 | 0 | 0 | 215.6692 | 0 | 0 | 0 | 0 | 215.8419 | 0 | 0 | 0 | 0 | 216.0146 | 0 | 0 | 0 | 0 | 216.1298 | 0 | 0 | 0 | 0 | 216.3025 | 0 | 0 | 0 | 0 | 216.4176 | 0 | 0 | 0 | 0 | 216.5328 | 0 | 0 | 0 | 0
2017-09-15 09:00 | 219.0359 | 0.65286 |  | 230.0019 | 0 | 0 | 0 | 0 | 236.4651 | 0 | 0 | 0 | 0 | 241.7533 | 0 | 0 | 0 | 0 | 241.9492 | 0 | 0 | 0 | 0 | 242.0797 | 0 | 0 | 0 | 0 | 242.2756 | 0 | 0 | 0 | 0 | 242.4714 | 0 | 0 | 0 | 0 | 242.6673 | 0 | 0 | 0 | 0 | 242.9284 | 0 | 0 | 0 | 0 | 243.1243 | 0 | 0 | 0 | 0 | 243.2549 | 0 | 0 | 0 | 0 | 243.4507 | 0 | 0 | 0 | 0 | 243.5813 | 0 | 0 | 0 | 0 | 243.7772 | 0 | 0 | 0 | 0 | 243.973 | 0 | 0 | 0 | 0 | 244.1036 | 0 | 0 | 0 | 0 | 244.2994 | 0 | 0 | 0 | 0 | 244.4953 | 0 | 0 | 0 | 0 | 244.5606 | 0 | 0 | 0 | 0 | 244.7564 | 0.00033932 | 0 | 0 | 0.00067864 | 244.9523 | 0.00076414 | 0 | 0 | 0.0015283 | 245.0829 | 0.0010473 | 0 | 0 | 0.0020947 | 245.2787 | 0.0014722 | 0 | 0 | 0.0029443 | 245.4093 | 0.0017554 | 0 | 0 | 0.0035107 | 245.5399 | 0.0020386 | 0 | 0 | 0.0040772
2017-09-15 10:00 | 213.0933 | 0.63515 |  | 223.7618 | 0 | 0 | 0 | 0 | 230.0497 | 0 | 0 | 0 | 0 | 235.1944 | 0 | 0 | 0 | 0 | 235.385 | 0 | 0 | 0 | 0 | 235.512 | 0 | 0 | 0 | 0 | 235.7025 | 0 | 0 | 0 | 0 | 235.8931 | 0 | 0 | 0 | 0 | 236.0836 | 0 | 0 | 0 | 0 | 236.3377 | 0 | 0 | 0 | 0 | 236.5282 | 0 | 0 | 0 | 0 | 236.6553 | 0 | 0 | 0 | 0 | 236.8458 | 0 | 0 | 0 | 0 | 236.9728 | 0 | 0 | 0 | 0 | 237.1634 | 0 | 0 | 0 | 0 | 237.3539 | 0 | 0 | 0 | 0 | 237.4809 | 0 | 0 | 0 | 0 | 237.6715 | 0 | 0 | 0 | 0 | 237.862 | 0 | 0 | 0 | 0 | 237.9255 | 0 | 0 | 0 | 0 | 238.1161 | 0 | 0 | 0 | 0 | 238.3066 | 0 | 0 | 0 | 0 | 238.4337 | 0 | 0 | 0 | 0 | 238.6242 | 0 | 0 | 0 | 0 | 238.7512 | 0 | 0 | 0 | 0 | 238.8783 | 0 | 0 | 0 | 0
2017-09-15 11:00 | 210.528 | 0.6275 |  | 221.068 | 0 | 0 | 0 | 0 | 227.2802 | 0 | 0 | 0 | 0 | 232.363 | 0 | 0 | 0 | 0 | 232.5512 | 0 | 0 | 0 | 0 | 232.6767 | 0 | 0 | 0 | 0 | 232.865 | 0 | 0 | 0 | 0 | 233.0532 | 0 | 0 | 0 | 0 | 233.2415 | 0 | 0 | 0 | 0 | 233.4925 | 0 | 0 | 0 | 0 | 233.6807 | 0 | 0 | 0 | 0 | 233.8062 | 0 | 0 | 0 | 0 | 233.9945 | 0 | 0 | 0 | 0 | 234.12 | 0 | 0 | 0 | 0 | 234.3082 | 0 | 0 | 0 | 0 | 234.4965 | 0 | 0 | 0 | 0 | 234.622 | 0 | 0 | 0 | 0 | 234.8102 | 0 | 0 | 0 | 0 | 234.9985 | 0 | 0 | 0 | 0 | 235.0612 | 0 | 0 | 0 | 0 | 235.2495 | 0 | 0 | 0 | 0 | 235.4377 | 0 | 0 | 0 | 0 | 235.5632 | 0 | 0 | 0 | 0 | 235.7515 | 0 | 0 | 0 | 0 | 235.877 | 0 | 0 | 0 | 0 | 236.0025 | 0 | 0 | 0 | 0
2017-09-15 12:00 | 214.3454 | 0.63888 |  | 225.0765 | 0 | 0 | 0 | 0 | 231.4014 | 0 | 0 | 0 | 0 | 236.5763 | 0 | 0 | 0 | 0 | 236.768 | 0 | 0 | 0 | 0 | 236.8958 | 0 | 0 | 0 | 0 | 237.0874 | 0 | 0 | 0 | 0 | 237.2791 | 0 | 0 | 0 | 0 | 237.4708 | 0 | 0 | 0 | 0 | 237.7263 | 0 | 0 | 0 | 0 | 237.918 | 0 | 0 | 0 | 0 | 238.0458 | 0 | 0 | 0 | 0 | 238.2374 | 0 | 0 | 0 | 0 | 238.3652 | 0 | 0 | 0 | 0 | 238.5569 | 0 | 0 | 0 | 0 | 238.7485 | 0 | 0 | 0 | 0 | 238.8763 | 0 | 0 | 0 | 0 | 239.068 | 0 | 0 | 0 | 0 | 239.2596 | 0 | 0 | 0 | 0 | 239.3235 | 0 | 0 | 0 | 0 | 239.5152 | 0 | 0 | 0 | 0 | 239.7068 | 0 | 0 | 0 | 0 | 239.8346 | 0 | 0 | 0 | 0 | 240.0263 | 0 | 0 | 0 | 0 | 240.154 | 0 | 0 | 0 | 0 | 240.2818 | 0 | 0 | 0 | 0
2017-09-15 13:00 | 216.5743 | 0.64552 |  | 227.4171 | 0 | 0 | 0 | 0 | 233.8077 | 0 | 0 | 0 | 0 | 239.0364 | 0 | 0 | 0 | 0 | 239.2301 | 0 | 0 | 0 | 0 | 239.3592 | 0 | 0 | 0 | 0 | 239.5528 | 0 | 0 | 0 | 0 | 239.7465 | 0 | 0 | 0 | 0 | 239.9402 | 0 | 0 | 0 | 0 | 240.1984 | 0 | 0 | 0 | 0 | 240.392 | 0 | 0 | 0 | 0 | 240.5211 | 0 | 0 | 0 | 0 | 240.7148 | 0 | 0 | 0 | 0 | 240.8439 | 0 | 0 | 0 | 0 | 241.0375 | 0 | 0 | 0 | 0 | 241.2312 | 0 | 0 | 0 | 0 | 241.3603 | 0 | 0 | 0 | 0 | 241.554 | 0 | 0 | 0 | 0 | 241.7476 | 0 | 0 | 0 | 0 | 241.8122 | 0 | 0 | 0 | 0 | 242.0058 | 0 | 0 | 0 | 0 | 242.1995 | 0 | 0 | 0 | 0 | 242.3286 | 0 | 0 | 0 | 0 | 242.5222 | 0 | 0 | 0 | 0 | 242.6513 | 0 | 0 | 0 | 0 | 242.7805 | 0 | 0 | 0 | 0
2017-09-15 14:00 | 212.3584 | 0.63295 |  | 222.99 | 0 | 0 | 0 | 0 | 229.2563 | 0 | 0 | 0 | 0 | 234.3832 | 0 | 0 | 0 | 0 | 234.5731 | 0 | 0 | 0 | 0 | 234.6997 | 0 | 0 | 0 | 0 | 234.8896 | 0 | 0 | 0 | 0 | 235.0795 | 0 | 0 | 0 | 0 | 235.2694 | 0 | 0 | 0 | 0 | 235.5225 | 0 | 0 | 0 | 0 | 235.7124 | 0 | 0 | 0 | 0 | 235.839 | 0 | 0 | 0 | 0 | 236.0289 | 0 | 0 | 0 | 0 | 236.1555 | 0 | 0 | 0 | 0 | 236.3454 | 0 | 0 | 0 | 0 | 236.5353 | 0 | 0 | 0 | 0 | 236.6619 | 0 | 0 | 0 | 0 | 236.8517 | 0 | 0 | 0 | 0 | 237.0416 | 0 | 0 | 0 | 0 | 237.1049 | 0 | 0 | 0 | 0 | 237.2948 | 0 | 0 | 0 | 0 | 237.4847 | 0 | 0 | 0 | 0 | 237.6113 | 0 | 0 | 0 | 0 | 237.8012 | 0 | 0 | 0 | 0 | 237.9278 | 0 | 0 | 0 | 0 | 238.0544 | 0 | 0 | 0 | 0
2017-09-15 15:00 | 214.0939 | 0.63813 |  | 224.8124 | 0 | 0 | 0 | 0 | 231.1299 | 0 | 0 | 0 | 0 | 236.2987 | 0 | 0 | 0 | 0 | 236.4902 | 0 | 0 | 0 | 0 | 236.6178 | 0 | 0 | 0 | 0 | 236.8092 | 0 | 0 | 0 | 0 | 237.0007 | 0 | 0 | 0 | 0 | 237.1921 | 0 | 0 | 0 | 0 | 237.4474 | 0 | 0 | 0 | 0 | 237.6388 | 0 | 0 | 0 | 0 | 237.7664 | 0 | 0 | 0 | 0 | 237.9579 | 0 | 0 | 0 | 0 | 238.0855 | 0 | 0 | 0 | 0 | 238.2769 | 0 | 0 | 0 | 0 | 238.4684 | 0 | 0 | 0 | 0 | 238.596 | 0 | 0 | 0 | 0 | 238.7874 | 0 | 0 | 0 | 0 | 238.9789 | 0 | 0 | 0 | 0 | 239.0427 | 0 | 0 | 0 | 0 | 239.2341 | 0 | 0 | 0 | 0 | 239.4256 | 0 | 0 | 0 | 0 | 239.5532 | 0 | 0 | 0 | 0 | 239.7446 | 0 | 0 | 0 | 0 | 239.8723 | 0 | 0 | 0 | 0 | 239.9999 | 0 | 0 | 0 | 0
2017-09-15 16:00 | 218.6449 | 0.65169 |  | 229.5913 | 0 | 0 | 0 | 0 | 236.043 | 0 | 0 | 0 | 0 | 241.3217 | 0 | 0 | 0 | 0 | 241.5173 | 0 | 0 | 0 | 0 | 241.6476 | 0 | 0 | 0 | 0 | 241.8431 | 0 | 0 | 0 | 0 | 242.0386 | 0 | 0 | 0 | 0 | 242.2341 | 0 | 0 | 0 | 0 | 242.4948 | 0 | 0 | 0 | 0 | 242.6903 | 0 | 0 | 0 | 0 | 242.8206 | 0 | 0 | 0 | 0 | 243.0161 | 0 | 0 | 0 | 0 | 243.1465 | 0 | 0 | 0 | 0 | 243.342 | 0 | 0 | 0 | 0 | 243.5375 | 0 | 0 | 0 | 0 | 243.6678 | 0 | 0 | 0 | 0 | 243.8633 | 0 | 0 | 0 | 0 | 244.0589 | 0 | 0 | 0 | 0 | 244.124 | 0 | 0 | 0 | 0 | 244.3195 | 0 | 0 | 0 | 0 | 244.515 | 0 | 0 | 0 | 0 | 244.6454 | 9.8429e-05 | 0 | 0 | 0.00019686 | 244.8409 | 0.00052249 | 0 | 0 | 0.001045 | 244.9712 | 0.00080519 | 0 | 0 | 0.0016104 | 245.1016 | 0.0010879 | 0 | 0 | 0.0021758
2017-09-15 17:00 | 225.623 | 0.67249 |  | 236.9188 | 0 | 0 | 0 | 0 | 243.5764 | 0 | 0 | 0 | 0 | 249.0236 | 0.0095949 | 0 | 0 | 0.01919 | 249.2254 | 0.010032 | 0 | 0 | 0.020065 | 249.3599 | 0.010324 | 0 | 0 | 0.020648 | 249.5616 | 0.010762 | 0 | 0 | 0.021524 | 249.7634 | 0.011199 | 0 | 0 | 0.022399 | 249.9651 | 0.011637 | 0 | 0 | 0.023274 | 250.2341 | 0.01222 | 0 | 0 | 0.024441 | 250.4359 | 0.012658 | 0 | 0 | 0.025316 | 250.5704 | 0.01295 | 0 | 0 | 0.025899 | 250.7721 | 0.013387 | 0 | 0 | 0.026775 | 250.9066 | 0.013679 | 0 | 0 | 0.027358 | 251.1084 | 0.014117 | 0 | 0 | 0.028233 | 251.3101 | 0.014554 | 0 | 0 | 0.029108 | 251.4446 | 0.014846 | 0 | 0 | 0.029692 | 251.6463 | 0.015284 | 0 | 0 | 0.030567 | 251.8481 | 0.015721 | 0 | 0 | 0.031442 | 251.9153 | 0.015867 | 0 | 0 | 0.031734 | 252.1171 | 0.016305 | 0 | 0 | 0.032609 | 252.3188 | 0.016742 | 0 | 0 | 0.033484 | 252.4533 | 0.017034 | 0 | 0 | 0.034068 | 252.6551 | 0.017471 | 0 | 0 | 0.034943 | 252.7896 | 0.017763 | 0 | 0 | 0.035526 | 252.9241 | 0.018055 | 0 | 0 | 0.03611
2017-09-15 18:00 | 233.3164 | 0.69542 |  | 244.9973 | 0.00086172 | 0 | 0 | 0.0017234 | 251.882 | 0.015795 | 0 | 0 | 0.031589 | 257.5149 | 0.028012 | 0 | 0 | 0.056025 | 257.7235 | 0.028465 | 0 | 0 | 0.05693 | 257.8626 | 0.028767 | 0 | 0 | 0.057533 | 258.0712 | 0.029219 | 0 | 0 | 0.058438 | 258.2799 | 0.029672 | 0 | 0 | 0.059343 | 258.4885 | 0.030124 | 0 | 0 | 0.060248 | 258.7667 | 0.030727 | 0 | 0 | 0.061455 | 258.9753 | 0.03118 | 0 | 0 | 0.06236 | 259.1144 | 0.031482 | 0 | 0 | 0.062963 | 259.323 | 0.031934 | 0 | 0 | 0.063868 | 259.4621 | 0.032236 | 0 | 0 | 0.064472 | 259.6707 | 0.032688 | 0 | 0 | 0.065377 | 259.8793 | 0.033141 | 0 | 0 | 0.066282 | 260.0184 | 0.033443 | 0 | 0 | 0.066885 | 260.227 | 0.033895 | 0 | 0 | 0.06779 | 260.4357 | 0.034348 | 0 | 0 | 0.068695 | 260.5052 | 0.034498 | 0 | 0 | 0.068997 | 260.7138 | 0.034951 | 0 | 0 | 0.069902 | 260.9225 | 0.035403 | 0 | 0 | 0.070807 | 261.0615 | 0.035705 | 0 | 0 | 0.07141 | 261.2702 | 0.036158 | 0 | 0 | 0.072315 | 261.4093 | 0.036459 | 0 | 0 | 0.072919 | 261.5483 | 0.036761 | 0 | 0 | 0.073522
2017-09-15 19:00 | 225.0732 | 0.67085 |  | 236.3414 | 0 | 0 | 0 | 0 | 242.9828 | 0 | 0 | 0 | 0 | 248.4168 | 0.0082785 | 0 | 0 | 0.016557 | 248.618 | 0.0087151 | 0 | 0 | 0.01743 | 248.7522 | 0.0090061 | 0 | 0 | 0.018012 | 248.9534 | 0.0094426 | 0 | 0 | 0.018885 | 249.1547 | 0.0098791 | 0 | 0 | 0.019758 | 249.356 | 0.010316 | 0 | 0 | 0.020631 | 249.6243 | 0.010898 | 0 | 0 | 0.021795 | 249.8255 | 0.011334 | 0 | 0 | 0.022668 | 249.9597 | 0.011625 | 0 | 0 | 0.02325 | 250.161 | 0.012062 | 0 | 0 | 0.024124 | 250.2951 | 0.012353 | 0 | 0 | 0.024706 | 250.4964 | 0.012789 | 0 | 0 | 0.025579 | 250.6977 | 0.013226 | 0 | 0 | 0.026452 | 250.8318 | 0.013517 | 0 | 0 | 0.027034 | 251.0331 | 0.013953 | 0 | 0 | 0.027907 | 251.2343 | 0.01439 | 0 | 0 | 0.02878 | 251.3014 | 0.014535 | 0 | 0 | 0.029071 | 251.5027 | 0.014972 | 0 | 0 | 0.029944 | 251.7039 | 0.015408 | 0 | 0 | 0.030817 | 251.8381 | 0.015699 | 0 | 0 | 0.031399 | 252.0394 | 0.016136 | 0 | 0 | 0.032272 | 252.1735 | 0.016427 | 0 | 0 | 0.032854 | 252.3077 | 0.016718 | 0 | 0 | 0.033436
2017-09-15 20:00 | 214.63 | 0.63973 |  | 225.3754 | 0 | 0 | 0 | 0 | 231.7087 | 0 | 0 | 0 | 0 | 236.8904 | 0 | 0 | 0 | 0 | 237.0824 | 0 | 0 | 0 | 0 | 237.2103 | 0 | 0 | 0 | 0 | 237.4022 | 0 | 0 | 0 | 0 | 237.5941 | 0 | 0 | 0 | 0 | 237.7861 | 0 | 0 | 0 | 0 | 238.0419 | 0 | 0 | 0 | 0 | 238.2339 | 0 | 0 | 0 | 0 | 238.3618 | 0 | 0 | 0 | 0 | 238.5537 | 0 | 0 | 0 | 0 | 238.6817 | 0 | 0 | 0 | 0 | 238.8736 | 0 | 0 | 0 | 0 | 239.0655 | 0 | 0 | 0 | 0 | 239.1934 | 0 | 0 | 0 | 0 | 239.3854 | 0 | 0 | 0 | 0 | 239.5773 | 0 | 0 | 0 | 0 | 239.6413 | 0 | 0 | 0 | 0 | 239.8332 | 0 | 0 | 0 | 0 | 240.0251 | 0 | 0 | 0 | 0 | 240.153 | 0 | 0 | 0 | 0 | 240.345 | 0 | 0 | 0 | 0 | 240.4729 | 0 | 0 | 0 | 0 | 240.6008 | 0 | 0 | 0 | 0
2017-09-15 21:00 | 221.1055 | 0.65903 |  | 232.1751 | 0 | 0 | 0 | 0 | 238.6994 | 0 | 0 | 0 | 0 | 244.0376 | 0 | 0 | 0 | 0 | 244.2353 | 0 | 0 | 0 | 0 | 244.3671 | 0 | 0 | 0 | 0 | 244.5648 | 0 | 0 | 0 | 0 | 244.7625 | 0.00035243 | 0 | 0 | 0.00070486 | 244.9602 | 0.00078126 | 0 | 0 | 0.0015625 | 245.2238 | 0.001353 | 0 | 0 | 0.0027061 | 245.4215 | 0.0017819 | 0 | 0 | 0.0035637 | 245.5533 | 0.0020677 | 0 | 0 | 0.0041355 | 245.751 | 0.0024966 | 0 | 0 | 0.0049931 | 245.8828 | 0.0027825 | 0 | 0 | 0.0055649 | 246.0805 | 0.0032113 | 0 | 0 | 0.0064226 | 246.2782 | 0.0036401 | 0 | 0 | 0.0072802 | 246.4101 | 0.003926 | 0 | 0 | 0.007852 | 246.6078 | 0.0043548 | 0 | 0 | 0.0087097 | 246.8055 | 0.0047837 | 0 | 0 | 0.0095673 | 246.8714 | 0.0049266 | 0 | 0 | 0.0098532 | 247.0691 | 0.0053554 | 0 | 0 | 0.010711 | 247.2668 | 0.0057843 | 0 | 0 | 0.011569 | 247.3986 | 0.0060701 | 0 | 0 | 0.01214 | 247.5963 | 0.006499 | 0 | 0 | 0.012998 | 247.7281 | 0.0067849 | 0 | 0 | 0.01357 | 247.8599 | 0.0070707 | 0 | 0 | 0.014141
2017-09-15 22:00 | 218.9251 | 0.65253 |  | 229.8855 | 0 | 0 | 0 | 0 | 236.3455 | 0 | 0 | 0 | 0 | 241.631 | 0 | 0 | 0 | 0 | 241.8268 | 0 | 0 | 0 | 0 | 241.9573 | 0 | 0 | 0 | 0 | 242.153 | 0 | 0 | 0 | 0 | 242.3488 | 0 | 0 | 0 | 0 | 242.5445 | 0 | 0 | 0 | 0 | 242.8056 | 0 | 0 | 0 | 0 | 243.0013 | 0 | 0 | 0 | 0 | 243.1318 | 0 | 0 | 0 | 0 | 243.3276 | 0 | 0 | 0 | 0 | 243.4581 | 0 | 0 | 0 | 0 | 243.6538 | 0 | 0 | 0 | 0 | 243.8496 | 0 | 0 | 0 | 0 | 243.9801 | 0 | 0 | 0 | 0 | 244.1759 | 0 | 0 | 0 | 0 | 244.3716 | 0 | 0 | 0 | 0 | 244.4369 | 0 | 0 | 0 | 0 | 244.6326 | 7.0782e-05 | 0 | 0 | 0.00014156 | 244.8284 | 0.00049538 | 0 | 0 | 0.00099076 | 244.9589 | 0.00077845 | 0 | 0 | 0.0015569 | 245.1547 | 0.001203 | 0 | 0 | 0.0024061 | 245.2852 | 0.0014861 | 0 | 0 | 0.0029722 | 245.4157 | 0.0017692 | 0 | 0 | 0.0035384
2017-09-15 23:00 | 219.0182 | 0.65281 |  | 229.9833 | 0 | 0 | 0 | 0 | 236.446 | 0 | 0 | 0 | 0 | 241.7338 | 0 | 0 | 0 | 0 | 241.9296 | 0 | 0 | 0 | 0 | 242.0602 | 0 | 0 | 0 | 0 | 242.256 | 0 | 0 | 0 | 0 | 242.4518 | 0 | 0 | 0 | 0 | 242.6477 | 0 | 0 | 0 | 0 | 242.9088 | 0 | 0 | 0 | 0 | 243.1047 | 0 | 0 | 0 | 0 | 243.2352 | 0 | 0 | 0 | 0 | 243.4311 | 0 | 0 | 0 | 0 | 243.5616 | 0 | 0 | 0 | 0 | 243.7575 | 0 | 0 | 0 | 0 | 243.9533 | 0 | 0 | 0 | 0 | 244.0839 | 0 | 0 | 0 | 0 | 244.2797 | 0 | 0 | 0 | 0 | 244.4755 | 0 | 0 | 0 | 0 | 244.5408 | 0 | 0 | 0 | 0 | 244.7367 | 0.00029643 | 0 | 0 | 0.00059286 | 244.9325 | 0.00072121 | 0 | 0 | 0.0014424 | 245.0631 | 0.0010044 | 0 | 0 | 0.0020088 | 245.2589 | 0.0014292 | 0 | 0 | 0.0028584 | 245.3895 | 0.0017124 | 0 | 0 | 0.0034247 | 245.52 | 0.0019956 | 0 | 0 | 0.0039911
2017-09-16 | 220.3478 | 0.65677 |  | 231.3795 | 0 | 0 | 0 | 0 | 237.8815 | 0 | 0 | 0 | 0 | 243.2013 | 0 | 0 | 0 | 0 | 243.3983 | 0 | 0 | 0 | 0 | 243.5297 | 0 | 0 | 0 | 0 | 243.7267 | 0 | 0 | 0 | 0 | 243.9237 | 0 | 0 | 0 | 0 | 244.1208 | 0 | 0 | 0 | 0 | 244.3835 | 0 | 0 | 0 | 0 | 244.5805 | 0 | 0 | 0 | 0 | 244.7119 | 0.00024263 | 0 | 0 | 0.00048526 | 244.9089 | 0.00066999 | 0 | 0 | 0.00134 | 245.0402 | 0.00095489 | 0 | 0 | 0.0019098 | 245.2373 | 0.0013823 | 0 | 0 | 0.0027645 | 245.4343 | 0.0018096 | 0 | 0 | 0.0036192 | 245.5657 | 0.0020945 | 0 | 0 | 0.004189 | 245.7627 | 0.0025219 | 0 | 0 | 0.0050438 | 245.9597 | 0.0029492 | 0 | 0 | 0.0058985 | 246.0254 | 0.0030917 | 0 | 0 | 0.0061834 | 246.2224 | 0.003519 | 0 | 0 | 0.0070381 | 246.4195 | 0.0039464 | 0 | 0 | 0.0078928 | 246.5508 | 0.0042313 | 0 | 0 | 0.0084626 | 246.7478 | 0.0046587 | 0 | 0 | 0.0093173 | 246.8792 | 0.0049436 | 0 | 0 | 0.0098872 | 247.0106 | 0.0052285 | 0 | 0 | 0.010457
2017-09-16 01:00 | 218.8136 | 0.6522 |  | 229.7685 | 0 | 0 | 0 | 0 | 236.2252 | 0 | 0 | 0 | 0 | 241.508 | 0 | 0 | 0 | 0 | 241.7036 | 0 | 0 | 0 | 0 | 241.8341 | 0 | 0 | 0 | 0 | 242.0297 | 0 | 0 | 0 | 0 | 242.2254 | 0 | 0 | 0 | 0 | 242.4211 | 0 | 0 | 0 | 0 | 242.6819 | 0 | 0 | 0 | 0 | 242.8776 | 0 | 0 | 0 | 0 | 243.008 | 0 | 0 | 0 | 0 | 243.2037 | 0 | 0 | 0 | 0 | 243.3341 | 0 | 0 | 0 | 0 | 243.5298 | 0 | 0 | 0 | 0 | 243.7254 | 0 | 0 | 0 | 0 | 243.8559 | 0 | 0 | 0 | 0 | 244.0515 | 0 | 0 | 0 | 0 | 244.2472 | 0 | 0 | 0 | 0 | 244.3124 | 0 | 0 | 0 | 0 | 244.5081 | 0 | 0 | 0 | 0 | 244.7037 | 0.00022502 | 0 | 0 | 0.00045003 | 244.8342 | 0.00050794 | 0 | 0 | 0.0010159 | 245.0298 | 0.00093232 | 0 | 0 | 0.0018646 | 245.1603 | 0.0012152 | 0 | 0 | 0.0024305 | 245.2907 | 0.0014982 | 0 | 0 | 0.0029963
2017-09-16 02:00 | 223.5732 | 0.66638 |  | 234.7664 | 0 | 0 | 0 | 0 | 241.3636 | 0 | 0 | 0 | 0 | 246.7613 | 0.0046878 | 0 | 0 | 0.0093755 | 246.9612 | 0.0051214 | 0 | 0 | 0.010243 | 247.0945 | 0.0054105 | 0 | 0 | 0.010821 | 247.2944 | 0.0058441 | 0 | 0 | 0.011688 | 247.4943 | 0.0062777 | 0 | 0 | 0.012555 | 247.6942 | 0.0067113 | 0 | 0 | 0.013423 | 247.9607 | 0.0072895 | 0 | 0 | 0.014579 | 248.1607 | 0.0077231 | 0 | 0 | 0.015446 | 248.2939 | 0.0080122 | 0 | 0 | 0.016024 | 248.4939 | 0.0084458 | 0 | 0 | 0.016892 | 248.6271 | 0.0087348 | 0 | 0 | 0.01747 | 248.827 | 0.0091685 | 0 | 0 | 0.018337 | 249.027 | 0.0096021 | 0 | 0 | 0.019204 | 249.1602 | 0.0098911 | 0 | 0 | 0.019782 | 249.3601 | 0.010325 | 0 | 0 | 0.02065 | 249.5601 | 0.010758 | 0 | 0 | 0.021517 | 249.6267 | 0.010903 | 0 | 0 | 0.021806 | 249.8266 | 0.011337 | 0 | 0 | 0.022673 | 250.0265 | 0.01177 | 0 | 0 | 0.02354 | 250.1598 | 0.012059 | 0 | 0 | 0.024118 | 250.3597 | 0.012493 | 0 | 0 | 0.024986 | 250.493 | 0.012782 | 0 | 0 | 0.025564 | 250.6263 | 0.013071 | 0 | 0 | 0.026142
2017-09-16 03:00 | 226.6147 | 0.67545 |  | 237.9601 | 0 | 0 | 0 | 0 | 244.647 | 0.00010198 | 0 | 0 | 0.00020395 | 250.1181 | 0.011969 | 0 | 0 | 0.023938 | 250.3208 | 0.012408 | 0 | 0 | 0.024817 | 250.4559 | 0.012701 | 0 | 0 | 0.025403 | 250.6585 | 0.013141 | 0 | 0 | 0.026282 | 250.8611 | 0.01358 | 0 | 0 | 0.027161 | 251.0638 | 0.01402 | 0 | 0 | 0.02804 | 251.3339 | 0.014606 | 0 | 0 | 0.029212 | 251.5366 | 0.015045 | 0 | 0 | 0.030091 | 251.6717 | 0.015338 | 0 | 0 | 0.030677 | 251.8743 | 0.015778 | 0 | 0 | 0.031556 | 252.0094 | 0.016071 | 0 | 0 | 0.032142 | 252.212 | 0.01651 | 0 | 0 | 0.033021 | 252.4147 | 0.01695 | 0 | 0 | 0.0339 | 252.5497 | 0.017243 | 0 | 0 | 0.034486 | 252.7524 | 0.017683 | 0 | 0 | 0.035365 | 252.955 | 0.018122 | 0 | 0 | 0.036244 | 253.0226 | 0.018269 | 0 | 0 | 0.036537 | 253.2252 | 0.018708 | 0 | 0 | 0.037416 | 253.4278 | 0.019148 | 0 | 0 | 0.038295 | 253.5629 | 0.019441 | 0 | 0 | 0.038881 | 253.7656 | 0.01988 | 0 | 0 | 0.03976 | 253.9006 | 0.020173 | 0 | 0 | 0.040346 | 254.0357 | 0.020466 | 0 | 0 | 0.040932
2017-09-16 04:00 | 228.0446 | 0.67971 |  | 239.4616 | 0 | 0 | 0 | 0 | 246.1907 | 0.0034502 | 0 | 0 | 0.0069005 | 251.6964 | 0.015392 | 0 | 0 | 0.030784 | 251.9003 | 0.015834 | 0 | 0 | 0.031669 | 252.0362 | 0.016129 | 0 | 0 | 0.032258 | 252.2401 | 0.016571 | 0 | 0 | 0.033143 | 252.444 | 0.017014 | 0 | 0 | 0.034027 | 252.6479 | 0.017456 | 0 | 0 | 0.034912 | 252.9198 | 0.018046 | 0 | 0 | 0.036091 | 253.1237 | 0.018488 | 0 | 0 | 0.036976 | 253.2597 | 0.018783 | 0 | 0 | 0.037566 | 253.4636 | 0.019225 | 0 | 0 | 0.03845 | 253.5995 | 0.01952 | 0 | 0 | 0.03904 | 253.8034 | 0.019962 | 0 | 0 | 0.039925 | 254.0074 | 0.020405 | 0 | 0 | 0.040809 | 254.1433 | 0.020699 | 0 | 0 | 0.041399 | 254.3472 | 0.021142 | 0 | 0 | 0.042283 | 254.5511 | 0.021584 | 0 | 0 | 0.043168 | 254.6191 | 0.021731 | 0 | 0 | 0.043463 | 254.823 | 0.022174 | 0 | 0 | 0.044347 | 255.0269 | 0.022616 | 0 | 0 | 0.045232 | 255.1629 | 0.022911 | 0 | 0 | 0.045822 | 255.3668 | 0.023353 | 0 | 0 | 0.046706 | 255.5027 | 0.023648 | 0 | 0 | 0.047296 | 255.6387 | 0.023943 | 0 | 0 | 0.047886
2017-09-16 05:00 | 224.7458 | 0.66988 |  | 235.9977 | 0 | 0 | 0 | 0 | 242.6295 | 0 | 0 | 0 | 0 | 248.0555 | 0.0074949 | 0 | 0 | 0.01499 | 248.2564 | 0.0079308 | 0 | 0 | 0.015862 | 248.3904 | 0.0082214 | 0 | 0 | 0.016443 | 248.5914 | 0.0086573 | 0 | 0 | 0.017315 | 248.7923 | 0.0090932 | 0 | 0 | 0.018186 | 248.9933 | 0.0095291 | 0 | 0 | 0.019058 | 249.2613 | 0.01011 | 0 | 0 | 0.020221 | 249.4622 | 0.010546 | 0 | 0 | 0.021092 | 249.5962 | 0.010837 | 0 | 0 | 0.021673 | 249.7972 | 0.011273 | 0 | 0 | 0.022545 | 249.9311 | 0.011563 | 0 | 0 | 0.023126 | 250.1321 | 0.011999 | 0 | 0 | 0.023998 | 250.3331 | 0.012435 | 0 | 0 | 0.02487 | 250.467 | 0.012726 | 0 | 0 | 0.025451 | 250.668 | 0.013161 | 0 | 0 | 0.026323 | 250.869 | 0.013597 | 0 | 0 | 0.027195 | 250.9359 | 0.013743 | 0 | 0 | 0.027485 | 251.1369 | 0.014179 | 0 | 0 | 0.028357 | 251.3379 | 0.014614 | 0 | 0 | 0.029229 | 251.4718 | 0.014905 | 0 | 0 | 0.02981 | 251.6728 | 0.015341 | 0 | 0 | 0.030682 | 251.8068 | 0.015632 | 0 | 0 | 0.031263 | 251.9408 | 0.015922 | 0 | 0 | 0.031844
2017-09-16 06:00 | 214.9262 | 0.64061 |  | 225.6864 | 0 | 0 | 0 | 0 | 232.0285 | 0 | 0 | 0 | 0 | 237.2174 | 0 | 0 | 0 | 0 | 237.4096 | 0 | 0 | 0 | 0 | 237.5377 | 0 | 0 | 0 | 0 | 237.7299 | 0 | 0 | 0 | 0 | 237.9221 | 0 | 0 | 0 | 0 | 238.1142 | 0 | 0 | 0 | 0 | 238.3705 | 0 | 0 | 0 | 0 | 238.5627 | 0 | 0 | 0 | 0 | 238.6908 | 0 | 0 | 0 | 0 | 238.883 | 0 | 0 | 0 | 0 | 239.0111 | 0 | 0 | 0 | 0 | 239.2033 | 0 | 0 | 0 | 0 | 239.3955 | 0 | 0 | 0 | 0 | 239.5236 | 0 | 0 | 0 | 0 | 239.7158 | 0 | 0 | 0 | 0 | 239.9079 | 0 | 0 | 0 | 0 | 239.972 | 0 | 0 | 0 | 0 | 240.1642 | 0 | 0 | 0 | 0 | 240.3564 | 0 | 0 | 0 | 0 | 240.4845 | 0 | 0 | 0 | 0 | 240.6767 | 0 | 0 | 0 | 0 | 240.8048 | 0 | 0 | 0 | 0 | 240.9329 | 0 | 0 | 0 | 0
2017-09-16 07:00 | 223.2051 | 0.66528 |  | 234.3798 | 0 | 0 | 0 | 0 | 240.9662 | 0 | 0 | 0 | 0 | 246.355 | 0.0038065 | 0 | 0 | 0.007613 | 246.5546 | 0.0042394 | 0 | 0 | 0.0084788 | 246.6876 | 0.004528 | 0 | 0 | 0.009056 | 246.8872 | 0.0049609 | 0 | 0 | 0.0099218 | 247.0868 | 0.0053938 | 0 | 0 | 0.010788 | 247.2864 | 0.0058267 | 0 | 0 | 0.011653 | 247.5525 | 0.0064039 | 0 | 0 | 0.012808 | 247.7521 | 0.0068368 | 0 | 0 | 0.013674 | 247.8851 | 0.0071254 | 0 | 0 | 0.014251 | 248.0847 | 0.0075583 | 0 | 0 | 0.015117 | 248.2178 | 0.0078469 | 0 | 0 | 0.015694 | 248.4173 | 0.0082798 | 0 | 0 | 0.01656 | 248.6169 | 0.0087127 | 0 | 0 | 0.017425 | 248.75 | 0.0090013 | 0 | 0 | 0.018003 | 248.9496 | 0.0094342 | 0 | 0 | 0.018868 | 249.1492 | 0.0098671 | 0 | 0 | 0.019734 | 249.2157 | 0.010011 | 0 | 0 | 0.020023 | 249.4153 | 0.010444 | 0 | 0 | 0.020889 | 249.6149 | 0.010877 | 0 | 0 | 0.021754 | 249.7479 | 0.011166 | 0 | 0 | 0.022332 | 249.9475 | 0.011599 | 0 | 0 | 0.023197 | 250.0806 | 0.011887 | 0 | 0 | 0.023775 | 250.2136 | 0.012176 | 0 | 0 | 0.024352
2017-09-16 08:00 | 223.0824 | 0.66492 |  | 234.251 | 0 | 0 | 0 | 0 | 240.8337 | 0 | 0 | 0 | 0 | 246.2195 | 0.0035128 | 0 | 0 | 0.0070255 | 246.419 | 0.0039454 | 0 | 0 | 0.0078909 | 246.552 | 0.0042339 | 0 | 0 | 0.0084677 | 246.7515 | 0.0046665 | 0 | 0 | 0.0093331 | 246.9509 | 0.0050992 | 0 | 0 | 0.010198 | 247.1504 | 0.0055319 | 0 | 0 | 0.011064 | 247.4164 | 0.0061087 | 0 | 0 | 0.012217 | 247.6159 | 0.0065414 | 0 | 0 | 0.013083 | 247.7488 | 0.0068298 | 0 | 0 | 0.01366 | 247.9483 | 0.0072625 | 0 | 0 | 0.014525 | 248.0813 | 0.007551 | 0 | 0 | 0.015102 | 248.2808 | 0.0079836 | 0 | 0 | 0.015967 | 248.4803 | 0.0084163 | 0 | 0 | 0.016833 | 248.6132 | 0.0087047 | 0 | 0 | 0.017409 | 248.8127 | 0.0091374 | 0 | 0 | 0.018275 | 249.0122 | 0.00957 | 0 | 0 | 0.01914 | 249.0787 | 0.0097143 | 0 | 0 | 0.019429 | 249.2782 | 0.010147 | 0 | 0 | 0.020294 | 249.4776 | 0.01058 | 0 | 0 | 0.021159 | 249.6106 | 0.010868 | 0 | 0 | 0.021736 | 249.8101 | 0.011301 | 0 | 0 | 0.022601 | 249.9431 | 0.011589 | 0 | 0 | 0.023178 | 250.0761 | 0.011878 | 0 | 0 | 0.023755
2017-09-16 09:00 | 226.8583 | 0.67617 |  | 238.2159 | 0 | 0 | 0 | 0 | 244.91 | 0.00067245 | 0 | 0 | 0.0013449 | 250.387 | 0.012552 | 0 | 0 | 0.025104 | 250.5899 | 0.012992 | 0 | 0 | 0.025984 | 250.7251 | 0.013285 | 0 | 0 | 0.026571 | 250.928 | 0.013725 | 0 | 0 | 0.027451 | 251.1308 | 0.014165 | 0 | 0 | 0.028331 | 251.3337 | 0.014605 | 0 | 0 | 0.029211 | 251.6041 | 0.015192 | 0 | 0 | 0.030384 | 251.807 | 0.015632 | 0 | 0 | 0.031264 | 251.9422 | 0.015925 | 0 | 0 | 0.031851 | 252.1451 | 0.016365 | 0 | 0 | 0.032731 | 252.2803 | 0.016659 | 0 | 0 | 0.033317 | 252.4832 | 0.017099 | 0 | 0 | 0.034197 | 252.686 | 0.017539 | 0 | 0 | 0.035077 | 252.8213 | 0.017832 | 0 | 0 | 0.035664 | 253.0241 | 0.018272 | 0 | 0 | 0.036544 | 253.227 | 0.018712 | 0 | 0 | 0.037424 | 253.2946 | 0.018859 | 0 | 0 | 0.037717 | 253.4974 | 0.019299 | 0 | 0 | 0.038597 | 253.7003 | 0.019739 | 0 | 0 | 0.039477 | 253.8355 | 0.020032 | 0 | 0 | 0.040064 | 254.0384 | 0.020472 | 0 | 0 | 0.040944 | 254.1736 | 0.020765 | 0 | 0 | 0.04153 | 254.3088 | 0.021058 | 0 | 0 | 0.042117
2017-09-16 10:00 | 228.4137 | 0.68081 |  | 239.8491 | 0 | 0 | 0 | 0 | 246.5891 | 0.0043145 | 0 | 0 | 0.0086289 | 252.1037 | 0.016276 | 0 | 0 | 0.032551 | 252.3079 | 0.016719 | 0 | 0 | 0.033437 | 252.4441 | 0.017014 | 0 | 0 | 0.034028 | 252.6483 | 0.017457 | 0 | 0 | 0.034914 | 252.8526 | 0.0179 | 0 | 0 | 0.0358 | 253.0568 | 0.018343 | 0 | 0 | 0.036686 | 253.3292 | 0.018934 | 0 | 0 | 0.037867 | 253.5334 | 0.019377 | 0 | 0 | 0.038753 | 253.6696 | 0.019672 | 0 | 0 | 0.039344 | 253.8738 | 0.020115 | 0 | 0 | 0.04023 | 254.01 | 0.02041 | 0 | 0 | 0.04082 | 254.2142 | 0.020853 | 0 | 0 | 0.041706 | 254.4185 | 0.021296 | 0 | 0 | 0.042592 | 254.5546 | 0.021592 | 0 | 0 | 0.043183 | 254.7589 | 0.022035 | 0 | 0 | 0.044069 | 254.9631 | 0.022478 | 0 | 0 | 0.044955 | 255.0312 | 0.022625 | 0 | 0 | 0.04525 | 255.2354 | 0.023068 | 0 | 0 | 0.046136 | 255.4397 | 0.023511 | 0 | 0 | 0.047022 | 255.5758 | 0.023807 | 0 | 0 | 0.047613 | 255.7801 | 0.02425 | 0 | 0 | 0.048499 | 255.9162 | 0.024545 | 0 | 0 | 0.04909 | 256.0524 | 0.02484 | 0 | 0 | 0.04968
2017-09-16 11:00 | 222.0813 | 0.66194 |  | 233.1997 | 0 | 0 | 0 | 0 | 239.7529 | 0 | 0 | 0 | 0 | 245.1145 | 0.0011161 | 0 | 0 | 0.0022321 | 245.3131 | 0.0015468 | 0 | 0 | 0.0030936 | 245.4455 | 0.0018339 | 0 | 0 | 0.0036679 | 245.6441 | 0.0022646 | 0 | 0 | 0.0045293 | 245.8427 | 0.0026954 | 0 | 0 | 0.0053907 | 246.0413 | 0.0031261 | 0 | 0 | 0.0062522 | 246.306 | 0.0037004 | 0 | 0 | 0.0074008 | 246.5046 | 0.0041311 | 0 | 0 | 0.0082622 | 246.637 | 0.0044183 | 0 | 0 | 0.0088365 | 246.8356 | 0.004849 | 0 | 0 | 0.0096979 | 246.968 | 0.0051361 | 0 | 0 | 0.010272 | 247.1665 | 0.0055668 | 0 | 0 | 0.011134 | 247.3651 | 0.0059976 | 0 | 0 | 0.011995 | 247.4975 | 0.0062847 | 0 | 0 | 0.012569 | 247.6961 | 0.0067154 | 0 | 0 | 0.013431 | 247.8947 | 0.0071462 | 0 | 0 | 0.014292 | 247.9609 | 0.0072897 | 0 | 0 | 0.014579 | 248.1595 | 0.0077204 | 0 | 0 | 0.015441 | 248.358 | 0.0081512 | 0 | 0 | 0.016302 | 248.4904 | 0.0084383 | 0 | 0 | 0.016877 | 248.689 | 0.008869 | 0 | 0 | 0.017738 | 248.8214 | 0.0091562 | 0 | 0 | 0.018312 | 248.9538 | 0.0094433 | 0 | 0 | 0.018887
2017-09-16 12:00 | 222.2158 | 0.66234 |  | 233.341 | 0 | 0 | 0 | 0 | 239.8981 | 0 | 0 | 0 | 0 | 245.2631 | 0.0014382 | 0 | 0 | 0.0028764 | 245.4618 | 0.0018692 | 0 | 0 | 0.0037384 | 245.5942 | 0.0021565 | 0 | 0 | 0.004313 | 245.7929 | 0.0025875 | 0 | 0 | 0.005175 | 245.9916 | 0.0030185 | 0 | 0 | 0.0060369 | 246.1903 | 0.0034494 | 0 | 0 | 0.0068989 | 246.4553 | 0.0040241 | 0 | 0 | 0.0080482 | 246.654 | 0.0044551 | 0 | 0 | 0.0089101 | 246.7864 | 0.0047424 | 0 | 0 | 0.0094848 | 246.9851 | 0.0051734 | 0 | 0 | 0.010347 | 247.1176 | 0.0054607 | 0 | 0 | 0.010921 | 247.3163 | 0.0058917 | 0 | 0 | 0.011783 | 247.515 | 0.0063227 | 0 | 0 | 0.012645 | 247.6475 | 0.00661 | 0 | 0 | 0.01322 | 247.8462 | 0.007041 | 0 | 0 | 0.014082 | 248.0449 | 0.0074719 | 0 | 0 | 0.014944 | 248.1111 | 0.0076156 | 0 | 0 | 0.015231 | 248.3098 | 0.0080466 | 0 | 0 | 0.016093 | 248.5085 | 0.0084776 | 0 | 0 | 0.016955 | 248.641 | 0.0087649 | 0 | 0 | 0.01753 | 248.8397 | 0.0091959 | 0 | 0 | 0.018392 | 248.9722 | 0.0094832 | 0 | 0 | 0.018966 | 249.1046 | 0.0097705 | 0 | 0 | 0.019541
2017-09-16 13:00 | 224.9736 | 0.67056 |  | 236.2369 | 0 | 0 | 0 | 0 | 242.8754 | 0 | 0 | 0 | 0 | 248.3069 | 0.0080402 | 0 | 0 | 0.01608 | 248.508 | 0.0084765 | 0 | 0 | 0.016953 | 248.6421 | 0.0087674 | 0 | 0 | 0.017535 | 248.8433 | 0.0092037 | 0 | 0 | 0.018407 | 249.0445 | 0.0096401 | 0 | 0 | 0.01928 | 249.2456 | 0.010076 | 0 | 0 | 0.020153 | 249.5139 | 0.010658 | 0 | 0 | 0.021316 | 249.715 | 0.011095 | 0 | 0 | 0.022189 | 249.8491 | 0.011385 | 0 | 0 | 0.022771 | 250.0503 | 0.011822 | 0 | 0 | 0.023643 | 250.1844 | 0.012113 | 0 | 0 | 0.024225 | 250.3856 | 0.012549 | 0 | 0 | 0.025098 | 250.5868 | 0.012985 | 0 | 0 | 0.025971 | 250.7209 | 0.013276 | 0 | 0 | 0.026552 | 250.922 | 0.013712 | 0 | 0 | 0.027425 | 251.1232 | 0.014149 | 0 | 0 | 0.028298 | 251.1903 | 0.014294 | 0 | 0 | 0.028589 | 251.3914 | 0.014731 | 0 | 0 | 0.029461 | 251.5926 | 0.015167 | 0 | 0 | 0.030334 | 251.7267 | 0.015458 | 0 | 0 | 0.030916 | 251.9279 | 0.015894 | 0 | 0 | 0.031788 | 252.062 | 0.016185 | 0 | 0 | 0.03237 | 252.1961 | 0.016476 | 0 | 0 | 0.032952
2017-09-16 14:00 | 226.0517 | 0.67377 |  | 237.369 | 0 | 0 | 0 | 0 | 244.0393 | 0 | 0 | 0 | 0 | 249.4968 | 0.010621 | 0 | 0 | 0.021242 | 249.6989 | 0.01106 | 0 | 0 | 0.022119 | 249.8337 | 0.011352 | 0 | 0 | 0.022704 | 250.0358 | 0.01179 | 0 | 0 | 0.023581 | 250.238 | 0.012229 | 0 | 0 | 0.024457 | 250.4401 | 0.012667 | 0 | 0 | 0.025334 | 250.7096 | 0.013252 | 0 | 0 | 0.026503 | 250.9117 | 0.01369 | 0 | 0 | 0.02738 | 251.0465 | 0.013982 | 0 | 0 | 0.027965 | 251.2486 | 0.014421 | 0 | 0 | 0.028842 | 251.3834 | 0.014713 | 0 | 0 | 0.029426 | 251.5855 | 0.015152 | 0 | 0 | 0.030303 | 251.7876 | 0.01559 | 0 | 0 | 0.03118 | 251.9224 | 0.015882 | 0 | 0 | 0.031765 | 252.1245 | 0.016321 | 0 | 0 | 0.032641 | 252.3266 | 0.016759 | 0 | 0 | 0.033518 | 252.394 | 0.016905 | 0 | 0 | 0.03381 | 252.5962 | 0.017344 | 0 | 0 | 0.034687 | 252.7983 | 0.017782 | 0 | 0 | 0.035564 | 252.933 | 0.018074 | 0 | 0 | 0.036149 | 253.1352 | 0.018513 | 0 | 0 | 0.037026 | 253.2699 | 0.018805 | 0 | 0 | 0.03761 | 253.4047 | 0.019097 | 0 | 0 | 0.038195
2017-09-16 15:00 | 224.7439 | 0.66987 |  | 235.9956 | 0 | 0 | 0 | 0 | 242.6273 | 0 | 0 | 0 | 0 | 248.0533 | 0.0074902 | 0 | 0 | 0.01498 | 248.2542 | 0.007926 | 0 | 0 | 0.015852 | 248.3882 | 0.0082166 | 0 | 0 | 0.016433 | 248.5892 | 0.0086525 | 0 | 0 | 0.017305 | 248.7901 | 0.0090884 | 0 | 0 | 0.018177 | 248.9911 | 0.0095243 | 0 | 0 | 0.019049 | 249.259 | 0.010105 | 0 | 0 | 0.020211 | 249.46 | 0.010541 | 0 | 0 | 0.021083 | 249.594 | 0.010832 | 0 | 0 | 0.021664 | 249.7949 | 0.011268 | 0 | 0 | 0.022536 | 249.9289 | 0.011558 | 0 | 0 | 0.023117 | 250.1299 | 0.011994 | 0 | 0 | 0.023989 | 250.3308 | 0.01243 | 0 | 0 | 0.02486 | 250.4648 | 0.012721 | 0 | 0 | 0.025442 | 250.6658 | 0.013157 | 0 | 0 | 0.026313 | 250.8667 | 0.013593 | 0 | 0 | 0.027185 | 250.9337 | 0.013738 | 0 | 0 | 0.027476 | 251.1347 | 0.014174 | 0 | 0 | 0.028347 | 251.3356 | 0.01461 | 0 | 0 | 0.029219 | 251.4696 | 0.0149 | 0 | 0 | 0.0298 | 251.6706 | 0.015336 | 0 | 0 | 0.030672 | 251.8046 | 0.015627 | 0 | 0 | 0.031253 | 251.9385 | 0.015917 | 0 | 0 | 0.031835
2017-09-16 16:00 | 221.3006 | 0.65961 |  | 232.3799 | 0 | 0 | 0 | 0 | 238.9101 | 0 | 0 | 0 | 0 | 244.2529 | 0 | 0 | 0 | 0 | 244.4508 | 0 | 0 | 0 | 0 | 244.5827 | 0 | 0 | 0 | 0 | 244.7806 | 0.00039165 | 0 | 0 | 0.0007833 | 244.9785 | 0.00082086 | 0 | 0 | 0.0016417 | 245.1763 | 0.0012501 | 0 | 0 | 0.0025001 | 245.4402 | 0.0018223 | 0 | 0 | 0.0036447 | 245.6381 | 0.0022515 | 0 | 0 | 0.0045031 | 245.77 | 0.0025377 | 0 | 0 | 0.0050754 | 245.9679 | 0.0029669 | 0 | 0 | 0.0059338 | 246.0998 | 0.003253 | 0 | 0 | 0.0065061 | 246.2977 | 0.0036822 | 0 | 0 | 0.0073645 | 246.4955 | 0.0041114 | 0 | 0 | 0.0082229 | 246.6275 | 0.0043976 | 0 | 0 | 0.0087952 | 246.8254 | 0.0048268 | 0 | 0 | 0.0096536 | 247.0232 | 0.005256 | 0 | 0 | 0.010512 | 247.0892 | 0.0053991 | 0 | 0 | 0.010798 | 247.2871 | 0.0058283 | 0 | 0 | 0.011657 | 247.485 | 0.0062575 | 0 | 0 | 0.012515 | 247.6169 | 0.0065436 | 0 | 0 | 0.013087 | 247.8148 | 0.0069728 | 0 | 0 | 0.013946 | 247.9467 | 0.007259 | 0 | 0 | 0.014518 | 248.0786 | 0.0075451 | 0 | 0 | 0.01509
2017-09-16 17:00 | 227.5546 | 0.67825 |  | 238.947 | 0 | 0 | 0 | 0 | 245.6617 | 0.0023028 | 0 | 0 | 0.0046056 | 251.1555 | 0.014219 | 0 | 0 | 0.028438 | 251.359 | 0.01466 | 0 | 0 | 0.02932 | 251.4946 | 0.014954 | 0 | 0 | 0.029909 | 251.6981 | 0.015396 | 0 | 0 | 0.030792 | 251.9016 | 0.015837 | 0 | 0 | 0.031674 | 252.105 | 0.016278 | 0 | 0 | 0.032557 | 252.3763 | 0.016867 | 0 | 0 | 0.033734 | 252.5798 | 0.017308 | 0 | 0 | 0.034616 | 252.7155 | 0.017602 | 0 | 0 | 0.035205 | 252.9189 | 0.018044 | 0 | 0 | 0.036088 | 253.0546 | 0.018338 | 0 | 0 | 0.036676 | 253.2581 | 0.018779 | 0 | 0 | 0.037559 | 253.4615 | 0.019221 | 0 | 0 | 0.038441 | 253.5972 | 0.019515 | 0 | 0 | 0.03903 | 253.8007 | 0.019956 | 0 | 0 | 0.039912 | 254.0041 | 0.020398 | 0 | 0 | 0.040795 | 254.072 | 0.020545 | 0 | 0 | 0.041089 | 254.2754 | 0.020986 | 0 | 0 | 0.041972 | 254.4789 | 0.021427 | 0 | 0 | 0.042855 | 254.6146 | 0.021722 | 0 | 0 | 0.043443 | 254.818 | 0.022163 | 0 | 0 | 0.044326 | 254.9537 | 0.022457 | 0 | 0 | 0.044914 | 255.0893 | 0.022751 | 0 | 0 | 0.045503
2017-09-16 18:00 | 227.7483 | 0.67883 |  | 239.1504 | 0 | 0 | 0 | 0 | 245.8708 | 0.0027564 | 0 | 0 | 0.0055127 | 251.3693 | 0.014683 | 0 | 0 | 0.029365 | 251.5729 | 0.015124 | 0 | 0 | 0.030249 | 251.7087 | 0.015419 | 0 | 0 | 0.030838 | 251.9123 | 0.01586 | 0 | 0 | 0.031721 | 252.116 | 0.016302 | 0 | 0 | 0.032604 | 252.3196 | 0.016744 | 0 | 0 | 0.033488 | 252.5912 | 0.017333 | 0 | 0 | 0.034666 | 252.7948 | 0.017775 | 0 | 0 | 0.035549 | 252.9306 | 0.018069 | 0 | 0 | 0.036138 | 253.1342 | 0.018511 | 0 | 0 | 0.037022 | 253.27 | 0.018805 | 0 | 0 | 0.03761 | 253.4736 | 0.019247 | 0 | 0 | 0.038494 | 253.6773 | 0.019689 | 0 | 0 | 0.039377 | 253.8131 | 0.019983 | 0 | 0 | 0.039966 | 254.0167 | 0.020425 | 0 | 0 | 0.04085 | 254.2204 | 0.020867 | 0 | 0 | 0.041733 | 254.2882 | 0.021014 | 0 | 0 | 0.042028 | 254.4919 | 0.021456 | 0 | 0 | 0.042911 | 254.6955 | 0.021897 | 0 | 0 | 0.043794 | 254.8313 | 0.022192 | 0 | 0 | 0.044383 | 255.0349 | 0.022633 | 0 | 0 | 0.045267 | 255.1707 | 0.022928 | 0 | 0 | 0.045856 | 255.3065 | 0.023222 | 0 | 0 | 0.046445
2017-09-16 19:00 | 227.566 | 0.67828 |  | 238.959 | 0 | 0 | 0 | 0 | 245.674 | 0.0023295 | 0 | 0 | 0.004659 | 251.1681 | 0.014246 | 0 | 0 | 0.028492 | 251.3716 | 0.014688 | 0 | 0 | 0.029375 | 251.5072 | 0.014982 | 0 | 0 | 0.029964 | 251.7107 | 0.015423 | 0 | 0 | 0.030846 | 251.9142 | 0.015864 | 0 | 0 | 0.031729 | 252.1177 | 0.016306 | 0 | 0 | 0.032612 | 252.389 | 0.016894 | 0 | 0 | 0.033789 | 252.5925 | 0.017336 | 0 | 0 | 0.034671 | 252.7281 | 0.01763 | 0 | 0 | 0.03526 | 252.9316 | 0.018071 | 0 | 0 | 0.036143 | 253.0673 | 0.018366 | 0 | 0 | 0.036731 | 253.2708 | 0.018807 | 0 | 0 | 0.037614 | 253.4742 | 0.019248 | 0 | 0 | 0.038496 | 253.6099 | 0.019542 | 0 | 0 | 0.039085 | 253.8134 | 0.019984 | 0 | 0 | 0.039968 | 254.0169 | 0.020425 | 0 | 0 | 0.04085 | 254.0847 | 0.020572 | 0 | 0 | 0.041145 | 254.2882 | 0.021014 | 0 | 0 | 0.042027 | 254.4917 | 0.021455 | 0 | 0 | 0.04291 | 254.6273 | 0.021749 | 0 | 0 | 0.043499 | 254.8308 | 0.022191 | 0 | 0 | 0.044381 | 254.9665 | 0.022485 | 0 | 0 | 0.04497 | 255.1021 | 0.022779 | 0 | 0 | 0.045558
2017-09-16 20:00 | 218.6378 | 0.65167 |  | 229.5838 | 0 | 0 | 0 | 0 | 236.0353 | 0 | 0 | 0 | 0 | 241.3139 | 0 | 0 | 0 | 0 | 241.5094 | 0 | 0 | 0 | 0 | 241.6397 | 0 | 0 | 0 | 0 | 241.8352 | 0 | 0 | 0 | 0 | 242.0307 | 0 | 0 | 0 | 0 | 242.2262 | 0 | 0 | 0 | 0 | 242.4869 | 0 | 0 | 0 | 0 | 242.6824 | 0 | 0 | 0 | 0 | 242.8127 | 0 | 0 | 0 | 0 | 243.0082 | 0 | 0 | 0 | 0 | 243.1386 | 0 | 0 | 0 | 0 | 243.3341 | 0 | 0 | 0 | 0 | 243.5296 | 0 | 0 | 0 | 0 | 243.6599 | 0 | 0 | 0 | 0 | 243.8554 | 0 | 0 | 0 | 0 | 244.0509 | 0 | 0 | 0 | 0 | 244.1161 | 0 | 0 | 0 | 0 | 244.3116 | 0 | 0 | 0 | 0 | 244.5071 | 0 | 0 | 0 | 0 | 244.6374 | 8.1135e-05 | 0 | 0 | 0.00016227 | 244.8329 | 0.00050518 | 0 | 0 | 0.0010104 | 244.9632 | 0.00078787 | 0 | 0 | 0.0015757 | 245.0936 | 0.0010706 | 0 | 0 | 0.0021411
2017-09-16 21:00 | 228.1124 | 0.67991 |  | 239.5327 | 0 | 0 | 0 | 0 | 246.2639 | 0.0036089 | 0 | 0 | 0.0072178 | 251.7711 | 0.015554 | 0 | 0 | 0.031108 | 251.9751 | 0.015997 | 0 | 0 | 0.031993 | 252.1111 | 0.016292 | 0 | 0 | 0.032583 | 252.3151 | 0.016734 | 0 | 0 | 0.033468 | 252.519 | 0.017176 | 0 | 0 | 0.034353 | 252.723 | 0.017619 | 0 | 0 | 0.035238 | 252.995 | 0.018209 | 0 | 0 | 0.036417 | 253.199 | 0.018651 | 0 | 0 | 0.037302 | 253.3349 | 0.018946 | 0 | 0 | 0.037892 | 253.5389 | 0.019389 | 0 | 0 | 0.038777 | 253.6749 | 0.019683 | 0 | 0 | 0.039367 | 253.8789 | 0.020126 | 0 | 0 | 0.040252 | 254.0828 | 0.020568 | 0 | 0 | 0.041137 | 254.2188 | 0.020863 | 0 | 0 | 0.041726 | 254.4228 | 0.021306 | 0 | 0 | 0.042611 | 254.6268 | 0.021748 | 0 | 0 | 0.043496 | 254.6948 | 0.021896 | 0 | 0 | 0.043791 | 254.8987 | 0.022338 | 0 | 0 | 0.044676 | 255.1027 | 0.02278 | 0 | 0 | 0.045561 | 255.2387 | 0.023075 | 0 | 0 | 0.046151 | 255.4427 | 0.023518 | 0 | 0 | 0.047035 | 255.5786 | 0.023813 | 0 | 0 | 0.047625 | 255.7146 | 0.024108 | 0 | 0 | 0.048215
2017-09-16 22:00 | 224.3769 | 0.66878 |  | 235.6103 | 0 | 0 | 0 | 0 | 242.2312 | 0 | 0 | 0 | 0 | 247.6483 | 0.0066117 | 0 | 0 | 0.013223 | 247.8489 | 0.0070468 | 0 | 0 | 0.014094 | 247.9826 | 0.007337 | 0 | 0 | 0.014674 | 248.1833 | 0.0077721 | 0 | 0 | 0.015544 | 248.3839 | 0.0082073 | 0 | 0 | 0.016415 | 248.5845 | 0.0086425 | 0 | 0 | 0.017285 | 248.8521 | 0.0092227 | 0 | 0 | 0.018445 | 249.0527 | 0.0096579 | 0 | 0 | 0.019316 | 249.1864 | 0.009948 | 0 | 0 | 0.019896 | 249.3871 | 0.010383 | 0 | 0 | 0.020766 | 249.5208 | 0.010673 | 0 | 0 | 0.021347 | 249.7215 | 0.011108 | 0 | 0 | 0.022217 | 249.9221 | 0.011544 | 0 | 0 | 0.023087 | 250.0559 | 0.011834 | 0 | 0 | 0.023667 | 250.2565 | 0.012269 | 0 | 0 | 0.024538 | 250.4571 | 0.012704 | 0 | 0 | 0.025408 | 250.524 | 0.012849 | 0 | 0 | 0.025698 | 250.7246 | 0.013284 | 0 | 0 | 0.026569 | 250.9253 | 0.013719 | 0 | 0 | 0.027439 | 251.059 | 0.01401 | 0 | 0 | 0.028019 | 251.2597 | 0.014445 | 0 | 0 | 0.02889 | 251.3934 | 0.014735 | 0 | 0 | 0.02947 | 251.5272 | 0.015025 | 0 | 0 | 0.03005
2017-09-16 23:00 | 225.4036 | 0.67184 |  | 236.6884 | 0 | 0 | 0 | 0 | 243.3396 | 0 | 0 | 0 | 0 | 248.7814 | 0.0090696 | 0 | 0 | 0.018139 | 248.983 | 0.0095067 | 0 | 0 | 0.019013 | 249.1174 | 0.0097982 | 0 | 0 | 0.019596 | 249.3189 | 0.010235 | 0 | 0 | 0.020471 | 249.5205 | 0.010672 | 0 | 0 | 0.021345 | 249.722 | 0.01111 | 0 | 0 | 0.022219 | 249.9908 | 0.011693 | 0 | 0 | 0.023385 | 250.1923 | 0.01213 | 0 | 0 | 0.024259 | 250.3267 | 0.012421 | 0 | 0 | 0.024842 | 250.5282 | 0.012858 | 0 | 0 | 0.025717 | 250.6626 | 0.01315 | 0 | 0 | 0.0263 | 250.8641 | 0.013587 | 0 | 0 | 0.027174 | 251.0657 | 0.014024 | 0 | 0 | 0.028048 | 251.2001 | 0.014316 | 0 | 0 | 0.028631 | 251.4016 | 0.014753 | 0 | 0 | 0.029505 | 251.6032 | 0.01519 | 0 | 0 | 0.03038 | 251.6703 | 0.015336 | 0 | 0 | 0.030671 | 251.8719 | 0.015773 | 0 | 0 | 0.031545 | 252.0734 | 0.01621 | 0 | 0 | 0.03242 | 252.2078 | 0.016501 | 0 | 0 | 0.033003 | 252.4094 | 0.016939 | 0 | 0 | 0.033877 | 252.5437 | 0.01723 | 0 | 0 | 0.03446 | 252.6781 | 0.017521 | 0 | 0 | 0.035043
2017-09-17 | 220.2247 | 0.6564 |  | 231.2502 | 0 | 0 | 0 | 0 | 237.7486 | 0 | 0 | 0 | 0 | 243.0654 | 0 | 0 | 0 | 0 | 243.2623 | 0 | 0 | 0 | 0 | 243.3936 | 0 | 0 | 0 | 0 | 243.5905 | 0 | 0 | 0 | 0 | 243.7875 | 0 | 0 | 0 | 0 | 243.9844 | 0 | 0 | 0 | 0 | 244.2469 | 0 | 0 | 0 | 0 | 244.4439 | 0 | 0 | 0 | 0 | 244.5751 | 0 | 0 | 0 | 0 | 244.7721 | 0.0003732 | 0 | 0 | 0.0007464 | 244.9033 | 0.00065795 | 0 | 0 | 0.0013159 | 245.1003 | 0.0010851 | 0 | 0 | 0.0021701 | 245.2972 | 0.0015122 | 0 | 0 | 0.0030244 | 245.4285 | 0.0017969 | 0 | 0 | 0.0035939 | 245.6254 | 0.0022241 | 0 | 0 | 0.0044481 | 245.8223 | 0.0026512 | 0 | 0 | 0.0053024 | 245.8879 | 0.0027936 | 0 | 0 | 0.0055871 | 246.0849 | 0.0032207 | 0 | 0 | 0.0064413 | 246.2818 | 0.0036478 | 0 | 0 | 0.0072956 | 246.4131 | 0.0039325 | 0 | 0 | 0.0078651 | 246.61 | 0.0043597 | 0 | 0 | 0.0087193 | 246.7413 | 0.0046444 | 0 | 0 | 0.0092888 | 246.8725 | 0.0049292 | 0 | 0 | 0.0098583
2017-09-17 01:00 | 215.8764 | 0.64344 |  | 226.6841 | 0 | 0 | 0 | 0 | 233.0542 | 0 | 0 | 0 | 0 | 238.2661 | 0 | 0 | 0 | 0 | 238.4591 | 0 | 0 | 0 | 0 | 238.5878 | 0 | 0 | 0 | 0 | 238.7808 | 0 | 0 | 0 | 0 | 238.9739 | 0 | 0 | 0 | 0 | 239.1669 | 0 | 0 | 0 | 0 | 239.4243 | 0 | 0 | 0 | 0 | 239.6173 | 0 | 0 | 0 | 0 | 239.746 | 0 | 0 | 0 | 0 | 239.939 | 0 | 0 | 0 | 0 | 240.0677 | 0 | 0 | 0 | 0 | 240.2607 | 0 | 0 | 0 | 0 | 240.4538 | 0 | 0 | 0 | 0 | 240.5825 | 0 | 0 | 0 | 0 | 240.7755 | 0 | 0 | 0 | 0 | 240.9685 | 0 | 0 | 0 | 0 | 241.0329 | 0 | 0 | 0 | 0 | 241.2259 | 0 | 0 | 0 | 0 | 241.4189 | 0 | 0 | 0 | 0 | 241.5476 | 0 | 0 | 0 | 0 | 241.7407 | 0 | 0 | 0 | 0 | 241.8693 | 0 | 0 | 0 | 0 | 241.998 | 0 | 0 | 0 | 0
2017-09-17 02:00 | 213.3117 | 0.6358 |  | 223.9911 | 0 | 0 | 0 | 0 | 230.2855 | 0 | 0 | 0 | 0 | 235.4354 | 0 | 0 | 0 | 0 | 235.6261 | 0 | 0 | 0 | 0 | 235.7533 | 0 | 0 | 0 | 0 | 235.944 | 0 | 0 | 0 | 0 | 236.1348 | 0 | 0 | 0 | 0 | 236.3255 | 0 | 0 | 0 | 0 | 236.5798 | 0 | 0 | 0 | 0 | 236.7706 | 0 | 0 | 0 | 0 | 236.8977 | 0 | 0 | 0 | 0 | 237.0885 | 0 | 0 | 0 | 0 | 237.2156 | 0 | 0 | 0 | 0 | 237.4064 | 0 | 0 | 0 | 0 | 237.5971 | 0 | 0 | 0 | 0 | 237.7243 | 0 | 0 | 0 | 0 | 237.915 | 0 | 0 | 0 | 0 | 238.1057 | 0 | 0 | 0 | 0 | 238.1693 | 0 | 0 | 0 | 0 | 238.3601 | 0 | 0 | 0 | 0 | 238.5508 | 0 | 0 | 0 | 0 | 238.678 | 0 | 0 | 0 | 0 | 238.8687 | 0 | 0 | 0 | 0 | 238.9959 | 0 | 0 | 0 | 0 | 239.123 | 0 | 0 | 0 | 0
2017-09-17 03:00 | 214.2355 | 0.63855 |  | 224.9611 | 0 | 0 | 0 | 0 | 231.2828 | 0 | 0 | 0 | 0 | 236.455 | 0 | 0 | 0 | 0 | 236.6466 | 0 | 0 | 0 | 0 | 236.7743 | 0 | 0 | 0 | 0 | 236.9659 | 0 | 0 | 0 | 0 | 237.1574 | 0 | 0 | 0 | 0 | 237.349 | 0 | 0 | 0 | 0 | 237.6044 | 0 | 0 | 0 | 0 | 237.796 | 0 | 0 | 0 | 0 | 237.9237 | 0 | 0 | 0 | 0 | 238.1153 | 0 | 0 | 0 | 0 | 238.243 | 0 | 0 | 0 | 0 | 238.4345 | 0 | 0 | 0 | 0 | 238.6261 | 0 | 0 | 0 | 0 | 238.7538 | 0 | 0 | 0 | 0 | 238.9454 | 0 | 0 | 0 | 0 | 239.1369 | 0 | 0 | 0 | 0 | 239.2008 | 0 | 0 | 0 | 0 | 239.3924 | 0 | 0 | 0 | 0 | 239.5839 | 0 | 0 | 0 | 0 | 239.7116 | 0 | 0 | 0 | 0 | 239.9032 | 0 | 0 | 0 | 0 | 240.0309 | 0 | 0 | 0 | 0 | 240.1586 | 0 | 0 | 0 | 0
2017-09-17 04:00 | 225.8411 | 0.67314 |  | 237.1478 | 0 | 0 | 0 | 0 | 243.8119 | 0 | 0 | 0 | 0 | 249.2643 | 0.010117 | 0 | 0 | 0.020234 | 249.4663 | 0.010555 | 0 | 0 | 0.02111 | 249.6009 | 0.010847 | 0 | 0 | 0.021694 | 249.8028 | 0.011285 | 0 | 0 | 0.02257 | 250.0048 | 0.011723 | 0 | 0 | 0.023446 | 250.2067 | 0.012161 | 0 | 0 | 0.024322 | 250.476 | 0.012745 | 0 | 0 | 0.02549 | 250.6779 | 0.013183 | 0 | 0 | 0.026366 | 250.8126 | 0.013475 | 0 | 0 | 0.02695 | 251.0145 | 0.013913 | 0 | 0 | 0.027826 | 251.1491 | 0.014205 | 0 | 0 | 0.02841 | 251.3511 | 0.014643 | 0 | 0 | 0.029286 | 251.553 | 0.015081 | 0 | 0 | 0.030162 | 251.6876 | 0.015373 | 0 | 0 | 0.030746 | 251.8896 | 0.015811 | 0 | 0 | 0.031622 | 252.0915 | 0.016249 | 0 | 0 | 0.032498 | 252.1588 | 0.016395 | 0 | 0 | 0.03279 | 252.3608 | 0.016833 | 0 | 0 | 0.033666 | 252.5627 | 0.017271 | 0 | 0 | 0.034542 | 252.6974 | 0.017563 | 0 | 0 | 0.035126 | 252.8993 | 0.018001 | 0 | 0 | 0.036002 | 253.0339 | 0.018293 | 0 | 0 | 0.036586 | 253.1686 | 0.018585 | 0 | 0 | 0.03717
2017-09-17 05:00 | 230.8256 | 0.688 |  | 242.3818 | 0 | 0 | 0 | 0 | 249.193 | 0.0099622 | 0 | 0 | 0.019924 | 254.7658 | 0.02205 | 0 | 0 | 0.044099 | 254.9722 | 0.022497 | 0 | 0 | 0.044994 | 255.1098 | 0.022796 | 0 | 0 | 0.045591 | 255.3162 | 0.023243 | 0 | 0 | 0.046487 | 255.5226 | 0.023691 | 0 | 0 | 0.047382 | 255.729 | 0.024139 | 0 | 0 | 0.048277 | 256.0042 | 0.024736 | 0 | 0 | 0.049471 | 256.2106 | 0.025183 | 0 | 0 | 0.050367 | 256.3482 | 0.025482 | 0 | 0 | 0.050964 | 256.5546 | 0.025929 | 0 | 0 | 0.051859 | 256.6922 | 0.026228 | 0 | 0 | 0.052456 | 256.8986 | 0.026676 | 0 | 0 | 0.053351 | 257.105 | 0.027123 | 0 | 0 | 0.054247 | 257.2426 | 0.027422 | 0 | 0 | 0.054843 | 257.449 | 0.027869 | 0 | 0 | 0.055739 | 257.6554 | 0.028317 | 0 | 0 | 0.056634 | 257.7242 | 0.028466 | 0 | 0 | 0.056933 | 257.9306 | 0.028914 | 0 | 0 | 0.057828 | 258.137 | 0.029362 | 0 | 0 | 0.058723 | 258.2746 | 0.02966 | 0 | 0 | 0.05932 | 258.481 | 0.030108 | 0 | 0 | 0.060216 | 258.6186 | 0.030406 | 0 | 0 | 0.060813 | 258.7562 | 0.030705 | 0 | 0 | 0.061409
2017-09-17 06:00 | 231.6323 | 0.6904 |  | 243.2289 | 0 | 0 | 0 | 0 | 250.0639 | 0.011851 | 0 | 0 | 0.023702 | 255.6561 | 0.023981 | 0 | 0 | 0.047961 | 255.8632 | 0.02443 | 0 | 0 | 0.04886 | 256.0013 | 0.024729 | 0 | 0 | 0.049459 | 256.2084 | 0.025179 | 0 | 0 | 0.050357 | 256.4156 | 0.025628 | 0 | 0 | 0.051256 | 256.6227 | 0.026077 | 0 | 0 | 0.052154 | 256.8988 | 0.026676 | 0 | 0 | 0.053352 | 257.106 | 0.027125 | 0 | 0 | 0.054251 | 257.244 | 0.027425 | 0 | 0 | 0.05485 | 257.4512 | 0.027874 | 0 | 0 | 0.055748 | 257.5892 | 0.028174 | 0 | 0 | 0.056347 | 257.7964 | 0.028623 | 0 | 0 | 0.057246 | 258.0035 | 0.029072 | 0 | 0 | 0.058144 | 258.1416 | 0.029372 | 0 | 0 | 0.058743 | 258.3487 | 0.029821 | 0 | 0 | 0.059642 | 258.5558 | 0.03027 | 0 | 0 | 0.06054 | 258.6248 | 0.03042 | 0 | 0 | 0.06084 | 258.832 | 0.030869 | 0 | 0 | 0.061738 | 259.0391 | 0.031318 | 0 | 0 | 0.062637 | 259.1772 | 0.031618 | 0 | 0 | 0.063236 | 259.3843 | 0.032067 | 0 | 0 | 0.064134 | 259.5224 | 0.032367 | 0 | 0 | 0.064733 | 259.6604 | 0.032666 | 0 | 0 | 0.065332
2017-09-17 07:00 | 234.0077 | 0.69748 |  | 245.7232 | 0.0024363 | 0 | 0 | 0.0048725 | 252.6283 | 0.017413 | 0 | 0 | 0.034827 | 258.2779 | 0.029667 | 0 | 0 | 0.059335 | 258.4872 | 0.030121 | 0 | 0 | 0.060242 | 258.6267 | 0.030424 | 0 | 0 | 0.060848 | 258.8359 | 0.030878 | 0 | 0 | 0.061755 | 259.0451 | 0.031332 | 0 | 0 | 0.062663 | 259.2544 | 0.031785 | 0 | 0 | 0.063571 | 259.5334 | 0.03239 | 0 | 0 | 0.064781 | 259.7426 | 0.032844 | 0 | 0 | 0.065689 | 259.8821 | 0.033147 | 0 | 0 | 0.066294 | 260.0914 | 0.033601 | 0 | 0 | 0.067202 | 260.2309 | 0.033903 | 0 | 0 | 0.067807 | 260.4401 | 0.034357 | 0 | 0 | 0.068714 | 260.6494 | 0.034811 | 0 | 0 | 0.069622 | 260.7888 | 0.035114 | 0 | 0 | 0.070227 | 260.9981 | 0.035567 | 0 | 0 | 0.071135 | 261.2073 | 0.036021 | 0 | 0 | 0.072043 | 261.2771 | 0.036173 | 0 | 0 | 0.072345 | 261.4863 | 0.036626 | 0 | 0 | 0.073253 | 261.6956 | 0.03708 | 0 | 0 | 0.074161 | 261.8351 | 0.037383 | 0 | 0 | 0.074766 | 262.0443 | 0.037837 | 0 | 0 | 0.075673 | 262.1838 | 0.038139 | 0 | 0 | 0.076279 | 262.3233 | 0.038442 | 0 | 0 | 0.076884
2017-09-17 08:00 | 208.0362 | 0.62007 |  | 218.4515 | 0 | 0 | 0 | 0 | 224.5902 | 0 | 0 | 0 | 0 | 229.6128 | 0 | 0 | 0 | 0 | 229.7988 | 0 | 0 | 0 | 0 | 229.9228 | 0 | 0 | 0 | 0 | 230.1089 | 0 | 0 | 0 | 0 | 230.2949 | 0 | 0 | 0 | 0 | 230.4809 | 0 | 0 | 0 | 0 | 230.7289 | 0 | 0 | 0 | 0 | 230.9149 | 0 | 0 | 0 | 0 | 231.039 | 0 | 0 | 0 | 0 | 231.225 | 0 | 0 | 0 | 0 | 231.349 | 0 | 0 | 0 | 0 | 231.535 | 0 | 0 | 0 | 0 | 231.721 | 0 | 0 | 0 | 0 | 231.8451 | 0 | 0 | 0 | 0 | 232.0311 | 0 | 0 | 0 | 0 | 232.2171 | 0 | 0 | 0 | 0 | 232.2791 | 0 | 0 | 0 | 0 | 232.4651 | 0 | 0 | 0 | 0 | 232.6511 | 0 | 0 | 0 | 0 | 232.7752 | 0 | 0 | 0 | 0 | 232.9612 | 0 | 0 | 0 | 0 | 233.0852 | 0 | 0 | 0 | 0 | 233.2092 | 0 | 0 | 0 | 0
2017-09-17 09:00 | 224.0081 | 0.66768 |  | 235.223 | 0 | 0 | 0 | 0 | 241.8331 | 0 | 0 | 0 | 0 | 247.2413 | 0.0057289 | 0 | 0 | 0.011458 | 247.4416 | 0.0061633 | 0 | 0 | 0.012327 | 247.5751 | 0.006453 | 0 | 0 | 0.012906 | 247.7754 | 0.0068874 | 0 | 0 | 0.013775 | 247.9757 | 0.0073219 | 0 | 0 | 0.014644 | 248.176 | 0.0077564 | 0 | 0 | 0.015513 | 248.4431 | 0.0083356 | 0 | 0 | 0.016671 | 248.6434 | 0.0087701 | 0 | 0 | 0.01754 | 248.7769 | 0.0090597 | 0 | 0 | 0.018119 | 248.9772 | 0.0094942 | 0 | 0 | 0.018988 | 249.1108 | 0.0097838 | 0 | 0 | 0.019568 | 249.3111 | 0.010218 | 0 | 0 | 0.020437 | 249.5114 | 0.010653 | 0 | 0 | 0.021305 | 249.6449 | 0.010942 | 0 | 0 | 0.021885 | 249.8452 | 0.011377 | 0 | 0 | 0.022754 | 250.0455 | 0.011811 | 0 | 0 | 0.023623 | 250.1123 | 0.011956 | 0 | 0 | 0.023912 | 250.3126 | 0.012391 | 0 | 0 | 0.024781 | 250.5129 | 0.012825 | 0 | 0 | 0.02565 | 250.6464 | 0.013115 | 0 | 0 | 0.026229 | 250.8467 | 0.013549 | 0 | 0 | 0.027098 | 250.9803 | 0.013839 | 0 | 0 | 0.027678 | 251.1138 | 0.014128 | 0 | 0 | 0.028257
2017-09-17 10:00 | 216.3898 | 0.64497 |  | 227.2233 | 0 | 0 | 0 | 0 | 233.6085 | 0 | 0 | 0 | 0 | 238.8327 | 0 | 0 | 0 | 0 | 239.0262 | 0 | 0 | 0 | 0 | 239.1552 | 0 | 0 | 0 | 0 | 239.3487 | 0 | 0 | 0 | 0 | 239.5422 | 0 | 0 | 0 | 0 | 239.7357 | 0 | 0 | 0 | 0 | 239.9937 | 0 | 0 | 0 | 0 | 240.1872 | 0 | 0 | 0 | 0 | 240.3162 | 0 | 0 | 0 | 0 | 240.5097 | 0 | 0 | 0 | 0 | 240.6387 | 0 | 0 | 0 | 0 | 240.8322 | 0 | 0 | 0 | 0 | 241.0256 | 0 | 0 | 0 | 0 | 241.1546 | 0 | 0 | 0 | 0 | 241.3481 | 0 | 0 | 0 | 0 | 241.5416 | 0 | 0 | 0 | 0 | 241.6061 | 0 | 0 | 0 | 0 | 241.7996 | 0 | 0 | 0 | 0 | 241.9931 | 0 | 0 | 0 | 0 | 242.1221 | 0 | 0 | 0 | 0 | 242.3156 | 0 | 0 | 0 | 0 | 242.4446 | 0 | 0 | 0 | 0 | 242.5736 | 0 | 0 | 0 | 0
2017-09-17 11:00 | 219.8765 | 0.65536 |  | 230.8846 | 0 | 0 | 0 | 0 | 237.3727 | 0 | 0 | 0 | 0 | 242.6811 | 0 | 0 | 0 | 0 | 242.8777 | 0 | 0 | 0 | 0 | 243.0088 | 0 | 0 | 0 | 0 | 243.2054 | 0 | 0 | 0 | 0 | 243.402 | 0 | 0 | 0 | 0 | 243.5986 | 0 | 0 | 0 | 0 | 243.8608 | 0 | 0 | 0 | 0 | 244.0574 | 0 | 0 | 0 | 0 | 244.1885 | 0 | 0 | 0 | 0 | 244.3851 | 0 | 0 | 0 | 0 | 244.5161 | 0 | 0 | 0 | 0 | 244.7128 | 0.00024457 | 0 | 0 | 0.00048913 | 244.9094 | 0.00067101 | 0 | 0 | 0.001342 | 245.0404 | 0.00095531 | 0 | 0 | 0.0019106 | 245.237 | 0.0013818 | 0 | 0 | 0.0027635 | 245.4337 | 0.0018082 | 0 | 0 | 0.0036164 | 245.4992 | 0.0019503 | 0 | 0 | 0.0039007 | 245.6958 | 0.0023768 | 0 | 0 | 0.0047536 | 245.8924 | 0.0028032 | 0 | 0 | 0.0056065 | 246.0235 | 0.0030875 | 0 | 0 | 0.0061751 | 246.2201 | 0.003514 | 0 | 0 | 0.007028 | 246.3512 | 0.0037983 | 0 | 0 | 0.0075965 | 246.4822 | 0.0040826 | 0 | 0 | 0.0081651
2017-09-17 12:00 | 220.2817 | 0.65657 |  | 231.31 | 0 | 0 | 0 | 0 | 237.81 | 0 | 0 | 0 | 0 | 243.1283 | 0 | 0 | 0 | 0 | 243.3252 | 0 | 0 | 0 | 0 | 243.4566 | 0 | 0 | 0 | 0 | 243.6535 | 0 | 0 | 0 | 0 | 243.8505 | 0 | 0 | 0 | 0 | 244.0475 | 0 | 0 | 0 | 0 | 244.3101 | 0 | 0 | 0 | 0 | 244.5071 | 0 | 0 | 0 | 0 | 244.6384 | 8.3264e-05 | 0 | 0 | 0.00016653 | 244.8354 | 0.00051049 | 0 | 0 | 0.001021 | 244.9667 | 0.00079531 | 0 | 0 | 0.0015906 | 245.1636 | 0.0012225 | 0 | 0 | 0.0024451 | 245.3606 | 0.0016498 | 0 | 0 | 0.0032996 | 245.4919 | 0.0019346 | 0 | 0 | 0.0038692 | 245.6889 | 0.0023618 | 0 | 0 | 0.0047237 | 245.8859 | 0.0027891 | 0 | 0 | 0.0055781 | 245.9515 | 0.0029315 | 0 | 0 | 0.0058629 | 246.1485 | 0.0033587 | 0 | 0 | 0.0067174 | 246.3455 | 0.0037859 | 0 | 0 | 0.0075719 | 246.4768 | 0.0040708 | 0 | 0 | 0.0081415 | 246.6738 | 0.004498 | 0 | 0 | 0.008996 | 246.8051 | 0.0047828 | 0 | 0 | 0.0095656 | 246.9364 | 0.0050676 | 0 | 0 | 0.010135
2017-09-17 13:00 | 232.2916 | 0.69237 |  | 243.9212 | 0 | 0 | 0 | 0 | 250.7757 | 0.013395 | 0 | 0 | 0.02679 | 256.3839 | 0.025559 | 0 | 0 | 0.051118 | 256.5916 | 0.02601 | 0 | 0 | 0.052019 | 256.73 | 0.02631 | 0 | 0 | 0.05262 | 256.9377 | 0.026761 | 0 | 0 | 0.053521 | 257.1455 | 0.027211 | 0 | 0 | 0.054422 | 257.3532 | 0.027662 | 0 | 0 | 0.055323 | 257.6301 | 0.028262 | 0 | 0 | 0.056525 | 257.8378 | 0.028713 | 0 | 0 | 0.057426 | 257.9763 | 0.029013 | 0 | 0 | 0.058026 | 258.184 | 0.029464 | 0 | 0 | 0.058927 | 258.3225 | 0.029764 | 0 | 0 | 0.059528 | 258.5302 | 0.030215 | 0 | 0 | 0.060429 | 258.7379 | 0.030665 | 0 | 0 | 0.06133 | 258.8764 | 0.030965 | 0 | 0 | 0.061931 | 259.0841 | 0.031416 | 0 | 0 | 0.062832 | 259.2918 | 0.031867 | 0 | 0 | 0.063733 | 259.361 | 0.032017 | 0 | 0 | 0.064033 | 259.5687 | 0.032467 | 0 | 0 | 0.064934 | 259.7765 | 0.032918 | 0 | 0 | 0.065835 | 259.9149 | 0.033218 | 0 | 0 | 0.066436 | 260.1226 | 0.033669 | 0 | 0 | 0.067337 | 260.2611 | 0.033969 | 0 | 0 | 0.067938 | 260.3996 | 0.034269 | 0 | 0 | 0.068539
2017-09-17 14:00 | 225.787 | 0.67298 |  | 237.091 | 0 | 0 | 0 | 0 | 243.7535 | 0 | 0 | 0 | 0 | 249.2046 | 0.0099874 | 0 | 0 | 0.019975 | 249.4065 | 0.010425 | 0 | 0 | 0.020851 | 249.5411 | 0.010717 | 0 | 0 | 0.021435 | 249.743 | 0.011155 | 0 | 0 | 0.02231 | 249.9449 | 0.011593 | 0 | 0 | 0.023186 | 250.1468 | 0.012031 | 0 | 0 | 0.024062 | 250.416 | 0.012615 | 0 | 0 | 0.02523 | 250.6179 | 0.013053 | 0 | 0 | 0.026106 | 250.7525 | 0.013345 | 0 | 0 | 0.026689 | 250.9544 | 0.013783 | 0 | 0 | 0.027565 | 251.089 | 0.014075 | 0 | 0 | 0.028149 | 251.2909 | 0.014512 | 0 | 0 | 0.029025 | 251.4927 | 0.01495 | 0 | 0 | 0.029901 | 251.6273 | 0.015242 | 0 | 0 | 0.030485 | 251.8292 | 0.01568 | 0 | 0 | 0.03136 | 252.0311 | 0.016118 | 0 | 0 | 0.032236 | 252.0984 | 0.016264 | 0 | 0 | 0.032528 | 252.3003 | 0.016702 | 0 | 0 | 0.033404 | 252.5022 | 0.01714 | 0 | 0 | 0.03428 | 252.6368 | 0.017432 | 0 | 0 | 0.034864 | 252.8387 | 0.01787 | 0 | 0 | 0.03574 | 252.9733 | 0.018162 | 0 | 0 | 0.036323 | 253.1079 | 0.018454 | 0 | 0 | 0.036907
2017-09-17 15:00 | 226.3559 | 0.67468 |  | 237.6883 | 0 | 0 | 0 | 0 | 244.3676 | 0 | 0 | 0 | 0 | 249.8325 | 0.011349 | 0 | 0 | 0.022698 | 250.0349 | 0.011788 | 0 | 0 | 0.023577 | 250.1698 | 0.012081 | 0 | 0 | 0.024162 | 250.3722 | 0.01252 | 0 | 0 | 0.02504 | 250.5746 | 0.012959 | 0 | 0 | 0.025918 | 250.777 | 0.013398 | 0 | 0 | 0.026796 | 251.0469 | 0.013983 | 0 | 0 | 0.027967 | 251.2493 | 0.014422 | 0 | 0 | 0.028845 | 251.3842 | 0.014715 | 0 | 0 | 0.02943 | 251.5866 | 0.015154 | 0 | 0 | 0.030308 | 251.7216 | 0.015447 | 0 | 0 | 0.030893 | 251.924 | 0.015886 | 0 | 0 | 0.031771 | 252.1264 | 0.016325 | 0 | 0 | 0.032649 | 252.2613 | 0.016617 | 0 | 0 | 0.033235 | 252.4637 | 0.017056 | 0 | 0 | 0.034113 | 252.6661 | 0.017495 | 0 | 0 | 0.034991 | 252.7336 | 0.017642 | 0 | 0 | 0.035283 | 252.936 | 0.018081 | 0 | 0 | 0.036162 | 253.1384 | 0.01852 | 0 | 0 | 0.03704 | 253.2733 | 0.018812 | 0 | 0 | 0.037625 | 253.4757 | 0.019251 | 0 | 0 | 0.038503 | 253.6107 | 0.019544 | 0 | 0 | 0.039088 | 253.7456 | 0.019837 | 0 | 0 | 0.039674
2017-09-17 16:00 | 229.6175 | 0.6844 |  | 241.1133 | 0 | 0 | 0 | 0 | 247.8888 | 0.0071335 | 0 | 0 | 0.014267 | 253.4324 | 0.019158 | 0 | 0 | 0.038315 | 253.6378 | 0.019603 | 0 | 0 | 0.039206 | 253.7746 | 0.0199 | 0 | 0 | 0.0398 | 253.98 | 0.020345 | 0 | 0 | 0.04069 | 254.1853 | 0.02079 | 0 | 0 | 0.041581 | 254.3906 | 0.021236 | 0 | 0 | 0.042472 | 254.6644 | 0.02183 | 0 | 0 | 0.043659 | 254.8697 | 0.022275 | 0 | 0 | 0.04455 | 255.0066 | 0.022572 | 0 | 0 | 0.045144 | 255.2119 | 0.023017 | 0 | 0 | 0.046034 | 255.3488 | 0.023314 | 0 | 0 | 0.046628 | 255.5541 | 0.023759 | 0 | 0 | 0.047519 | 255.7594 | 0.024205 | 0 | 0 | 0.048409 | 255.8963 | 0.024502 | 0 | 0 | 0.049003 | 256.1016 | 0.024947 | 0 | 0 | 0.049894 | 256.3069 | 0.025392 | 0 | 0 | 0.050785 | 256.3754 | 0.025541 | 0 | 0 | 0.051081 | 256.5807 | 0.025986 | 0 | 0 | 0.051972 | 256.786 | 0.026431 | 0 | 0 | 0.052863 | 256.9229 | 0.026728 | 0 | 0 | 0.053457 | 257.1282 | 0.027174 | 0 | 0 | 0.054347 | 257.2651 | 0.027471 | 0 | 0 | 0.054941 | 257.4019 | 0.027767 | 0 | 0 | 0.055535
2017-09-17 17:00 | 223.7201 | 0.66682 |  | 234.9206 | 0 | 0 | 0 | 0 | 241.5221 | 0 | 0 | 0 | 0 | 246.9234 | 0.0050394 | 0 | 0 | 0.010079 | 247.1234 | 0.0054733 | 0 | 0 | 0.010947 | 247.2568 | 0.0057625 | 0 | 0 | 0.011525 | 247.4568 | 0.0061964 | 0 | 0 | 0.012393 | 247.6569 | 0.0066303 | 0 | 0 | 0.013261 | 247.8569 | 0.0070642 | 0 | 0 | 0.014128 | 248.1236 | 0.0076428 | 0 | 0 | 0.015286 | 248.3237 | 0.0080767 | 0 | 0 | 0.016153 | 248.457 | 0.0083659 | 0 | 0 | 0.016732 | 248.6571 | 0.0087998 | 0 | 0 | 0.0176 | 248.7904 | 0.0090891 | 0 | 0 | 0.018178 | 248.9905 | 0.009523 | 0 | 0 | 0.019046 | 249.1905 | 0.0099569 | 0 | 0 | 0.019914 | 249.3239 | 0.010246 | 0 | 0 | 0.020492 | 249.524 | 0.01068 | 0 | 0 | 0.02136 | 249.724 | 0.011114 | 0 | 0 | 0.022228 | 249.7907 | 0.011259 | 0 | 0 | 0.022517 | 249.9907 | 0.011692 | 0 | 0 | 0.023385 | 250.1908 | 0.012126 | 0 | 0 | 0.024253 | 250.3241 | 0.012416 | 0 | 0 | 0.024831 | 250.5242 | 0.01285 | 0 | 0 | 0.025699 | 250.6575 | 0.013139 | 0 | 0 | 0.026278 | 250.7909 | 0.013428 | 0 | 0 | 0.026856
2017-09-17 18:00 | 213.0213 | 0.63493 |  | 223.6861 | 0 | 0 | 0 | 0 | 229.9719 | 0 | 0 | 0 | 0 | 235.1149 | 0 | 0 | 0 | 0 | 235.3053 | 0 | 0 | 0 | 0 | 235.4323 | 0 | 0 | 0 | 0 | 235.6228 | 0 | 0 | 0 | 0 | 235.8133 | 0 | 0 | 0 | 0 | 236.0038 | 0 | 0 | 0 | 0 | 236.2577 | 0 | 0 | 0 | 0 | 236.4482 | 0 | 0 | 0 | 0 | 236.5752 | 0 | 0 | 0 | 0 | 236.7657 | 0 | 0 | 0 | 0 | 236.8927 | 0 | 0 | 0 | 0 | 237.0832 | 0 | 0 | 0 | 0 | 237.2736 | 0 | 0 | 0 | 0 | 237.4006 | 0 | 0 | 0 | 0 | 237.5911 | 0 | 0 | 0 | 0 | 237.7816 | 0 | 0 | 0 | 0 | 237.8451 | 0 | 0 | 0 | 0 | 238.0355 | 0 | 0 | 0 | 0 | 238.226 | 0 | 0 | 0 | 0 | 238.353 | 0 | 0 | 0 | 0 | 238.5435 | 0 | 0 | 0 | 0 | 238.6705 | 0 | 0 | 0 | 0 | 238.7975 | 0 | 0 | 0 | 0
2017-09-17 19:00 | 219.5409 | 0.65436 |  | 230.5322 | 0 | 0 | 0 | 0 | 237.0104 | 0 | 0 | 0 | 0 | 242.3107 | 0 | 0 | 0 | 0 | 242.507 | 0 | 0 | 0 | 0 | 242.6379 | 0 | 0 | 0 | 0 | 242.8342 | 0 | 0 | 0 | 0 | 243.0305 | 0 | 0 | 0 | 0 | 243.2268 | 0 | 0 | 0 | 0 | 243.4886 | 0 | 0 | 0 | 0 | 243.6849 | 0 | 0 | 0 | 0 | 243.8157 | 0 | 0 | 0 | 0 | 244.012 | 0 | 0 | 0 | 0 | 244.1429 | 0 | 0 | 0 | 0 | 244.3392 | 0 | 0 | 0 | 0 | 244.5355 | 0 | 0 | 0 | 0 | 244.6664 | 0.00014404 | 0 | 0 | 0.00028809 | 244.8627 | 0.00056984 | 0 | 0 | 0.0011397 | 245.059 | 0.00099563 | 0 | 0 | 0.0019913 | 245.1245 | 0.0011376 | 0 | 0 | 0.0022751 | 245.3208 | 0.0015634 | 0 | 0 | 0.0031267 | 245.5171 | 0.0019892 | 0 | 0 | 0.0039783 | 245.648 | 0.002273 | 0 | 0 | 0.004546 | 245.8443 | 0.0026988 | 0 | 0 | 0.0053976 | 245.9751 | 0.0029827 | 0 | 0 | 0.0059653 | 246.106 | 0.0032665 | 0 | 0 | 0.0065331
2017-09-17 20:00 | 209.1354 | 0.62335 |  | 219.6057 | 0 | 0 | 0 | 0 | 225.7768 | 0 | 0 | 0 | 0 | 230.826 | 0 | 0 | 0 | 0 | 231.013 | 0 | 0 | 0 | 0 | 231.1376 | 0 | 0 | 0 | 0 | 231.3246 | 0 | 0 | 0 | 0 | 231.5116 | 0 | 0 | 0 | 0 | 231.6986 | 0 | 0 | 0 | 0 | 231.948 | 0 | 0 | 0 | 0 | 232.135 | 0 | 0 | 0 | 0 | 232.2597 | 0 | 0 | 0 | 0 | 232.4467 | 0 | 0 | 0 | 0 | 232.5713 | 0 | 0 | 0 | 0 | 232.7583 | 0 | 0 | 0 | 0 | 232.9453 | 0 | 0 | 0 | 0 | 233.07 | 0 | 0 | 0 | 0 | 233.257 | 0 | 0 | 0 | 0 | 233.444 | 0 | 0 | 0 | 0 | 233.5063 | 0 | 0 | 0 | 0 | 233.6934 | 0 | 0 | 0 | 0 | 233.8804 | 0 | 0 | 0 | 0 | 234.005 | 0 | 0 | 0 | 0 | 234.192 | 0 | 0 | 0 | 0 | 234.3167 | 0 | 0 | 0 | 0 | 234.4414 | 0 | 0 | 0 | 0
2017-09-17 21:00 | 231.3782 | 0.68965 |  | 242.9621 | 0 | 0 | 0 | 0 | 249.7895 | 0.011256 | 0 | 0 | 0.022512 | 255.3757 | 0.023372 | 0 | 0 | 0.046745 | 255.5826 | 0.023821 | 0 | 0 | 0.047642 | 255.7205 | 0.02412 | 0 | 0 | 0.048241 | 255.9274 | 0.024569 | 0 | 0 | 0.049138 | 256.1343 | 0.025018 | 0 | 0 | 0.050036 | 256.3412 | 0.025467 | 0 | 0 | 0.050933 | 256.617 | 0.026065 | 0 | 0 | 0.05213 | 256.8239 | 0.026514 | 0 | 0 | 0.053027 | 256.9619 | 0.026813 | 0 | 0 | 0.053626 | 257.1687 | 0.027262 | 0 | 0 | 0.054523 | 257.3067 | 0.027561 | 0 | 0 | 0.055122 | 257.5136 | 0.02801 | 0 | 0 | 0.056019 | 257.7205 | 0.028458 | 0 | 0 | 0.056917 | 257.8584 | 0.028757 | 0 | 0 | 0.057515 | 258.0653 | 0.029206 | 0 | 0 | 0.058412 | 258.2722 | 0.029655 | 0 | 0 | 0.05931 | 258.3411 | 0.029805 | 0 | 0 | 0.059609 | 258.548 | 0.030253 | 0 | 0 | 0.060507 | 258.7549 | 0.030702 | 0 | 0 | 0.061404 | 258.8929 | 0.031001 | 0 | 0 | 0.062002 | 259.0998 | 0.03145 | 0 | 0 | 0.0629 | 259.2377 | 0.031749 | 0 | 0 | 0.063498 | 259.3756 | 0.032048 | 0 | 0 | 0.064097
2017-09-17 22:00 | 229.2157 | 0.6832 |  | 240.6913 | 0 | 0 | 0 | 0 | 247.455 | 0.0061925 | 0 | 0 | 0.012385 | 252.9889 | 0.018196 | 0 | 0 | 0.036391 | 253.1939 | 0.01864 | 0 | 0 | 0.03728 | 253.3305 | 0.018937 | 0 | 0 | 0.037873 | 253.5355 | 0.019381 | 0 | 0 | 0.038762 | 253.7405 | 0.019826 | 0 | 0 | 0.039651 | 253.9454 | 0.02027 | 0 | 0 | 0.04054 | 254.2187 | 0.020863 | 0 | 0 | 0.041726 | 254.4237 | 0.021308 | 0 | 0 | 0.042615 | 254.5603 | 0.021604 | 0 | 0 | 0.043208 | 254.7653 | 0.022048 | 0 | 0 | 0.044097 | 254.9019 | 0.022345 | 0 | 0 | 0.04469 | 255.1069 | 0.022789 | 0 | 0 | 0.045579 | 255.3118 | 0.023234 | 0 | 0 | 0.046468 | 255.4485 | 0.02353 | 0 | 0 | 0.047061 | 255.6534 | 0.023975 | 0 | 0 | 0.04795 | 255.8584 | 0.024419 | 0 | 0 | 0.048839 | 255.9267 | 0.024568 | 0 | 0 | 0.049135 | 256.1317 | 0.025012 | 0 | 0 | 0.050024 | 256.3366 | 0.025457 | 0 | 0 | 0.050913 | 256.4733 | 0.025753 | 0 | 0 | 0.051506 | 256.6782 | 0.026198 | 0 | 0 | 0.052395 | 256.8149 | 0.026494 | 0 | 0 | 0.052988 | 256.9515 | 0.02679 | 0 | 0 | 0.053581
2017-09-17 23:00 | 243.9424 | 0.72709 |  | 256.1553 | 0.025064 | 0 | 0 | 0.050127 | 263.3536 | 0.040676 | 0 | 0 | 0.081353 | 269.243 | 0.053451 | 0 | 0 | 0.1069 | 269.4612 | 0.053924 | 0 | 0 | 0.10785 | 269.6066 | 0.054239 | 0 | 0 | 0.10848 | 269.8247 | 0.054712 | 0 | 0 | 0.10942 | 270.0428 | 0.055185 | 0 | 0 | 0.11037 | 270.261 | 0.055659 | 0 | 0 | 0.11132 | 270.5518 | 0.056289 | 0 | 0 | 0.11258 | 270.7699 | 0.056763 | 0 | 0 | 0.11353 | 270.9153 | 0.057078 | 0 | 0 | 0.11416 | 271.1335 | 0.057551 | 0 | 0 | 0.1151 | 271.2789 | 0.057867 | 0 | 0 | 0.11573 | 271.497 | 0.05834 | 0 | 0 | 0.11668 | 271.7151 | 0.058813 | 0 | 0 | 0.11763 | 271.8606 | 0.059128 | 0 | 0 | 0.11826 | 272.0787 | 0.059601 | 0 | 0 | 0.1192 | 272.2968 | 0.060074 | 0 | 0 | 0.12015 | 272.3695 | 0.060232 | 0 | 0 | 0.12046 | 272.5877 | 0.060705 | 0 | 0 | 0.12141 | 272.8058 | 0.061178 | 0 | 0 | 0.12236 | 272.9512 | 0.061494 | 0 | 0 | 0.12299 | 273.1693 | 0.061967 | 0 | 0 | 0.12393 | 273.3148 | 0.062282 | 0 | 0 | 0.12456 | 273.4602 | 0.062598 | 0 | 0 | 0.1252
2017-09-18 | 241.5243 | 0.71989 |  | 253.6161 | 0.019556 | 0 | 0 | 0.039112 | 260.743 | 0.035014 | 0 | 0 | 0.070028 | 266.5741 | 0.047662 | 0 | 0 | 0.095324 | 266.7901 | 0.04813 | 0 | 0 | 0.09626 | 266.934 | 0.048443 | 0 | 0 | 0.096885 | 267.15 | 0.048911 | 0 | 0 | 0.097822 | 267.366 | 0.049379 | 0 | 0 | 0.098759 | 267.5819 | 0.049848 | 0 | 0 | 0.099696 | 267.8699 | 0.050472 | 0 | 0 | 0.10094 | 268.0858 | 0.050941 | 0 | 0 | 0.10188 | 268.2298 | 0.051253 | 0 | 0 | 0.10251 | 268.4458 | 0.051722 | 0 | 0 | 0.10344 | 268.5898 | 0.052034 | 0 | 0 | 0.10407 | 268.8057 | 0.052502 | 0 | 0 | 0.105 | 269.0217 | 0.052971 | 0 | 0 | 0.10594 | 269.1657 | 0.053283 | 0 | 0 | 0.10657 | 269.3816 | 0.053751 | 0 | 0 | 0.1075 | 269.5976 | 0.05422 | 0 | 0 | 0.10844 | 269.6696 | 0.054376 | 0 | 0 | 0.10875 | 269.8856 | 0.054844 | 0 | 0 | 0.10969 | 270.1015 | 0.055313 | 0 | 0 | 0.11063 | 270.2455 | 0.055625 | 0 | 0 | 0.11125 | 270.4615 | 0.056094 | 0 | 0 | 0.11219 | 270.6055 | 0.056406 | 0 | 0 | 0.11281 | 270.7494 | 0.056718 | 0 | 0 | 0.11344
2017-09-18 01:00 | 238.4477 | 0.71072 |  | 250.3856 | 0.012549 | 0 | 0 | 0.025098 | 257.4216 | 0.02781 | 0 | 0 | 0.05562 | 263.1785 | 0.040297 | 0 | 0 | 0.080593 | 263.3917 | 0.040759 | 0 | 0 | 0.081518 | 263.5338 | 0.041067 | 0 | 0 | 0.082135 | 263.747 | 0.04153 | 0 | 0 | 0.08306 | 263.9602 | 0.041992 | 0 | 0 | 0.083985 | 264.1735 | 0.042455 | 0 | 0 | 0.08491 | 264.4577 | 0.043071 | 0 | 0 | 0.086143 | 264.671 | 0.043534 | 0 | 0 | 0.087068 | 264.8131 | 0.043842 | 0 | 0 | 0.087684 | 265.0263 | 0.044305 | 0 | 0 | 0.088609 | 265.1685 | 0.044613 | 0 | 0 | 0.089226 | 265.3817 | 0.045075 | 0 | 0 | 0.090151 | 265.5949 | 0.045538 | 0 | 0 | 0.091076 | 265.737 | 0.045846 | 0 | 0 | 0.091692 | 265.9503 | 0.046309 | 0 | 0 | 0.092617 | 266.1635 | 0.046771 | 0 | 0 | 0.093542 | 266.2345 | 0.046925 | 0 | 0 | 0.093851 | 266.4478 | 0.047388 | 0 | 0 | 0.094776 | 266.661 | 0.04785 | 0 | 0 | 0.0957 | 266.8031 | 0.048159 | 0 | 0 | 0.096317 | 267.0163 | 0.048621 | 0 | 0 | 0.097242 | 267.1585 | 0.048929 | 0 | 0 | 0.097859 | 267.3006 | 0.049238 | 0 | 0 | 0.098475
2017-09-18 02:00 | 232.916 | 0.69423 |  | 244.5768 | 0 | 0 | 0 | 0 | 251.4497 | 0.014857 | 0 | 0 | 0.029714 | 257.073 | 0.027054 | 0 | 0 | 0.054108 | 257.2812 | 0.027506 | 0 | 0 | 0.055011 | 257.4201 | 0.027807 | 0 | 0 | 0.055614 | 257.6283 | 0.028258 | 0 | 0 | 0.056517 | 257.8366 | 0.02871 | 0 | 0 | 0.05742 | 258.0449 | 0.029162 | 0 | 0 | 0.058324 | 258.3226 | 0.029764 | 0 | 0 | 0.059529 | 258.5308 | 0.030216 | 0 | 0 | 0.060432 | 258.6697 | 0.030517 | 0 | 0 | 0.061034 | 258.878 | 0.030969 | 0 | 0 | 0.061938 | 259.0168 | 0.03127 | 0 | 0 | 0.06254 | 259.2251 | 0.031722 | 0 | 0 | 0.063444 | 259.4333 | 0.032174 | 0 | 0 | 0.064347 | 259.5722 | 0.032475 | 0 | 0 | 0.064949 | 259.7805 | 0.032926 | 0 | 0 | 0.065853 | 259.9887 | 0.033378 | 0 | 0 | 0.066756 | 260.0581 | 0.033529 | 0 | 0 | 0.067057 | 260.2664 | 0.03398 | 0 | 0 | 0.067961 | 260.4747 | 0.034432 | 0 | 0 | 0.068864 | 260.6135 | 0.034733 | 0 | 0 | 0.069467 | 260.8218 | 0.035185 | 0 | 0 | 0.07037 | 260.9606 | 0.035486 | 0 | 0 | 0.070972 | 261.0995 | 0.035787 | 0 | 0 | 0.071575
2017-09-18 03:00 | 233.4955 | 0.69596 |  | 245.1854 | 0.0012697 | 0 | 0 | 0.0025393 | 252.0753 | 0.016214 | 0 | 0 | 0.032428 | 257.7126 | 0.028441 | 0 | 0 | 0.056882 | 257.9214 | 0.028894 | 0 | 0 | 0.057788 | 258.0606 | 0.029196 | 0 | 0 | 0.058392 | 258.2693 | 0.029649 | 0 | 0 | 0.059298 | 258.4781 | 0.030102 | 0 | 0 | 0.060203 | 258.6869 | 0.030555 | 0 | 0 | 0.061109 | 258.9653 | 0.031158 | 0 | 0 | 0.062317 | 259.1741 | 0.031611 | 0 | 0 | 0.063222 | 259.3133 | 0.031913 | 0 | 0 | 0.063826 | 259.5221 | 0.032366 | 0 | 0 | 0.064732 | 259.6613 | 0.032668 | 0 | 0 | 0.065336 | 259.87 | 0.033121 | 0 | 0 | 0.066241 | 260.0788 | 0.033574 | 0 | 0 | 0.067147 | 260.218 | 0.033875 | 0 | 0 | 0.067751 | 260.4268 | 0.034328 | 0 | 0 | 0.068657 | 260.6356 | 0.034781 | 0 | 0 | 0.069562 | 260.7052 | 0.034932 | 0 | 0 | 0.069864 | 260.914 | 0.035385 | 0 | 0 | 0.07077 | 261.1228 | 0.035838 | 0 | 0 | 0.071676 | 261.262 | 0.03614 | 0 | 0 | 0.07228 | 261.4707 | 0.036593 | 0 | 0 | 0.073185 | 261.6099 | 0.036895 | 0 | 0 | 0.073789 | 261.7491 | 0.037196 | 0 | 0 | 0.074393
2017-09-18 04:00 | 229.6517 | 0.6845 |  | 241.1492 | 0 | 0 | 0 | 0 | 247.9257 | 0.0072135 | 0 | 0 | 0.014427 | 253.4702 | 0.019239 | 0 | 0 | 0.038479 | 253.6755 | 0.019685 | 0 | 0 | 0.03937 | 253.8124 | 0.019982 | 0 | 0 | 0.039964 | 254.0178 | 0.020427 | 0 | 0 | 0.040854 | 254.2231 | 0.020873 | 0 | 0 | 0.041745 | 254.4285 | 0.021318 | 0 | 0 | 0.042636 | 254.7023 | 0.021912 | 0 | 0 | 0.043824 | 254.9076 | 0.022357 | 0 | 0 | 0.044714 | 255.0445 | 0.022654 | 0 | 0 | 0.045308 | 255.2499 | 0.0231 | 0 | 0 | 0.046199 | 255.3868 | 0.023397 | 0 | 0 | 0.046793 | 255.5921 | 0.023842 | 0 | 0 | 0.047684 | 255.7975 | 0.024287 | 0 | 0 | 0.048575 | 255.9344 | 0.024584 | 0 | 0 | 0.049169 | 256.1397 | 0.02503 | 0 | 0 | 0.050059 | 256.3451 | 0.025475 | 0 | 0 | 0.05095 | 256.4135 | 0.025624 | 0 | 0 | 0.051247 | 256.6189 | 0.026069 | 0 | 0 | 0.052138 | 256.8242 | 0.026514 | 0 | 0 | 0.053029 | 256.9611 | 0.026811 | 0 | 0 | 0.053623 | 257.1665 | 0.027257 | 0 | 0 | 0.054513 | 257.3034 | 0.027554 | 0 | 0 | 0.055107 | 257.4403 | 0.027851 | 0 | 0 | 0.055701
2017-09-18 05:00 | 238.8717 | 0.71198 |  | 250.8307 | 0.013514 | 0 | 0 | 0.027029 | 257.8793 | 0.028803 | 0 | 0 | 0.057606 | 263.6464 | 0.041312 | 0 | 0 | 0.082623 | 263.86 | 0.041775 | 0 | 0 | 0.08355 | 264.0024 | 0.042084 | 0 | 0 | 0.084167 | 264.216 | 0.042547 | 0 | 0 | 0.085094 | 264.4296 | 0.04301 | 0 | 0 | 0.086021 | 264.6432 | 0.043474 | 0 | 0 | 0.086947 | 264.9279 | 0.044091 | 0 | 0 | 0.088183 | 265.1415 | 0.044555 | 0 | 0 | 0.089109 | 265.2839 | 0.044863 | 0 | 0 | 0.089727 | 265.4975 | 0.045327 | 0 | 0 | 0.090653 | 265.6399 | 0.045636 | 0 | 0 | 0.091271 | 265.8535 | 0.046099 | 0 | 0 | 0.092198 | 266.0671 | 0.046562 | 0 | 0 | 0.093124 | 266.2095 | 0.046871 | 0 | 0 | 0.093742 | 266.4231 | 0.047334 | 0 | 0 | 0.094669 | 266.6367 | 0.047798 | 0 | 0 | 0.095595 | 266.7079 | 0.047952 | 0 | 0 | 0.095904 | 266.9215 | 0.048415 | 0 | 0 | 0.096831 | 267.1351 | 0.048879 | 0 | 0 | 0.097757 | 267.2775 | 0.049187 | 0 | 0 | 0.098375 | 267.4911 | 0.049651 | 0 | 0 | 0.099301 | 267.6335 | 0.04996 | 0 | 0 | 0.099919 | 267.7759 | 0.050268 | 0 | 0 | 0.10054
2017-09-18 06:00 | 244.1011 | 0.72757 |  | 256.322 | 0.025425 | 0 | 0 | 0.05085 | 263.5249 | 0.041048 | 0 | 0 | 0.082096 | 269.4182 | 0.053831 | 0 | 0 | 0.10766 | 269.6364 | 0.054304 | 0 | 0 | 0.10861 | 269.782 | 0.05462 | 0 | 0 | 0.10924 | 270.0002 | 0.055093 | 0 | 0 | 0.11019 | 270.2185 | 0.055567 | 0 | 0 | 0.11113 | 270.4368 | 0.05604 | 0 | 0 | 0.11208 | 270.7278 | 0.056671 | 0 | 0 | 0.11334 | 270.9461 | 0.057145 | 0 | 0 | 0.11429 | 271.0916 | 0.05746 | 0 | 0 | 0.11492 | 271.3099 | 0.057934 | 0 | 0 | 0.11587 | 271.4554 | 0.058249 | 0 | 0 | 0.1165 | 271.6736 | 0.058723 | 0 | 0 | 0.11745 | 271.8919 | 0.059196 | 0 | 0 | 0.11839 | 272.0374 | 0.059512 | 0 | 0 | 0.11902 | 272.2557 | 0.059985 | 0 | 0 | 0.11997 | 272.474 | 0.060459 | 0 | 0 | 0.12092 | 272.5467 | 0.060616 | 0 | 0 | 0.12123 | 272.765 | 0.06109 | 0 | 0 | 0.12218 | 272.9833 | 0.061563 | 0 | 0 | 0.12313 | 273.1288 | 0.061879 | 0 | 0 | 0.12376 | 273.347 | 0.062352 | 0 | 0 | 0.1247 | 273.4926 | 0.062668 | 0 | 0 | 0.12534 | 273.6381 | 0.062984 | 0 | 0 | 0.12597
2017-09-18 07:00 | 242.0005 | 0.72131 |  | 254.1161 | 0.020641 | 0 | 0 | 0.041281 | 261.2571 | 0.036129 | 0 | 0 | 0.072258 | 267.0997 | 0.048802 | 0 | 0 | 0.097604 | 267.3161 | 0.049271 | 0 | 0 | 0.098542 | 267.4603 | 0.049584 | 0 | 0 | 0.099168 | 267.6767 | 0.050053 | 0 | 0 | 0.10011 | 267.8931 | 0.050523 | 0 | 0 | 0.10105 | 268.1095 | 0.050992 | 0 | 0 | 0.10198 | 268.398 | 0.051618 | 0 | 0 | 0.10324 | 268.6144 | 0.052087 | 0 | 0 | 0.10417 | 268.7587 | 0.0524 | 0 | 0 | 0.1048 | 268.9751 | 0.052869 | 0 | 0 | 0.10574 | 269.1193 | 0.053182 | 0 | 0 | 0.10636 | 269.3357 | 0.053652 | 0 | 0 | 0.1073 | 269.5521 | 0.054121 | 0 | 0 | 0.10824 | 269.6964 | 0.054434 | 0 | 0 | 0.10887 | 269.9128 | 0.054903 | 0 | 0 | 0.10981 | 270.1291 | 0.055373 | 0 | 0 | 0.11075 | 270.2013 | 0.055529 | 0 | 0 | 0.11106 | 270.4177 | 0.055999 | 0 | 0 | 0.112 | 270.6341 | 0.056468 | 0 | 0 | 0.11294 | 270.7783 | 0.056781 | 0 | 0 | 0.11356 | 270.9947 | 0.05725 | 0 | 0 | 0.1145 | 271.139 | 0.057563 | 0 | 0 | 0.11513 | 271.2832 | 0.057876 | 0 | 0 | 0.11575
2017-09-18 08:00 | 236.0039 | 0.70343 |  | 247.8193 | 0.0069828 | 0 | 0 | 0.013966 | 254.7833 | 0.022088 | 0 | 0 | 0.044175 | 260.4811 | 0.034446 | 0 | 0 | 0.068892 | 260.6922 | 0.034904 | 0 | 0 | 0.069808 | 260.8328 | 0.035209 | 0 | 0 | 0.070418 | 261.0439 | 0.035667 | 0 | 0 | 0.071334 | 261.2549 | 0.036124 | 0 | 0 | 0.072249 | 261.4659 | 0.036582 | 0 | 0 | 0.073164 | 261.7473 | 0.037193 | 0 | 0 | 0.074385 | 261.9583 | 0.03765 | 0 | 0 | 0.0753 | 262.099 | 0.037955 | 0 | 0 | 0.075911 | 262.3101 | 0.038413 | 0 | 0 | 0.076826 | 262.4507 | 0.038718 | 0 | 0 | 0.077437 | 262.6618 | 0.039176 | 0 | 0 | 0.078352 | 262.8728 | 0.039634 | 0 | 0 | 0.079267 | 263.0135 | 0.039939 | 0 | 0 | 0.079878 | 263.2245 | 0.040397 | 0 | 0 | 0.080793 | 263.4355 | 0.040854 | 0 | 0 | 0.081709 | 263.5059 | 0.041007 | 0 | 0 | 0.082014 | 263.7169 | 0.041465 | 0 | 0 | 0.082929 | 263.9279 | 0.041922 | 0 | 0 | 0.083845 | 264.0686 | 0.042227 | 0 | 0 | 0.084455 | 264.2797 | 0.042685 | 0 | 0 | 0.08537 | 264.4204 | 0.04299 | 0 | 0 | 0.085981 | 264.561 | 0.043295 | 0 | 0 | 0.086591
2017-09-18 09:00 | 233.6415 | 0.69639 |  | 245.3386 | 0.0016021 | 0 | 0 | 0.0032043 | 252.2329 | 0.016556 | 0 | 0 | 0.033112 | 257.8737 | 0.028791 | 0 | 0 | 0.057581 | 258.0826 | 0.029244 | 0 | 0 | 0.058488 | 258.2219 | 0.029546 | 0 | 0 | 0.059092 | 258.4308 | 0.029999 | 0 | 0 | 0.059998 | 258.6397 | 0.030452 | 0 | 0 | 0.060904 | 258.8486 | 0.030905 | 0 | 0 | 0.061811 | 259.1272 | 0.031509 | 0 | 0 | 0.063019 | 259.3361 | 0.031963 | 0 | 0 | 0.063925 | 259.4754 | 0.032265 | 0 | 0 | 0.064529 | 259.6843 | 0.032718 | 0 | 0 | 0.065436 | 259.8236 | 0.03302 | 0 | 0 | 0.06604 | 260.0325 | 0.033473 | 0 | 0 | 0.066946 | 260.2414 | 0.033926 | 0 | 0 | 0.067852 | 260.3807 | 0.034228 | 0 | 0 | 0.068457 | 260.5896 | 0.034681 | 0 | 0 | 0.069363 | 260.7985 | 0.035135 | 0 | 0 | 0.070269 | 260.8682 | 0.035286 | 0 | 0 | 0.070571 | 261.0771 | 0.035739 | 0 | 0 | 0.071478 | 261.286 | 0.036192 | 0 | 0 | 0.072384 | 261.4253 | 0.036494 | 0 | 0 | 0.072988 | 261.6342 | 0.036947 | 0 | 0 | 0.073894 | 261.7735 | 0.037249 | 0 | 0 | 0.074499 | 261.9128 | 0.037551 | 0 | 0 | 0.075103
2017-09-18 10:00 | 239.0354 | 0.71247 |  | 251.0027 | 0.013887 | 0 | 0 | 0.027775 | 258.0561 | 0.029186 | 0 | 0 | 0.058373 | 263.8271 | 0.041704 | 0 | 0 | 0.083407 | 264.0409 | 0.042167 | 0 | 0 | 0.084334 | 264.1834 | 0.042476 | 0 | 0 | 0.084953 | 264.3971 | 0.04294 | 0 | 0 | 0.08588 | 264.6108 | 0.043404 | 0 | 0 | 0.086807 | 264.8246 | 0.043867 | 0 | 0 | 0.087734 | 265.1096 | 0.044485 | 0 | 0 | 0.08897 | 265.3233 | 0.044949 | 0 | 0 | 0.089898 | 265.4658 | 0.045258 | 0 | 0 | 0.090516 | 265.6795 | 0.045722 | 0 | 0 | 0.091443 | 265.822 | 0.046031 | 0 | 0 | 0.092061 | 266.0358 | 0.046494 | 0 | 0 | 0.092988 | 266.2495 | 0.046958 | 0 | 0 | 0.093916 | 266.392 | 0.047267 | 0 | 0 | 0.094534 | 266.6057 | 0.04773 | 0 | 0 | 0.095461 | 266.8195 | 0.048194 | 0 | 0 | 0.096388 | 266.8907 | 0.048349 | 0 | 0 | 0.096697 | 267.1045 | 0.048812 | 0 | 0 | 0.097624 | 267.3182 | 0.049276 | 0 | 0 | 0.098552 | 267.4607 | 0.049585 | 0 | 0 | 0.09917 | 267.6745 | 0.050048 | 0 | 0 | 0.1001 | 267.8169 | 0.050358 | 0 | 0 | 0.10072 | 267.9594 | 0.050667 | 0 | 0 | 0.10133
2017-09-18 11:00 | 248.1906 | 0.73976 |  | 260.6162 | 0.034739 | 0 | 0 | 0.069478 | 267.9398 | 0.050624 | 0 | 0 | 0.10125 | 273.9319 | 0.063621 | 0 | 0 | 0.12724 | 274.1538 | 0.064102 | 0 | 0 | 0.1282 | 274.3017 | 0.064423 | 0 | 0 | 0.12885 | 274.5237 | 0.064904 | 0 | 0 | 0.12981 | 274.7456 | 0.065386 | 0 | 0 | 0.13077 | 274.9675 | 0.065867 | 0 | 0 | 0.13173 | 275.2634 | 0.066509 | 0 | 0 | 0.13302 | 275.4853 | 0.06699 | 0 | 0 | 0.13398 | 275.6333 | 0.067311 | 0 | 0 | 0.13462 | 275.8552 | 0.067793 | 0 | 0 | 0.13559 | 276.0032 | 0.068113 | 0 | 0 | 0.13623 | 276.2251 | 0.068595 | 0 | 0 | 0.13719 | 276.447 | 0.069076 | 0 | 0 | 0.13815 | 276.595 | 0.069397 | 0 | 0 | 0.13879 | 276.8169 | 0.069878 | 0 | 0 | 0.13976 | 277.0388 | 0.07036 | 0 | 0 | 0.14072 | 277.1128 | 0.07052 | 0 | 0 | 0.14104 | 277.3347 | 0.071002 | 0 | 0 | 0.142 | 277.5567 | 0.071483 | 0 | 0 | 0.14297 | 277.7046 | 0.071804 | 0 | 0 | 0.14361 | 277.9265 | 0.072285 | 0 | 0 | 0.14457 | 278.0745 | 0.072606 | 0 | 0 | 0.14521 | 278.2224 | 0.072927 | 0 | 0 | 0.14585
2017-09-18 12:00 | 221.0804 | 0.65895 |  | 232.1488 | 0 | 0 | 0 | 0 | 238.6724 | 0 | 0 | 0 | 0 | 244.0099 | 0 | 0 | 0 | 0 | 244.2076 | 0 | 0 | 0 | 0 | 244.3394 | 0 | 0 | 0 | 0 | 244.5371 | 0 | 0 | 0 | 0 | 244.7348 | 0.0002923 | 0 | 0 | 0.0005846 | 244.9324 | 0.00072108 | 0 | 0 | 0.0014422 | 245.196 | 0.0012928 | 0 | 0 | 0.0025856 | 245.3937 | 0.0017216 | 0 | 0 | 0.0034431 | 245.5255 | 0.0020074 | 0 | 0 | 0.0040148 | 245.7232 | 0.0024362 | 0 | 0 | 0.0048724 | 245.855 | 0.0027221 | 0 | 0 | 0.0054441 | 246.0527 | 0.0031508 | 0 | 0 | 0.0063017 | 246.2504 | 0.0035796 | 0 | 0 | 0.0071592 | 246.3821 | 0.0038655 | 0 | 0 | 0.0077309 | 246.5798 | 0.0042942 | 0 | 0 | 0.0085885 | 246.7775 | 0.004723 | 0 | 0 | 0.0094461 | 246.8434 | 0.004866 | 0 | 0 | 0.0097319 | 247.0411 | 0.0052947 | 0 | 0 | 0.010589 | 247.2388 | 0.0057235 | 0 | 0 | 0.011447 | 247.3706 | 0.0060094 | 0 | 0 | 0.012019 | 247.5683 | 0.0064381 | 0 | 0 | 0.012876 | 247.7 | 0.006724 | 0 | 0 | 0.013448 | 247.8318 | 0.0070099 | 0 | 0 | 0.01402
2017-09-18 13:00 | 230.6685 | 0.68753 |  | 242.2169 | 0 | 0 | 0 | 0 | 249.0235 | 0.0095945 | 0 | 0 | 0.019189 | 254.5925 | 0.021674 | 0 | 0 | 0.043347 | 254.7987 | 0.022121 | 0 | 0 | 0.044242 | 254.9362 | 0.022419 | 0 | 0 | 0.044839 | 255.1425 | 0.022867 | 0 | 0 | 0.045733 | 255.3487 | 0.023314 | 0 | 0 | 0.046628 | 255.555 | 0.023761 | 0 | 0 | 0.047523 | 255.83 | 0.024358 | 0 | 0 | 0.048716 | 256.0363 | 0.024805 | 0 | 0 | 0.049611 | 256.1738 | 0.025104 | 0 | 0 | 0.050207 | 256.38 | 0.025551 | 0 | 0 | 0.051102 | 256.5175 | 0.025849 | 0 | 0 | 0.051698 | 256.7238 | 0.026297 | 0 | 0 | 0.052593 | 256.9301 | 0.026744 | 0 | 0 | 0.053488 | 257.0676 | 0.027042 | 0 | 0 | 0.054084 | 257.2738 | 0.02749 | 0 | 0 | 0.054979 | 257.4801 | 0.027937 | 0 | 0 | 0.055874 | 257.5488 | 0.028086 | 0 | 0 | 0.056172 | 257.7551 | 0.028533 | 0 | 0 | 0.057067 | 257.9613 | 0.028981 | 0 | 0 | 0.057962 | 258.0989 | 0.029279 | 0 | 0 | 0.058558 | 258.3051 | 0.029726 | 0 | 0 | 0.059453 | 258.4426 | 0.030025 | 0 | 0 | 0.060049 | 258.5801 | 0.030323 | 0 | 0 | 0.060646
2017-09-18 14:00 | 222.7202 | 0.66384 |  | 233.8706 | 0 | 0 | 0 | 0 | 240.4426 | 0 | 0 | 0 | 0 | 245.8197 | 0.0026455 | 0 | 0 | 0.005291 | 246.0188 | 0.0030775 | 0 | 0 | 0.0061549 | 246.1516 | 0.0033654 | 0 | 0 | 0.0067309 | 246.3508 | 0.0037974 | 0 | 0 | 0.0075948 | 246.5499 | 0.0042294 | 0 | 0 | 0.0084587 | 246.7491 | 0.0046613 | 0 | 0 | 0.0093226 | 247.0146 | 0.0052373 | 0 | 0 | 0.010475 | 247.2138 | 0.0056692 | 0 | 0 | 0.011338 | 247.3465 | 0.0059572 | 0 | 0 | 0.011914 | 247.5457 | 0.0063892 | 0 | 0 | 0.012778 | 247.6784 | 0.0066771 | 0 | 0 | 0.013354 | 247.8776 | 0.0071091 | 0 | 0 | 0.014218 | 248.0767 | 0.0075411 | 0 | 0 | 0.015082 | 248.2095 | 0.007829 | 0 | 0 | 0.015658 | 248.4087 | 0.008261 | 0 | 0 | 0.016522 | 248.6078 | 0.0086929 | 0 | 0 | 0.017386 | 248.6742 | 0.0088369 | 0 | 0 | 0.017674 | 248.8733 | 0.0092689 | 0 | 0 | 0.018538 | 249.0725 | 0.0097009 | 0 | 0 | 0.019402 | 249.2053 | 0.0099888 | 0 | 0 | 0.019978 | 249.4044 | 0.010421 | 0 | 0 | 0.020842 | 249.5372 | 0.010709 | 0 | 0 | 0.021418 | 249.67 | 0.010997 | 0 | 0 | 0.021993
2017-09-18 15:00 | 215.6573 | 0.64279 |  | 226.4541 | 0 | 0 | 0 | 0 | 232.8177 | 0 | 0 | 0 | 0 | 238.0243 | 0 | 0 | 0 | 0 | 238.2172 | 0 | 0 | 0 | 0 | 238.3457 | 0 | 0 | 0 | 0 | 238.5385 | 0 | 0 | 0 | 0 | 238.7314 | 0 | 0 | 0 | 0 | 238.9242 | 0 | 0 | 0 | 0 | 239.1813 | 0 | 0 | 0 | 0 | 239.3742 | 0 | 0 | 0 | 0 | 239.5027 | 0 | 0 | 0 | 0 | 239.6956 | 0 | 0 | 0 | 0 | 239.8241 | 0 | 0 | 0 | 0 | 240.017 | 0 | 0 | 0 | 0 | 240.2098 | 0 | 0 | 0 | 0 | 240.3384 | 0 | 0 | 0 | 0 | 240.5312 | 0 | 0 | 0 | 0 | 240.724 | 0 | 0 | 0 | 0 | 240.7883 | 0 | 0 | 0 | 0 | 240.9811 | 0 | 0 | 0 | 0 | 241.174 | 0 | 0 | 0 | 0 | 241.3025 | 0 | 0 | 0 | 0 | 241.4954 | 0 | 0 | 0 | 0 | 241.6239 | 0 | 0 | 0 | 0 | 241.7525 | 0 | 0 | 0 | 0
2017-09-18 16:00 | 217.1518 | 0.64724 |  | 228.0235 | 0 | 0 | 0 | 0 | 234.4312 | 0 | 0 | 0 | 0 | 239.6739 | 0 | 0 | 0 | 0 | 239.868 | 0 | 0 | 0 | 0 | 239.9975 | 0 | 0 | 0 | 0 | 240.1917 | 0 | 0 | 0 | 0 | 240.3858 | 0 | 0 | 0 | 0 | 240.58 | 0 | 0 | 0 | 0 | 240.8389 | 0 | 0 | 0 | 0 | 241.0331 | 0 | 0 | 0 | 0 | 241.1625 | 0 | 0 | 0 | 0 | 241.3567 | 0 | 0 | 0 | 0 | 241.4861 | 0 | 0 | 0 | 0 | 241.6803 | 0 | 0 | 0 | 0 | 241.8745 | 0 | 0 | 0 | 0 | 242.0039 | 0 | 0 | 0 | 0 | 242.1981 | 0 | 0 | 0 | 0 | 242.3923 | 0 | 0 | 0 | 0 | 242.457 | 0 | 0 | 0 | 0 | 242.6512 | 0 | 0 | 0 | 0 | 242.8453 | 0 | 0 | 0 | 0 | 242.9748 | 0 | 0 | 0 | 0 | 243.169 | 0 | 0 | 0 | 0 | 243.2984 | 0 | 0 | 0 | 0 | 243.4279 | 0 | 0 | 0 | 0
2017-09-18 17:00 | 197.9237 | 0.58993 |  | 207.8327 | 0 | 0 | 0 | 0 | 213.673 | 0 | 0 | 0 | 0 | 218.4514 | 0 | 0 | 0 | 0 | 218.6284 | 0 | 0 | 0 | 0 | 218.7464 | 0 | 0 | 0 | 0 | 218.9234 | 0 | 0 | 0 | 0 | 219.1004 | 0 | 0 | 0 | 0 | 219.2773 | 0 | 0 | 0 | 0 | 219.5133 | 0 | 0 | 0 | 0 | 219.6903 | 0 | 0 | 0 | 0 | 219.8083 | 0 | 0 | 0 | 0 | 219.9852 | 0 | 0 | 0 | 0 | 220.1032 | 0 | 0 | 0 | 0 | 220.2802 | 0 | 0 | 0 | 0 | 220.4572 | 0 | 0 | 0 | 0 | 220.5752 | 0 | 0 | 0 | 0 | 220.7522 | 0 | 0 | 0 | 0 | 220.9291 | 0 | 0 | 0 | 0 | 220.9881 | 0 | 0 | 0 | 0 | 221.1651 | 0 | 0 | 0 | 0 | 221.3421 | 0 | 0 | 0 | 0 | 221.4601 | 0 | 0 | 0 | 0 | 221.6371 | 0 | 0 | 0 | 0 | 221.755 | 0 | 0 | 0 | 0 | 221.873 | 0 | 0 | 0 | 0
2017-09-18 18:00 | 198.5085 | 0.59167 |  | 208.4468 | 0 | 0 | 0 | 0 | 214.3043 | 0 | 0 | 0 | 0 | 219.0969 | 0 | 0 | 0 | 0 | 219.2744 | 0 | 0 | 0 | 0 | 219.3927 | 0 | 0 | 0 | 0 | 219.5702 | 0 | 0 | 0 | 0 | 219.7478 | 0 | 0 | 0 | 0 | 219.9253 | 0 | 0 | 0 | 0 | 220.1619 | 0 | 0 | 0 | 0 | 220.3394 | 0 | 0 | 0 | 0 | 220.4578 | 0 | 0 | 0 | 0 | 220.6353 | 0 | 0 | 0 | 0 | 220.7536 | 0 | 0 | 0 | 0 | 220.9311 | 0 | 0 | 0 | 0 | 221.1086 | 0 | 0 | 0 | 0 | 221.2269 | 0 | 0 | 0 | 0 | 221.4044 | 0 | 0 | 0 | 0 | 221.5819 | 0 | 0 | 0 | 0 | 221.6411 | 0 | 0 | 0 | 0 | 221.8186 | 0 | 0 | 0 | 0 | 221.9961 | 0 | 0 | 0 | 0 | 222.1144 | 0 | 0 | 0 | 0 | 222.2919 | 0 | 0 | 0 | 0 | 222.4103 | 0 | 0 | 0 | 0 | 222.5286 | 0 | 0 | 0 | 0
2017-09-18 19:00 | 208.4766 | 0.62138 |  | 218.9139 | 0 | 0 | 0 | 0 | 225.0656 | 0 | 0 | 0 | 0 | 230.0988 | 0 | 0 | 0 | 0 | 230.2852 | 0 | 0 | 0 | 0 | 230.4095 | 0 | 0 | 0 | 0 | 230.5959 | 0 | 0 | 0 | 0 | 230.7823 | 0 | 0 | 0 | 0 | 230.9688 | 0 | 0 | 0 | 0 | 231.2173 | 0 | 0 | 0 | 0 | 231.4037 | 0 | 0 | 0 | 0 | 231.528 | 0 | 0 | 0 | 0 | 231.7144 | 0 | 0 | 0 | 0 | 231.8387 | 0 | 0 | 0 | 0 | 232.0251 | 0 | 0 | 0 | 0 | 232.2115 | 0 | 0 | 0 | 0 | 232.3358 | 0 | 0 | 0 | 0 | 232.5222 | 0 | 0 | 0 | 0 | 232.7086 | 0 | 0 | 0 | 0 | 232.7708 | 0 | 0 | 0 | 0 | 232.9572 | 0 | 0 | 0 | 0 | 233.1436 | 0 | 0 | 0 | 0 | 233.2679 | 0 | 0 | 0 | 0 | 233.4543 | 0 | 0 | 0 | 0 | 233.5786 | 0 | 0 | 0 | 0 | 233.7029 | 0 | 0 | 0 | 0
2017-09-18 20:00 | 204.0303 | 0.60813 |  | 214.245 | 0 | 0 | 0 | 0 | 220.2655 | 0 | 0 | 0 | 0 | 225.1914 | 0 | 0 | 0 | 0 | 225.3738 | 0 | 0 | 0 | 0 | 225.4955 | 0 | 0 | 0 | 0 | 225.6779 | 0 | 0 | 0 | 0 | 225.8604 | 0 | 0 | 0 | 0 | 226.0428 | 0 | 0 | 0 | 0 | 226.286 | 0 | 0 | 0 | 0 | 226.4685 | 0 | 0 | 0 | 0 | 226.5901 | 0 | 0 | 0 | 0 | 226.7726 | 0 | 0 | 0 | 0 | 226.8942 | 0 | 0 | 0 | 0 | 227.0766 | 0 | 0 | 0 | 0 | 227.2591 | 0 | 0 | 0 | 0 | 227.3807 | 0 | 0 | 0 | 0 | 227.5631 | 0 | 0 | 0 | 0 | 227.7456 | 0 | 0 | 0 | 0 | 227.8064 | 0 | 0 | 0 | 0 | 227.9888 | 0 | 0 | 0 | 0 | 228.1713 | 0 | 0 | 0 | 0 | 228.2929 | 0 | 0 | 0 | 0 | 228.4753 | 0 | 0 | 0 | 0 | 228.5969 | 0 | 0 | 0 | 0 | 228.7186 | 0 | 0 | 0 | 0
2017-09-18 21:00 | 211.512 | 0.63043 |  | 222.1013 | 0 | 0 | 0 | 0 | 228.3426 | 0 | 0 | 0 | 0 | 233.4491 | 0 | 0 | 0 | 0 | 233.6382 | 0 | 0 | 0 | 0 | 233.7643 | 0 | 0 | 0 | 0 | 233.9534 | 0 | 0 | 0 | 0 | 234.1425 | 0 | 0 | 0 | 0 | 234.3317 | 0 | 0 | 0 | 0 | 234.5839 | 0 | 0 | 0 | 0 | 234.773 | 0 | 0 | 0 | 0 | 234.8991 | 0 | 0 | 0 | 0 | 235.0882 | 0 | 0 | 0 | 0 | 235.2143 | 0 | 0 | 0 | 0 | 235.4034 | 0 | 0 | 0 | 0 | 235.5925 | 0 | 0 | 0 | 0 | 235.7186 | 0 | 0 | 0 | 0 | 235.9078 | 0 | 0 | 0 | 0 | 236.0969 | 0 | 0 | 0 | 0 | 236.1599 | 0 | 0 | 0 | 0 | 236.3491 | 0 | 0 | 0 | 0 | 236.5382 | 0 | 0 | 0 | 0 | 236.6643 | 0 | 0 | 0 | 0 | 236.8534 | 0 | 0 | 0 | 0 | 236.9795 | 0 | 0 | 0 | 0 | 237.1056 | 0 | 0 | 0 | 0
2017-09-18 22:00 | 220.2002 | 0.65633 |  | 231.2245 | 0 | 0 | 0 | 0 | 237.7221 | 0 | 0 | 0 | 0 | 243.0384 | 0 | 0 | 0 | 0 | 243.2353 | 0 | 0 | 0 | 0 | 243.3666 | 0 | 0 | 0 | 0 | 243.5635 | 0 | 0 | 0 | 0 | 243.7604 | 0 | 0 | 0 | 0 | 243.9573 | 0 | 0 | 0 | 0 | 244.2198 | 0 | 0 | 0 | 0 | 244.4167 | 0 | 0 | 0 | 0 | 244.548 | 0 | 0 | 0 | 0 | 244.7449 | 0.00031418 | 0 | 0 | 0.00062836 | 244.8761 | 0.0005989 | 0 | 0 | 0.0011978 | 245.073 | 0.001026 | 0 | 0 | 0.0020519 | 245.2699 | 0.001453 | 0 | 0 | 0.0029061 | 245.4012 | 0.0017378 | 0 | 0 | 0.0034755 | 245.5981 | 0.0021648 | 0 | 0 | 0.0043297 | 245.795 | 0.0025919 | 0 | 0 | 0.0051838 | 245.8606 | 0.0027343 | 0 | 0 | 0.0054685 | 246.0575 | 0.0031613 | 0 | 0 | 0.0063227 | 246.2544 | 0.0035884 | 0 | 0 | 0.0071768 | 246.3857 | 0.0038731 | 0 | 0 | 0.0077462 | 246.5826 | 0.0043002 | 0 | 0 | 0.0086004 | 246.7138 | 0.0045849 | 0 | 0 | 0.0091698 | 246.8451 | 0.0048696 | 0 | 0 | 0.0097392
2017-09-18 23:00 | 215.0612 | 0.64101 |  | 225.8282 | 0 | 0 | 0 | 0 | 232.1742 | 0 | 0 | 0 | 0 | 237.3664 | 0 | 0 | 0 | 0 | 237.5587 | 0 | 0 | 0 | 0 | 237.6869 | 0 | 0 | 0 | 0 | 237.8792 | 0 | 0 | 0 | 0 | 238.0715 | 0 | 0 | 0 | 0 | 238.2638 | 0 | 0 | 0 | 0 | 238.5202 | 0 | 0 | 0 | 0 | 238.7125 | 0 | 0 | 0 | 0 | 238.8407 | 0 | 0 | 0 | 0 | 239.0331 | 0 | 0 | 0 | 0 | 239.1613 | 0 | 0 | 0 | 0 | 239.3536 | 0 | 0 | 0 | 0 | 239.5459 | 0 | 0 | 0 | 0 | 239.6741 | 0 | 0 | 0 | 0 | 239.8664 | 0 | 0 | 0 | 0 | 240.0587 | 0 | 0 | 0 | 0 | 240.1228 | 0 | 0 | 0 | 0 | 240.3151 | 0 | 0 | 0 | 0 | 240.5074 | 0 | 0 | 0 | 0 | 240.6356 | 0 | 0 | 0 | 0 | 240.8279 | 0 | 0 | 0 | 0 | 240.9561 | 0 | 0 | 0 | 0 | 241.0843 | 0 | 0 | 0 | 0
2017-09-19 | 208.1095 | 0.62029 |  | 218.5285 | 0 | 0 | 0 | 0 | 224.6693 | 0 | 0 | 0 | 0 | 229.6937 | 0 | 0 | 0 | 0 | 229.8798 | 0 | 0 | 0 | 0 | 230.0039 | 0 | 0 | 0 | 0 | 230.1899 | 0 | 0 | 0 | 0 | 230.376 | 0 | 0 | 0 | 0 | 230.5621 | 0 | 0 | 0 | 0 | 230.8102 | 0 | 0 | 0 | 0 | 230.9963 | 0 | 0 | 0 | 0 | 231.1204 | 0 | 0 | 0 | 0 | 231.3065 | 0 | 0 | 0 | 0 | 231.4305 | 0 | 0 | 0 | 0 | 231.6166 | 0 | 0 | 0 | 0 | 231.8027 | 0 | 0 | 0 | 0 | 231.9268 | 0 | 0 | 0 | 0 | 232.1128 | 0 | 0 | 0 | 0 | 232.2989 | 0 | 0 | 0 | 0 | 232.361 | 0 | 0 | 0 | 0 | 232.547 | 0 | 0 | 0 | 0 | 232.7331 | 0 | 0 | 0 | 0 | 232.8572 | 0 | 0 | 0 | 0 | 233.0433 | 0 | 0 | 0 | 0 | 233.1673 | 0 | 0 | 0 | 0 | 233.2914 | 0 | 0 | 0 | 0
2017-09-19 01:00 | 213.6057 | 0.63667 |  | 224.2998 | 0 | 0 | 0 | 0 | 230.6029 | 0 | 0 | 0 | 0 | 235.7599 | 0 | 0 | 0 | 0 | 235.9509 | 0 | 0 | 0 | 0 | 236.0782 | 0 | 0 | 0 | 0 | 236.2692 | 0 | 0 | 0 | 0 | 236.4602 | 0 | 0 | 0 | 0 | 236.6512 | 0 | 0 | 0 | 0 | 236.9059 | 0 | 0 | 0 | 0 | 237.0969 | 0 | 0 | 0 | 0 | 237.2242 | 0 | 0 | 0 | 0 | 237.4152 | 0 | 0 | 0 | 0 | 237.5426 | 0 | 0 | 0 | 0 | 237.7336 | 0 | 0 | 0 | 0 | 237.9246 | 0 | 0 | 0 | 0 | 238.0519 | 0 | 0 | 0 | 0 | 238.2429 | 0 | 0 | 0 | 0 | 238.4339 | 0 | 0 | 0 | 0 | 238.4976 | 0 | 0 | 0 | 0 | 238.6886 | 0 | 0 | 0 | 0 | 238.8796 | 0 | 0 | 0 | 0 | 239.0069 | 0 | 0 | 0 | 0 | 239.1979 | 0 | 0 | 0 | 0 | 239.3253 | 0 | 0 | 0 | 0 | 239.4526 | 0 | 0 | 0 | 0
2017-09-19 02:00 | 214.045 | 0.63798 |  | 224.7611 | 0 | 0 | 0 | 0 | 231.0771 | 0 | 0 | 0 | 0 | 236.2448 | 0 | 0 | 0 | 0 | 236.4362 | 0 | 0 | 0 | 0 | 236.5638 | 0 | 0 | 0 | 0 | 236.7551 | 0 | 0 | 0 | 0 | 236.9465 | 0 | 0 | 0 | 0 | 237.1379 | 0 | 0 | 0 | 0 | 237.3931 | 0 | 0 | 0 | 0 | 237.5845 | 0 | 0 | 0 | 0 | 237.7121 | 0 | 0 | 0 | 0 | 237.9035 | 0 | 0 | 0 | 0 | 238.0311 | 0 | 0 | 0 | 0 | 238.2225 | 0 | 0 | 0 | 0 | 238.4139 | 0 | 0 | 0 | 0 | 238.5415 | 0 | 0 | 0 | 0 | 238.7329 | 0 | 0 | 0 | 0 | 238.9243 | 0 | 0 | 0 | 0 | 238.9881 | 0 | 0 | 0 | 0 | 239.1795 | 0 | 0 | 0 | 0 | 239.3709 | 0 | 0 | 0 | 0 | 239.4985 | 0 | 0 | 0 | 0 | 239.6899 | 0 | 0 | 0 | 0 | 239.8175 | 0 | 0 | 0 | 0 | 239.9451 | 0 | 0 | 0 | 0
2017-09-19 03:00 | 214.8548 | 0.6404 |  | 225.6115 | 0 | 0 | 0 | 0 | 231.9514 | 0 | 0 | 0 | 0 | 237.1386 | 0 | 0 | 0 | 0 | 237.3307 | 0 | 0 | 0 | 0 | 237.4588 | 0 | 0 | 0 | 0 | 237.6509 | 0 | 0 | 0 | 0 | 237.843 | 0 | 0 | 0 | 0 | 238.0351 | 0 | 0 | 0 | 0 | 238.2913 | 0 | 0 | 0 | 0 | 238.4834 | 0 | 0 | 0 | 0 | 238.6115 | 0 | 0 | 0 | 0 | 238.8036 | 0 | 0 | 0 | 0 | 238.9317 | 0 | 0 | 0 | 0 | 239.1238 | 0 | 0 | 0 | 0 | 239.3159 | 0 | 0 | 0 | 0 | 239.444 | 0 | 0 | 0 | 0 | 239.6361 | 0 | 0 | 0 | 0 | 239.8283 | 0 | 0 | 0 | 0 | 239.8923 | 0 | 0 | 0 | 0 | 240.0844 | 0 | 0 | 0 | 0 | 240.2765 | 0 | 0 | 0 | 0 | 240.4046 | 0 | 0 | 0 | 0 | 240.5967 | 0 | 0 | 0 | 0 | 240.7248 | 0 | 0 | 0 | 0 | 240.8529 | 0 | 0 | 0 | 0
2017-09-19 04:00 | 205.6168 | 0.61286 |  | 215.911 | 0 | 0 | 0 | 0 | 221.9783 | 0 | 0 | 0 | 0 | 226.9425 | 0 | 0 | 0 | 0 | 227.1263 | 0 | 0 | 0 | 0 | 227.2489 | 0 | 0 | 0 | 0 | 227.4328 | 0 | 0 | 0 | 0 | 227.6166 | 0 | 0 | 0 | 0 | 227.8005 | 0 | 0 | 0 | 0 | 228.0456 | 0 | 0 | 0 | 0 | 228.2295 | 0 | 0 | 0 | 0 | 228.3521 | 0 | 0 | 0 | 0 | 228.5359 | 0 | 0 | 0 | 0 | 228.6585 | 0 | 0 | 0 | 0 | 228.8424 | 0 | 0 | 0 | 0 | 229.0262 | 0 | 0 | 0 | 0 | 229.1488 | 0 | 0 | 0 | 0 | 229.3326 | 0 | 0 | 0 | 0 | 229.5165 | 0 | 0 | 0 | 0 | 229.5778 | 0 | 0 | 0 | 0 | 229.7616 | 0 | 0 | 0 | 0 | 229.9455 | 0 | 0 | 0 | 0 | 230.0681 | 0 | 0 | 0 | 0 | 230.2519 | 0 | 0 | 0 | 0 | 230.3745 | 0 | 0 | 0 | 0 | 230.4971 | 0 | 0 | 0 | 0
2017-09-19 05:00 | 204.6674 | 0.61003 |  | 214.9141 | 0 | 0 | 0 | 0 | 220.9534 | 0 | 0 | 0 | 0 | 225.8946 | 0 | 0 | 0 | 0 | 226.0776 | 0 | 0 | 0 | 0 | 226.1996 | 0 | 0 | 0 | 0 | 226.3826 | 0 | 0 | 0 | 0 | 226.5657 | 0 | 0 | 0 | 0 | 226.7487 | 0 | 0 | 0 | 0 | 226.9927 | 0 | 0 | 0 | 0 | 227.1757 | 0 | 0 | 0 | 0 | 227.2977 | 0 | 0 | 0 | 0 | 227.4807 | 0 | 0 | 0 | 0 | 227.6027 | 0 | 0 | 0 | 0 | 227.7857 | 0 | 0 | 0 | 0 | 227.9687 | 0 | 0 | 0 | 0 | 228.0907 | 0 | 0 | 0 | 0 | 228.2737 | 0 | 0 | 0 | 0 | 228.4568 | 0 | 0 | 0 | 0 | 228.5178 | 0 | 0 | 0 | 0 | 228.7008 | 0 | 0 | 0 | 0 | 228.8838 | 0 | 0 | 0 | 0 | 229.0058 | 0 | 0 | 0 | 0 | 229.1888 | 0 | 0 | 0 | 0 | 229.3108 | 0 | 0 | 0 | 0 | 229.4328 | 0 | 0 | 0 | 0
2017-09-19 06:00 | 212.4336 | 0.63318 |  | 223.069 | 0 | 0 | 0 | 0 | 229.3375 | 0 | 0 | 0 | 0 | 234.4662 | 0 | 0 | 0 | 0 | 234.6562 | 0 | 0 | 0 | 0 | 234.7828 | 0 | 0 | 0 | 0 | 234.9728 | 0 | 0 | 0 | 0 | 235.1627 | 0 | 0 | 0 | 0 | 235.3527 | 0 | 0 | 0 | 0 | 235.606 | 0 | 0 | 0 | 0 | 235.7959 | 0 | 0 | 0 | 0 | 235.9225 | 0 | 0 | 0 | 0 | 236.1125 | 0 | 0 | 0 | 0 | 236.2391 | 0 | 0 | 0 | 0 | 236.4291 | 0 | 0 | 0 | 0 | 236.619 | 0 | 0 | 0 | 0 | 236.7457 | 0 | 0 | 0 | 0 | 236.9356 | 0 | 0 | 0 | 0 | 237.1256 | 0 | 0 | 0 | 0 | 237.1889 | 0 | 0 | 0 | 0 | 237.3789 | 0 | 0 | 0 | 0 | 237.5688 | 0 | 0 | 0 | 0 | 237.6954 | 0 | 0 | 0 | 0 | 237.8854 | 0 | 0 | 0 | 0 | 238.012 | 0 | 0 | 0 | 0 | 238.1387 | 0 | 0 | 0 | 0
2017-09-19 07:00 | 224.5236 | 0.66921 |  | 235.7643 | 0 | 0 | 0 | 0 | 242.3895 | 0 | 0 | 0 | 0 | 247.8102 | 0.0069628 | 0 | 0 | 0.013926 | 248.0109 | 0.0073983 | 0 | 0 | 0.014797 | 248.1448 | 0.0076886 | 0 | 0 | 0.015377 | 248.3455 | 0.0081241 | 0 | 0 | 0.016248 | 248.5463 | 0.0085595 | 0 | 0 | 0.017119 | 248.7471 | 0.008995 | 0 | 0 | 0.01799 | 249.0147 | 0.0095756 | 0 | 0 | 0.019151 | 249.2155 | 0.010011 | 0 | 0 | 0.020022 | 249.3493 | 0.010301 | 0 | 0 | 0.020603 | 249.5501 | 0.010737 | 0 | 0 | 0.021474 | 249.684 | 0.011027 | 0 | 0 | 0.022054 | 249.8847 | 0.011463 | 0 | 0 | 0.022925 | 250.0855 | 0.011898 | 0 | 0 | 0.023796 | 250.2193 | 0.012188 | 0 | 0 | 0.024377 | 250.4201 | 0.012624 | 0 | 0 | 0.025248 | 250.6209 | 0.013059 | 0 | 0 | 0.026118 | 250.6878 | 0.013204 | 0 | 0 | 0.026409 | 250.8885 | 0.01364 | 0 | 0 | 0.02728 | 251.0893 | 0.014075 | 0 | 0 | 0.028151 | 251.2232 | 0.014366 | 0 | 0 | 0.028731 | 251.4239 | 0.014801 | 0 | 0 | 0.029602 | 251.5578 | 0.015091 | 0 | 0 | 0.030183 | 251.6916 | 0.015382 | 0 | 0 | 0.030763
2017-09-19 08:00 | 218.9245 | 0.65253 |  | 229.8849 | 0 | 0 | 0 | 0 | 236.3449 | 0 | 0 | 0 | 0 | 241.6303 | 0 | 0 | 0 | 0 | 241.8261 | 0 | 0 | 0 | 0 | 241.9566 | 0 | 0 | 0 | 0 | 242.1523 | 0 | 0 | 0 | 0 | 242.3481 | 0 | 0 | 0 | 0 | 242.5439 | 0 | 0 | 0 | 0 | 242.8049 | 0 | 0 | 0 | 0 | 243.0006 | 0 | 0 | 0 | 0 | 243.1311 | 0 | 0 | 0 | 0 | 243.3269 | 0 | 0 | 0 | 0 | 243.4574 | 0 | 0 | 0 | 0 | 243.6532 | 0 | 0 | 0 | 0 | 243.8489 | 0 | 0 | 0 | 0 | 243.9794 | 0 | 0 | 0 | 0 | 244.1752 | 0 | 0 | 0 | 0 | 244.3709 | 0 | 0 | 0 | 0 | 244.4362 | 0 | 0 | 0 | 0 | 244.6319 | 6.9293e-05 | 0 | 0 | 0.00013859 | 244.8277 | 0.00049389 | 0 | 0 | 0.00098778 | 244.9582 | 0.00077696 | 0 | 0 | 0.0015539 | 245.154 | 0.0012016 | 0 | 0 | 0.0024031 | 245.2845 | 0.0014846 | 0 | 0 | 0.0029692 | 245.415 | 0.0017677 | 0 | 0 | 0.0035354
2017-09-19 09:00 | 211.9931 | 0.63187 |  | 222.6065 | 0 | 0 | 0 | 0 | 228.8619 | 0 | 0 | 0 | 0 | 233.98 | 0 | 0 | 0 | 0 | 234.1696 | 0 | 0 | 0 | 0 | 234.296 | 0 | 0 | 0 | 0 | 234.4855 | 0 | 0 | 0 | 0 | 234.6751 | 0 | 0 | 0 | 0 | 234.8647 | 0 | 0 | 0 | 0 | 235.1174 | 0 | 0 | 0 | 0 | 235.307 | 0 | 0 | 0 | 0 | 235.4333 | 0 | 0 | 0 | 0 | 235.6229 | 0 | 0 | 0 | 0 | 235.7493 | 0 | 0 | 0 | 0 | 235.9388 | 0 | 0 | 0 | 0 | 236.1284 | 0 | 0 | 0 | 0 | 236.2548 | 0 | 0 | 0 | 0 | 236.4443 | 0 | 0 | 0 | 0 | 236.6339 | 0 | 0 | 0 | 0 | 236.6971 | 0 | 0 | 0 | 0 | 236.8866 | 0 | 0 | 0 | 0 | 237.0762 | 0 | 0 | 0 | 0 | 237.2026 | 0 | 0 | 0 | 0 | 237.3921 | 0 | 0 | 0 | 0 | 237.5185 | 0 | 0 | 0 | 0 | 237.6449 | 0 | 0 | 0 | 0
2017-09-19 10:00 | 201.0558 | 0.59927 |  | 211.1216 | 0 | 0 | 0 | 0 | 217.0543 | 0 | 0 | 0 | 0 | 221.9084 | 0 | 0 | 0 | 0 | 222.0881 | 0 | 0 | 0 | 0 | 222.208 | 0 | 0 | 0 | 0 | 222.3878 | 0 | 0 | 0 | 0 | 222.5675 | 0 | 0 | 0 | 0 | 222.7473 | 0 | 0 | 0 | 0 | 222.987 | 0 | 0 | 0 | 0 | 223.1668 | 0 | 0 | 0 | 0 | 223.2867 | 0 | 0 | 0 | 0 | 223.4664 | 0 | 0 | 0 | 0 | 223.5863 | 0 | 0 | 0 | 0 | 223.7661 | 0 | 0 | 0 | 0 | 223.9459 | 0 | 0 | 0 | 0 | 224.0657 | 0 | 0 | 0 | 0 | 224.2455 | 0 | 0 | 0 | 0 | 224.4253 | 0 | 0 | 0 | 0 | 224.4852 | 0 | 0 | 0 | 0 | 224.665 | 0 | 0 | 0 | 0 | 224.8448 | 0 | 0 | 0 | 0 | 224.9646 | 0 | 0 | 0 | 0 | 225.1444 | 0 | 0 | 0 | 0 | 225.2642 | 0 | 0 | 0 | 0 | 225.3841 | 0 | 0 | 0 | 0
2017-09-19 11:00 | 199.4605 | 0.59451 |  | 209.4464 | 0 | 0 | 0 | 0 | 215.3321 | 0 | 0 | 0 | 0 | 220.1476 | 0 | 0 | 0 | 0 | 220.326 | 0 | 0 | 0 | 0 | 220.4449 | 0 | 0 | 0 | 0 | 220.6232 | 0 | 0 | 0 | 0 | 220.8016 | 0 | 0 | 0 | 0 | 220.9799 | 0 | 0 | 0 | 0 | 221.2177 | 0 | 0 | 0 | 0 | 221.3961 | 0 | 0 | 0 | 0 | 221.515 | 0 | 0 | 0 | 0 | 221.6933 | 0 | 0 | 0 | 0 | 221.8122 | 0 | 0 | 0 | 0 | 221.9906 | 0 | 0 | 0 | 0 | 222.1689 | 0 | 0 | 0 | 0 | 222.2878 | 0 | 0 | 0 | 0 | 222.4662 | 0 | 0 | 0 | 0 | 222.6445 | 0 | 0 | 0 | 0 | 222.704 | 0 | 0 | 0 | 0 | 222.8824 | 0 | 0 | 0 | 0 | 223.0607 | 0 | 0 | 0 | 0 | 223.1796 | 0 | 0 | 0 | 0 | 223.358 | 0 | 0 | 0 | 0 | 223.4769 | 0 | 0 | 0 | 0 | 223.5958 | 0 | 0 | 0 | 0
2017-09-19 12:00 | 195.6522 | 0.58316 |  | 205.4475 | 0 | 0 | 0 | 0 | 211.2208 | 0 | 0 | 0 | 0 | 215.9444 | 0 | 0 | 0 | 0 | 216.1193 | 0 | 0 | 0 | 0 | 216.2359 | 0 | 0 | 0 | 0 | 216.4109 | 0 | 0 | 0 | 0 | 216.5858 | 0 | 0 | 0 | 0 | 216.7608 | 0 | 0 | 0 | 0 | 216.9941 | 0 | 0 | 0 | 0 | 217.169 | 0 | 0 | 0 | 0 | 217.2856 | 0 | 0 | 0 | 0 | 217.4606 | 0 | 0 | 0 | 0 | 217.5772 | 0 | 0 | 0 | 0 | 217.7522 | 0 | 0 | 0 | 0 | 217.9271 | 0 | 0 | 0 | 0 | 218.0437 | 0 | 0 | 0 | 0 | 218.2187 | 0 | 0 | 0 | 0 | 218.3936 | 0 | 0 | 0 | 0 | 218.452 | 0 | 0 | 0 | 0 | 218.6269 | 0 | 0 | 0 | 0 | 218.8019 | 0 | 0 | 0 | 0 | 218.9185 | 0 | 0 | 0 | 0 | 219.0934 | 0 | 0 | 0 | 0 | 219.2101 | 0 | 0 | 0 | 0 | 219.3267 | 0 | 0 | 0 | 0
2017-09-19 13:00 | 214.8527 | 0.64039 |  | 225.6092 | 0 | 0 | 0 | 0 | 231.9491 | 0 | 0 | 0 | 0 | 237.1362 | 0 | 0 | 0 | 0 | 237.3284 | 0 | 0 | 0 | 0 | 237.4564 | 0 | 0 | 0 | 0 | 237.6485 | 0 | 0 | 0 | 0 | 237.8407 | 0 | 0 | 0 | 0 | 238.0328 | 0 | 0 | 0 | 0 | 238.2889 | 0 | 0 | 0 | 0 | 238.4811 | 0 | 0 | 0 | 0 | 238.6091 | 0 | 0 | 0 | 0 | 238.8012 | 0 | 0 | 0 | 0 | 238.9293 | 0 | 0 | 0 | 0 | 239.1214 | 0 | 0 | 0 | 0 | 239.3136 | 0 | 0 | 0 | 0 | 239.4416 | 0 | 0 | 0 | 0 | 239.6338 | 0 | 0 | 0 | 0 | 239.8259 | 0 | 0 | 0 | 0 | 239.8899 | 0 | 0 | 0 | 0 | 240.082 | 0 | 0 | 0 | 0 | 240.2741 | 0 | 0 | 0 | 0 | 240.4022 | 0 | 0 | 0 | 0 | 240.5943 | 0 | 0 | 0 | 0 | 240.7224 | 0 | 0 | 0 | 0 | 240.8505 | 0 | 0 | 0 | 0
2017-09-19 14:00 | 211.0985 | 0.6292 |  | 221.667 | 0 | 0 | 0 | 0 | 227.8961 | 0 | 0 | 0 | 0 | 232.9926 | 0 | 0 | 0 | 0 | 233.1814 | 0 | 0 | 0 | 0 | 233.3072 | 0 | 0 | 0 | 0 | 233.496 | 0 | 0 | 0 | 0 | 233.6848 | 0 | 0 | 0 | 0 | 233.8735 | 0 | 0 | 0 | 0 | 234.1252 | 0 | 0 | 0 | 0 | 234.314 | 0 | 0 | 0 | 0 | 234.4398 | 0 | 0 | 0 | 0 | 234.6286 | 0 | 0 | 0 | 0 | 234.7544 | 0 | 0 | 0 | 0 | 234.9432 | 0 | 0 | 0 | 0 | 235.1319 | 0 | 0 | 0 | 0 | 235.2578 | 0 | 0 | 0 | 0 | 235.4465 | 0 | 0 | 0 | 0 | 235.6353 | 0 | 0 | 0 | 0 | 235.6982 | 0 | 0 | 0 | 0 | 235.887 | 0 | 0 | 0 | 0 | 236.0757 | 0 | 0 | 0 | 0 | 236.2016 | 0 | 0 | 0 | 0 | 236.3903 | 0 | 0 | 0 | 0 | 236.5162 | 0 | 0 | 0 | 0 | 236.642 | 0 | 0 | 0 | 0
2017-09-19 15:00 | 220.7881 | 0.65808 |  | 231.8418 | 0 | 0 | 0 | 0 | 238.3568 | 0 | 0 | 0 | 0 | 243.6873 | 0 | 0 | 0 | 0 | 243.8847 | 0 | 0 | 0 | 0 | 244.0163 | 0 | 0 | 0 | 0 | 244.2138 | 0 | 0 | 0 | 0 | 244.4112 | 0 | 0 | 0 | 0 | 244.6086 | 1.865e-05 | 0 | 0 | 3.7301e-05 | 244.8718 | 0.0005896 | 0 | 0 | 0.0011792 | 245.0693 | 0.0010178 | 0 | 0 | 0.0020356 | 245.2009 | 0.0013033 | 0 | 0 | 0.0026066 | 245.3983 | 0.0017315 | 0 | 0 | 0.003463 | 245.5299 | 0.002017 | 0 | 0 | 0.004034 | 245.7273 | 0.0024452 | 0 | 0 | 0.0048904 | 245.9248 | 0.0028734 | 0 | 0 | 0.0057468 | 246.0564 | 0.0031589 | 0 | 0 | 0.0063178 | 246.2538 | 0.0035871 | 0 | 0 | 0.0071742 | 246.4512 | 0.0040153 | 0 | 0 | 0.0080306 | 246.517 | 0.004158 | 0 | 0 | 0.0083161 | 246.7145 | 0.0045863 | 0 | 0 | 0.0091725 | 246.9119 | 0.0050145 | 0 | 0 | 0.010029 | 247.0435 | 0.0052999 | 0 | 0 | 0.0106 | 247.2409 | 0.0057282 | 0 | 0 | 0.011456 | 247.3725 | 0.0060136 | 0 | 0 | 0.012027 | 247.5042 | 0.0062991 | 0 | 0 | 0.012598
2017-09-19 16:00 | 225.5967 | 0.67241 |  | 236.8911 | 0 | 0 | 0 | 0 | 243.548 | 0 | 0 | 0 | 0 | 248.9946 | 0.0095318 | 0 | 0 | 0.019064 | 249.1963 | 0.0099694 | 0 | 0 | 0.019939 | 249.3308 | 0.010261 | 0 | 0 | 0.020522 | 249.5325 | 0.010699 | 0 | 0 | 0.021397 | 249.7342 | 0.011136 | 0 | 0 | 0.022272 | 249.9359 | 0.011574 | 0 | 0 | 0.023147 | 250.2049 | 0.012157 | 0 | 0 | 0.024314 | 250.4066 | 0.012595 | 0 | 0 | 0.025189 | 250.5411 | 0.012886 | 0 | 0 | 0.025773 | 250.7428 | 0.013324 | 0 | 0 | 0.026648 | 250.8773 | 0.013616 | 0 | 0 | 0.027231 | 251.0791 | 0.014053 | 0 | 0 | 0.028106 | 251.2808 | 0.014491 | 0 | 0 | 0.028981 | 251.4153 | 0.014782 | 0 | 0 | 0.029565 | 251.617 | 0.01522 | 0 | 0 | 0.03044 | 251.8187 | 0.015657 | 0 | 0 | 0.031315 | 251.8859 | 0.015803 | 0 | 0 | 0.031606 | 252.0877 | 0.016241 | 0 | 0 | 0.032482 | 252.2894 | 0.016678 | 0 | 0 | 0.033357 | 252.4239 | 0.01697 | 0 | 0 | 0.03394 | 252.6256 | 0.017408 | 0 | 0 | 0.034815 | 252.7601 | 0.017699 | 0 | 0 | 0.035398 | 252.8946 | 0.017991 | 0 | 0 | 0.035982
2017-09-19 17:00 | 217.9277 | 0.64955 |  | 228.8382 | 0 | 0 | 0 | 0 | 235.2688 | 0 | 0 | 0 | 0 | 240.5302 | 0 | 0 | 0 | 0 | 240.7251 | 0 | 0 | 0 | 0 | 240.855 | 0 | 0 | 0 | 0 | 241.0498 | 0 | 0 | 0 | 0 | 241.2447 | 0 | 0 | 0 | 0 | 241.4396 | 0 | 0 | 0 | 0 | 241.6994 | 0 | 0 | 0 | 0 | 241.8943 | 0 | 0 | 0 | 0 | 242.0242 | 0 | 0 | 0 | 0 | 242.219 | 0 | 0 | 0 | 0 | 242.349 | 0 | 0 | 0 | 0 | 242.5438 | 0 | 0 | 0 | 0 | 242.7387 | 0 | 0 | 0 | 0 | 242.8686 | 0 | 0 | 0 | 0 | 243.0635 | 0 | 0 | 0 | 0 | 243.2583 | 0 | 0 | 0 | 0 | 243.3233 | 0 | 0 | 0 | 0 | 243.5182 | 0 | 0 | 0 | 0 | 243.713 | 0 | 0 | 0 | 0 | 243.8429 | 0 | 0 | 0 | 0 | 244.0378 | 0 | 0 | 0 | 0 | 244.1677 | 0 | 0 | 0 | 0 | 244.2976 | 0 | 0 | 0 | 0
2017-09-19 18:00 | 222.2505 | 0.66244 |  | 233.3774 | 0 | 0 | 0 | 0 | 239.9356 | 0 | 0 | 0 | 0 | 245.3013 | 0.0015211 | 0 | 0 | 0.0030423 | 245.5 | 0.0019522 | 0 | 0 | 0.0039044 | 245.6325 | 0.0022396 | 0 | 0 | 0.0044791 | 245.8313 | 0.0026706 | 0 | 0 | 0.0053412 | 246.03 | 0.0031017 | 0 | 0 | 0.0062033 | 246.2287 | 0.0035327 | 0 | 0 | 0.0070654 | 246.4937 | 0.0041074 | 0 | 0 | 0.0082149 | 246.6924 | 0.0045385 | 0 | 0 | 0.009077 | 246.8249 | 0.0048259 | 0 | 0 | 0.0096517 | 247.0237 | 0.0052569 | 0 | 0 | 0.010514 | 247.1561 | 0.0055443 | 0 | 0 | 0.011089 | 247.3549 | 0.0059753 | 0 | 0 | 0.011951 | 247.5536 | 0.0064064 | 0 | 0 | 0.012813 | 247.6861 | 0.0066937 | 0 | 0 | 0.013387 | 247.8848 | 0.0071248 | 0 | 0 | 0.01425 | 248.0836 | 0.0075558 | 0 | 0 | 0.015112 | 248.1498 | 0.0076995 | 0 | 0 | 0.015399 | 248.3485 | 0.0081306 | 0 | 0 | 0.016261 | 248.5473 | 0.0085616 | 0 | 0 | 0.017123 | 248.6798 | 0.008849 | 0 | 0 | 0.017698 | 248.8785 | 0.00928 | 0 | 0 | 0.01856 | 249.011 | 0.0095674 | 0 | 0 | 0.019135 | 249.1435 | 0.0098548 | 0 | 0 | 0.01971
2017-09-19 19:00 | 228.4434 | 0.6809 |  | 239.8804 | 0 | 0 | 0 | 0 | 246.6213 | 0.0043841 | 0 | 0 | 0.0087683 | 252.1365 | 0.016347 | 0 | 0 | 0.032694 | 252.3408 | 0.01679 | 0 | 0 | 0.03358 | 252.477 | 0.017085 | 0 | 0 | 0.03417 | 252.6813 | 0.017528 | 0 | 0 | 0.035057 | 252.8855 | 0.017971 | 0 | 0 | 0.035943 | 253.0898 | 0.018414 | 0 | 0 | 0.036829 | 253.3622 | 0.019005 | 0 | 0 | 0.03801 | 253.5664 | 0.019448 | 0 | 0 | 0.038896 | 253.7026 | 0.019744 | 0 | 0 | 0.039487 | 253.9069 | 0.020187 | 0 | 0 | 0.040373 | 254.0431 | 0.020482 | 0 | 0 | 0.040964 | 254.2473 | 0.020925 | 0 | 0 | 0.04185 | 254.4516 | 0.021368 | 0 | 0 | 0.042736 | 254.5878 | 0.021663 | 0 | 0 | 0.043327 | 254.792 | 0.022107 | 0 | 0 | 0.044213 | 254.9963 | 0.02255 | 0 | 0 | 0.045099 | 255.0644 | 0.022697 | 0 | 0 | 0.045395 | 255.2687 | 0.02314 | 0 | 0 | 0.046281 | 255.4729 | 0.023583 | 0 | 0 | 0.047167 | 255.6091 | 0.023879 | 0 | 0 | 0.047758 | 255.8134 | 0.024322 | 0 | 0 | 0.048644 | 255.9496 | 0.024617 | 0 | 0 | 0.049234 | 256.0858 | 0.024913 | 0 | 0 | 0.049825
2017-09-19 20:00 | 227.615 | 0.67843 |  | 239.0104 | 0 | 0 | 0 | 0 | 245.7269 | 0.0024442 | 0 | 0 | 0.0048884 | 251.2221 | 0.014363 | 0 | 0 | 0.028727 | 251.4257 | 0.014805 | 0 | 0 | 0.02961 | 251.5614 | 0.015099 | 0 | 0 | 0.030198 | 251.7649 | 0.015541 | 0 | 0 | 0.031081 | 251.9684 | 0.015982 | 0 | 0 | 0.031964 | 252.1719 | 0.016424 | 0 | 0 | 0.032847 | 252.4433 | 0.017012 | 0 | 0 | 0.034024 | 252.6468 | 0.017454 | 0 | 0 | 0.034907 | 252.7825 | 0.017748 | 0 | 0 | 0.035496 | 252.9861 | 0.018189 | 0 | 0 | 0.036379 | 253.1217 | 0.018484 | 0 | 0 | 0.036967 | 253.3253 | 0.018925 | 0 | 0 | 0.03785 | 253.5288 | 0.019367 | 0 | 0 | 0.038733 | 253.6645 | 0.019661 | 0 | 0 | 0.039322 | 253.868 | 0.020102 | 0 | 0 | 0.040205 | 254.0715 | 0.020544 | 0 | 0 | 0.041088 | 254.1394 | 0.020691 | 0 | 0 | 0.041382 | 254.3429 | 0.021132 | 0 | 0 | 0.042265 | 254.5464 | 0.021574 | 0 | 0 | 0.043148 | 254.6821 | 0.021868 | 0 | 0 | 0.043736 | 254.8857 | 0.02231 | 0 | 0 | 0.044619 | 255.0213 | 0.022604 | 0 | 0 | 0.045208 | 255.157 | 0.022898 | 0 | 0 | 0.045796
2017-09-19 21:00 | 219.4675 | 0.65414 |  | 230.455 | 0 | 0 | 0 | 0 | 236.9311 | 0 | 0 | 0 | 0 | 242.2296 | 0 | 0 | 0 | 0 | 242.4259 | 0 | 0 | 0 | 0 | 242.5567 | 0 | 0 | 0 | 0 | 242.753 | 0 | 0 | 0 | 0 | 242.9492 | 0 | 0 | 0 | 0 | 243.1454 | 0 | 0 | 0 | 0 | 243.4071 | 0 | 0 | 0 | 0 | 243.6033 | 0 | 0 | 0 | 0 | 243.7342 | 0 | 0 | 0 | 0 | 243.9304 | 0 | 0 | 0 | 0 | 244.0612 | 0 | 0 | 0 | 0 | 244.2575 | 0 | 0 | 0 | 0 | 244.4537 | 0 | 0 | 0 | 0 | 244.5846 | 0 | 0 | 0 | 0 | 244.7808 | 0.00039215 | 0 | 0 | 0.00078431 | 244.977 | 0.0008178 | 0 | 0 | 0.0016356 | 245.0425 | 0.00095969 | 0 | 0 | 0.0019194 | 245.2387 | 0.0013853 | 0 | 0 | 0.0027707 | 245.4349 | 0.001811 | 0 | 0 | 0.003622 | 245.5658 | 0.0020948 | 0 | 0 | 0.0041895 | 245.762 | 0.0025204 | 0 | 0 | 0.0050408 | 245.8928 | 0.0028042 | 0 | 0 | 0.0056084 | 246.0237 | 0.0030879 | 0 | 0 | 0.0061759
2017-09-19 22:00 | 211.4558 | 0.63026 |  | 222.0423 | 0 | 0 | 0 | 0 | 228.2819 | 0 | 0 | 0 | 0 | 233.387 | 0 | 0 | 0 | 0 | 233.5761 | 0 | 0 | 0 | 0 | 233.7022 | 0 | 0 | 0 | 0 | 233.8912 | 0 | 0 | 0 | 0 | 234.0803 | 0 | 0 | 0 | 0 | 234.2694 | 0 | 0 | 0 | 0 | 234.5215 | 0 | 0 | 0 | 0 | 234.7106 | 0 | 0 | 0 | 0 | 234.8366 | 0 | 0 | 0 | 0 | 235.0257 | 0 | 0 | 0 | 0 | 235.1518 | 0 | 0 | 0 | 0 | 235.3409 | 0 | 0 | 0 | 0 | 235.5299 | 0 | 0 | 0 | 0 | 235.656 | 0 | 0 | 0 | 0 | 235.8451 | 0 | 0 | 0 | 0 | 236.0341 | 0 | 0 | 0 | 0 | 236.0972 | 0 | 0 | 0 | 0 | 236.2863 | 0 | 0 | 0 | 0 | 236.4753 | 0 | 0 | 0 | 0 | 236.6014 | 0 | 0 | 0 | 0 | 236.7905 | 0 | 0 | 0 | 0 | 236.9165 | 0 | 0 | 0 | 0 | 237.0426 | 0 | 0 | 0 | 0
2017-09-19 23:00 | 210.378 | 0.62705 |  | 220.9105 | 0 | 0 | 0 | 0 | 227.1183 | 0 | 0 | 0 | 0 | 232.1974 | 0 | 0 | 0 | 0 | 232.3855 | 0 | 0 | 0 | 0 | 232.5109 | 0 | 0 | 0 | 0 | 232.6991 | 0 | 0 | 0 | 0 | 232.8872 | 0 | 0 | 0 | 0 | 233.0753 | 0 | 0 | 0 | 0 | 233.3261 | 0 | 0 | 0 | 0 | 233.5142 | 0 | 0 | 0 | 0 | 233.6396 | 0 | 0 | 0 | 0 | 233.8278 | 0 | 0 | 0 | 0 | 233.9532 | 0 | 0 | 0 | 0 | 234.1413 | 0 | 0 | 0 | 0 | 234.3294 | 0 | 0 | 0 | 0 | 234.4548 | 0 | 0 | 0 | 0 | 234.6429 | 0 | 0 | 0 | 0 | 234.831 | 0 | 0 | 0 | 0 | 234.8937 | 0 | 0 | 0 | 0 | 235.0819 | 0 | 0 | 0 | 0 | 235.27 | 0 | 0 | 0 | 0 | 235.3954 | 0 | 0 | 0 | 0 | 235.5835 | 0 | 0 | 0 | 0 | 235.7089 | 0 | 0 | 0 | 0 | 235.8343 | 0 | 0 | 0 | 0
2017-09-20 | 204.5211 | 0.6096 |  | 214.7603 | 0 | 0 | 0 | 0 | 220.7953 | 0 | 0 | 0 | 0 | 225.7331 | 0 | 0 | 0 | 0 | 225.9159 | 0 | 0 | 0 | 0 | 226.0379 | 0 | 0 | 0 | 0 | 226.2207 | 0 | 0 | 0 | 0 | 226.4036 | 0 | 0 | 0 | 0 | 226.5865 | 0 | 0 | 0 | 0 | 226.8303 | 0 | 0 | 0 | 0 | 227.0132 | 0 | 0 | 0 | 0 | 227.1351 | 0 | 0 | 0 | 0 | 227.318 | 0 | 0 | 0 | 0 | 227.4399 | 0 | 0 | 0 | 0 | 227.6228 | 0 | 0 | 0 | 0 | 227.8057 | 0 | 0 | 0 | 0 | 227.9276 | 0 | 0 | 0 | 0 | 228.1105 | 0 | 0 | 0 | 0 | 228.2934 | 0 | 0 | 0 | 0 | 228.3543 | 0 | 0 | 0 | 0 | 228.5372 | 0 | 0 | 0 | 0 | 228.7201 | 0 | 0 | 0 | 0 | 228.842 | 0 | 0 | 0 | 0 | 229.0249 | 0 | 0 | 0 | 0 | 229.1468 | 0 | 0 | 0 | 0 | 229.2687 | 0 | 0 | 0 | 0
2017-09-20 01:00 | 207.8184 | 0.61942 |  | 218.2228 | 0 | 0 | 0 | 0 | 224.3551 | 0 | 0 | 0 | 0 | 229.3724 | 0 | 0 | 0 | 0 | 229.5583 | 0 | 0 | 0 | 0 | 229.6821 | 0 | 0 | 0 | 0 | 229.868 | 0 | 0 | 0 | 0 | 230.0538 | 0 | 0 | 0 | 0 | 230.2396 | 0 | 0 | 0 | 0 | 230.4874 | 0 | 0 | 0 | 0 | 230.6732 | 0 | 0 | 0 | 0 | 230.7971 | 0 | 0 | 0 | 0 | 230.9829 | 0 | 0 | 0 | 0 | 231.1068 | 0 | 0 | 0 | 0 | 231.2926 | 0 | 0 | 0 | 0 | 231.4785 | 0 | 0 | 0 | 0 | 231.6024 | 0 | 0 | 0 | 0 | 231.7882 | 0 | 0 | 0 | 0 | 231.974 | 0 | 0 | 0 | 0 | 232.036 | 0 | 0 | 0 | 0 | 232.2218 | 0 | 0 | 0 | 0 | 232.4076 | 0 | 0 | 0 | 0 | 232.5315 | 0 | 0 | 0 | 0 | 232.7173 | 0 | 0 | 0 | 0 | 232.8412 | 0 | 0 | 0 | 0 | 232.9651 | 0 | 0 | 0 | 0
2017-09-20 02:00 | 207.7313 | 0.61916 |  | 218.1313 | 0 | 0 | 0 | 0 | 224.261 | 0 | 0 | 0 | 0 | 229.2762 | 0 | 0 | 0 | 0 | 229.462 | 0 | 0 | 0 | 0 | 229.5858 | 0 | 0 | 0 | 0 | 229.7716 | 0 | 0 | 0 | 0 | 229.9573 | 0 | 0 | 0 | 0 | 230.1431 | 0 | 0 | 0 | 0 | 230.3907 | 0 | 0 | 0 | 0 | 230.5765 | 0 | 0 | 0 | 0 | 230.7003 | 0 | 0 | 0 | 0 | 230.8861 | 0 | 0 | 0 | 0 | 231.0099 | 0 | 0 | 0 | 0 | 231.1957 | 0 | 0 | 0 | 0 | 231.3814 | 0 | 0 | 0 | 0 | 231.5052 | 0 | 0 | 0 | 0 | 231.691 | 0 | 0 | 0 | 0 | 231.8767 | 0 | 0 | 0 | 0 | 231.9386 | 0 | 0 | 0 | 0 | 232.1244 | 0 | 0 | 0 | 0 | 232.3101 | 0 | 0 | 0 | 0 | 232.434 | 0 | 0 | 0 | 0 | 232.6197 | 0 | 0 | 0 | 0 | 232.7436 | 0 | 0 | 0 | 0 | 232.8674 | 0 | 0 | 0 | 0
2017-09-20 03:00 | 210.4218 | 0.62718 |  | 220.9565 | 0 | 0 | 0 | 0 | 227.1656 | 0 | 0 | 0 | 0 | 232.2458 | 0 | 0 | 0 | 0 | 232.4339 | 0 | 0 | 0 | 0 | 232.5594 | 0 | 0 | 0 | 0 | 232.7475 | 0 | 0 | 0 | 0 | 232.9357 | 0 | 0 | 0 | 0 | 233.1238 | 0 | 0 | 0 | 0 | 233.3747 | 0 | 0 | 0 | 0 | 233.5629 | 0 | 0 | 0 | 0 | 233.6883 | 0 | 0 | 0 | 0 | 233.8764 | 0 | 0 | 0 | 0 | 234.0019 | 0 | 0 | 0 | 0 | 234.19 | 0 | 0 | 0 | 0 | 234.3782 | 0 | 0 | 0 | 0 | 234.5036 | 0 | 0 | 0 | 0 | 234.6918 | 0 | 0 | 0 | 0 | 234.8799 | 0 | 0 | 0 | 0 | 234.9427 | 0 | 0 | 0 | 0 | 235.1308 | 0 | 0 | 0 | 0 | 235.319 | 0 | 0 | 0 | 0 | 235.4444 | 0 | 0 | 0 | 0 | 235.6326 | 0 | 0 | 0 | 0 | 235.758 | 0 | 0 | 0 | 0 | 235.8834 | 0 | 0 | 0 | 0
2017-09-20 04:00 | 211.7754 | 0.63122 |  | 222.3779 | 0 | 0 | 0 | 0 | 228.627 | 0 | 0 | 0 | 0 | 233.7398 | 0 | 0 | 0 | 0 | 233.9292 | 0 | 0 | 0 | 0 | 234.0554 | 0 | 0 | 0 | 0 | 234.2448 | 0 | 0 | 0 | 0 | 234.4342 | 0 | 0 | 0 | 0 | 234.6235 | 0 | 0 | 0 | 0 | 234.876 | 0 | 0 | 0 | 0 | 235.0654 | 0 | 0 | 0 | 0 | 235.1916 | 0 | 0 | 0 | 0 | 235.381 | 0 | 0 | 0 | 0 | 235.5072 | 0 | 0 | 0 | 0 | 235.6966 | 0 | 0 | 0 | 0 | 235.886 | 0 | 0 | 0 | 0 | 236.0122 | 0 | 0 | 0 | 0 | 236.2016 | 0 | 0 | 0 | 0 | 236.3909 | 0 | 0 | 0 | 0 | 236.4541 | 0 | 0 | 0 | 0 | 236.6434 | 0 | 0 | 0 | 0 | 236.8328 | 0 | 0 | 0 | 0 | 236.959 | 0 | 0 | 0 | 0 | 237.1484 | 0 | 0 | 0 | 0 | 237.2746 | 0 | 0 | 0 | 0 | 237.4009 | 0 | 0 | 0 | 0
2017-09-20 05:00 | 213.3104 | 0.63579 |  | 223.9897 | 0 | 0 | 0 | 0 | 230.284 | 0 | 0 | 0 | 0 | 235.4339 | 0 | 0 | 0 | 0 | 235.6247 | 0 | 0 | 0 | 0 | 235.7518 | 0 | 0 | 0 | 0 | 235.9426 | 0 | 0 | 0 | 0 | 236.1333 | 0 | 0 | 0 | 0 | 236.3241 | 0 | 0 | 0 | 0 | 236.5784 | 0 | 0 | 0 | 0 | 236.7691 | 0 | 0 | 0 | 0 | 236.8963 | 0 | 0 | 0 | 0 | 237.087 | 0 | 0 | 0 | 0 | 237.2142 | 0 | 0 | 0 | 0 | 237.4049 | 0 | 0 | 0 | 0 | 237.5956 | 0 | 0 | 0 | 0 | 237.7228 | 0 | 0 | 0 | 0 | 237.9135 | 0 | 0 | 0 | 0 | 238.1043 | 0 | 0 | 0 | 0 | 238.1679 | 0 | 0 | 0 | 0 | 238.3586 | 0 | 0 | 0 | 0 | 238.5493 | 0 | 0 | 0 | 0 | 238.6765 | 0 | 0 | 0 | 0 | 238.8672 | 0 | 0 | 0 | 0 | 238.9944 | 0 | 0 | 0 | 0 | 239.1215 | 0 | 0 | 0 | 0
2017-09-20 06:00 | 219.9817 | 0.65568 |  | 230.995 | 0 | 0 | 0 | 0 | 237.4862 | 0 | 0 | 0 | 0 | 242.7972 | 0 | 0 | 0 | 0 | 242.9939 | 0 | 0 | 0 | 0 | 243.1251 | 0 | 0 | 0 | 0 | 243.3218 | 0 | 0 | 0 | 0 | 243.5185 | 0 | 0 | 0 | 0 | 243.7152 | 0 | 0 | 0 | 0 | 243.9774 | 0 | 0 | 0 | 0 | 244.1741 | 0 | 0 | 0 | 0 | 244.3053 | 0 | 0 | 0 | 0 | 244.502 | 0 | 0 | 0 | 0 | 244.6331 | 7.1818e-05 | 0 | 0 | 0.00014364 | 244.8298 | 0.00049847 | 0 | 0 | 0.00099693 | 245.0265 | 0.00092512 | 0 | 0 | 0.0018502 | 245.1577 | 0.0012095 | 0 | 0 | 0.0024191 | 245.3544 | 0.0016362 | 0 | 0 | 0.0032724 | 245.5511 | 0.0020628 | 0 | 0 | 0.0041257 | 245.6166 | 0.0022051 | 0 | 0 | 0.0044101 | 245.8133 | 0.0026317 | 0 | 0 | 0.0052634 | 246.01 | 0.0030584 | 0 | 0 | 0.0061167 | 246.1412 | 0.0033428 | 0 | 0 | 0.0066856 | 246.3379 | 0.0037694 | 0 | 0 | 0.0075389 | 246.469 | 0.0040539 | 0 | 0 | 0.0081078 | 246.6001 | 0.0043383 | 0 | 0 | 0.0086766
2017-09-20 07:00 | 220.7522 | 0.65797 |  | 231.8041 | 0 | 0 | 0 | 0 | 238.3181 | 0 | 0 | 0 | 0 | 243.6477 | 0 | 0 | 0 | 0 | 243.845 | 0 | 0 | 0 | 0 | 243.9766 | 0 | 0 | 0 | 0 | 244.174 | 0 | 0 | 0 | 0 | 244.3714 | 0 | 0 | 0 | 0 | 244.5688 | 0 | 0 | 0 | 0 | 244.832 | 0.00050322 | 0 | 0 | 0.0010064 | 245.0294 | 0.00093137 | 0 | 0 | 0.0018627 | 245.161 | 0.0012168 | 0 | 0 | 0.0024336 | 245.3584 | 0.0016449 | 0 | 0 | 0.0032899 | 245.49 | 0.0019304 | 0 | 0 | 0.0038607 | 245.6874 | 0.0023585 | 0 | 0 | 0.004717 | 245.8848 | 0.0027867 | 0 | 0 | 0.0055733 | 246.0164 | 0.0030721 | 0 | 0 | 0.0061442 | 246.2138 | 0.0035002 | 0 | 0 | 0.0070005 | 246.4111 | 0.0039284 | 0 | 0 | 0.0078567 | 246.4769 | 0.0040711 | 0 | 0 | 0.0081422 | 246.6743 | 0.0044992 | 0 | 0 | 0.0089985 | 246.8717 | 0.0049274 | 0 | 0 | 0.0098547 | 247.0033 | 0.0052128 | 0 | 0 | 0.010426 | 247.2007 | 0.0056409 | 0 | 0 | 0.011282 | 247.3323 | 0.0059264 | 0 | 0 | 0.011853 | 247.4639 | 0.0062118 | 0 | 0 | 0.012424
2017-09-20 08:00 | 222.8622 | 0.66426 |  | 234.0197 | 0 | 0 | 0 | 0 | 240.5959 | 0 | 0 | 0 | 0 | 245.9765 | 0.0029855 | 0 | 0 | 0.005971 | 246.1757 | 0.0034178 | 0 | 0 | 0.0068355 | 246.3086 | 0.0037059 | 0 | 0 | 0.0074118 | 246.5079 | 0.0041382 | 0 | 0 | 0.0082763 | 246.7071 | 0.0045704 | 0 | 0 | 0.0091408 | 246.9064 | 0.0050026 | 0 | 0 | 0.010005 | 247.1721 | 0.0055789 | 0 | 0 | 0.011158 | 247.3714 | 0.0060112 | 0 | 0 | 0.012022 | 247.5043 | 0.0062993 | 0 | 0 | 0.012599 | 247.7035 | 0.0067316 | 0 | 0 | 0.013463 | 247.8364 | 0.0070197 | 0 | 0 | 0.014039 | 248.0357 | 0.007452 | 0 | 0 | 0.014904 | 248.2349 | 0.0078842 | 0 | 0 | 0.015768 | 248.3678 | 0.0081724 | 0 | 0 | 0.016345 | 248.5671 | 0.0086046 | 0 | 0 | 0.017209 | 248.7664 | 0.0090368 | 0 | 0 | 0.018074 | 248.8328 | 0.0091809 | 0 | 0 | 0.018362 | 249.0321 | 0.0096131 | 0 | 0 | 0.019226 | 249.2313 | 0.010045 | 0 | 0 | 0.020091 | 249.3642 | 0.010334 | 0 | 0 | 0.020667 | 249.5635 | 0.010766 | 0 | 0 | 0.021532 | 249.6963 | 0.011054 | 0 | 0 | 0.022108 | 249.8292 | 0.011342 | 0 | 0 | 0.022684
2017-09-20 09:00 | 227.6013 | 0.67839 |  | 238.9961 | 0 | 0 | 0 | 0 | 245.7121 | 0.0024123 | 0 | 0 | 0.0048245 | 251.2071 | 0.014331 | 0 | 0 | 0.028662 | 251.4106 | 0.014772 | 0 | 0 | 0.029544 | 251.5463 | 0.015066 | 0 | 0 | 0.030133 | 251.7498 | 0.015508 | 0 | 0 | 0.031016 | 251.9533 | 0.015949 | 0 | 0 | 0.031899 | 252.1568 | 0.016391 | 0 | 0 | 0.032782 | 252.4282 | 0.016979 | 0 | 0 | 0.033959 | 252.6317 | 0.017421 | 0 | 0 | 0.034842 | 252.7674 | 0.017715 | 0 | 0 | 0.03543 | 252.9709 | 0.018156 | 0 | 0 | 0.036313 | 253.1066 | 0.018451 | 0 | 0 | 0.036902 | 253.3101 | 0.018892 | 0 | 0 | 0.037784 | 253.5136 | 0.019334 | 0 | 0 | 0.038667 | 253.6493 | 0.019628 | 0 | 0 | 0.039256 | 253.8528 | 0.020069 | 0 | 0 | 0.040139 | 254.0563 | 0.020511 | 0 | 0 | 0.041022 | 254.1242 | 0.020658 | 0 | 0 | 0.041316 | 254.3277 | 0.021099 | 0 | 0 | 0.042199 | 254.5312 | 0.021541 | 0 | 0 | 0.043082 | 254.6669 | 0.021835 | 0 | 0 | 0.04367 | 254.8704 | 0.022276 | 0 | 0 | 0.044553 | 255.0061 | 0.022571 | 0 | 0 | 0.045142 | 255.1417 | 0.022865 | 0 | 0 | 0.04573
2017-09-20 10:00 | 220.4912 | 0.6572 |  | 231.53 | 0 | 0 | 0 | 0 | 238.0362 | 0 | 0 | 0 | 0 | 243.3595 | 0 | 0 | 0 | 0 | 243.5567 | 0 | 0 | 0 | 0 | 243.6881 | 0 | 0 | 0 | 0 | 243.8853 | 0 | 0 | 0 | 0 | 244.0824 | 0 | 0 | 0 | 0 | 244.2796 | 0 | 0 | 0 | 0 | 244.5425 | 0 | 0 | 0 | 0 | 244.7396 | 0.00030286 | 0 | 0 | 0.00060571 | 244.8711 | 0.00058795 | 0 | 0 | 0.0011759 | 245.0682 | 0.0010156 | 0 | 0 | 0.0020312 | 245.1997 | 0.0013007 | 0 | 0 | 0.0026014 | 245.3968 | 0.0017283 | 0 | 0 | 0.0034566 | 245.594 | 0.002156 | 0 | 0 | 0.0043119 | 245.7254 | 0.002441 | 0 | 0 | 0.0048821 | 245.9226 | 0.0028687 | 0 | 0 | 0.0057374 | 246.1197 | 0.0032963 | 0 | 0 | 0.0065926 | 246.1855 | 0.0034389 | 0 | 0 | 0.0068777 | 246.3826 | 0.0038665 | 0 | 0 | 0.007733 | 246.5798 | 0.0042941 | 0 | 0 | 0.0085883 | 246.7112 | 0.0045792 | 0 | 0 | 0.0091585 | 246.9084 | 0.0050069 | 0 | 0 | 0.010014 | 247.0398 | 0.005292 | 0 | 0 | 0.010584 | 247.1713 | 0.005577 | 0 | 0 | 0.011154
2017-09-20 11:00 | 221.006 | 0.65873 |  | 232.0706 | 0 | 0 | 0 | 0 | 238.592 | 0 | 0 | 0 | 0 | 243.9277 | 0 | 0 | 0 | 0 | 244.1253 | 0 | 0 | 0 | 0 | 244.2571 | 0 | 0 | 0 | 0 | 244.4547 | 0 | 0 | 0 | 0 | 244.6523 | 0.00011351 | 0 | 0 | 0.00022702 | 244.85 | 0.00054215 | 0 | 0 | 0.0010843 | 245.1134 | 0.0011137 | 0 | 0 | 0.0022273 | 245.3111 | 0.0015423 | 0 | 0 | 0.0030846 | 245.4428 | 0.0018281 | 0 | 0 | 0.0036561 | 245.6404 | 0.0022567 | 0 | 0 | 0.0045134 | 245.7722 | 0.0025424 | 0 | 0 | 0.0050849 | 245.9698 | 0.0029711 | 0 | 0 | 0.0059422 | 246.1674 | 0.0033997 | 0 | 0 | 0.0067994 | 246.2992 | 0.0036855 | 0 | 0 | 0.0073709 | 246.4968 | 0.0041141 | 0 | 0 | 0.0082282 | 246.6944 | 0.0045427 | 0 | 0 | 0.0090855 | 246.7603 | 0.0046856 | 0 | 0 | 0.0093712 | 246.9579 | 0.0051143 | 0 | 0 | 0.010229 | 247.1555 | 0.0055429 | 0 | 0 | 0.011086 | 247.2873 | 0.0058287 | 0 | 0 | 0.011657 | 247.4849 | 0.0062573 | 0 | 0 | 0.012515 | 247.6166 | 0.006543 | 0 | 0 | 0.013086 | 247.7484 | 0.0068288 | 0 | 0 | 0.013658
2017-09-20 12:00 | 214.957 | 0.6407 |  | 225.7188 | 0 | 0 | 0 | 0 | 232.0617 | 0 | 0 | 0 | 0 | 237.2514 | 0 | 0 | 0 | 0 | 237.4436 | 0 | 0 | 0 | 0 | 237.5717 | 0 | 0 | 0 | 0 | 237.764 | 0 | 0 | 0 | 0 | 237.9562 | 0 | 0 | 0 | 0 | 238.1484 | 0 | 0 | 0 | 0 | 238.4047 | 0 | 0 | 0 | 0 | 238.5969 | 0 | 0 | 0 | 0 | 238.725 | 0 | 0 | 0 | 0 | 238.9172 | 0 | 0 | 0 | 0 | 239.0454 | 0 | 0 | 0 | 0 | 239.2376 | 0 | 0 | 0 | 0 | 239.4298 | 0 | 0 | 0 | 0 | 239.5579 | 0 | 0 | 0 | 0 | 239.7501 | 0 | 0 | 0 | 0 | 239.9423 | 0 | 0 | 0 | 0 | 240.0064 | 0 | 0 | 0 | 0 | 240.1986 | 0 | 0 | 0 | 0 | 240.3908 | 0 | 0 | 0 | 0 | 240.519 | 0 | 0 | 0 | 0 | 240.7112 | 0 | 0 | 0 | 0 | 240.8393 | 0 | 0 | 0 | 0 | 240.9675 | 0 | 0 | 0 | 0
2017-09-20 13:00 | 215.0824 | 0.64107 |  | 225.8504 | 0 | 0 | 0 | 0 | 232.197 | 0 | 0 | 0 | 0 | 237.3897 | 0 | 0 | 0 | 0 | 237.5821 | 0 | 0 | 0 | 0 | 237.7103 | 0 | 0 | 0 | 0 | 237.9026 | 0 | 0 | 0 | 0 | 238.0949 | 0 | 0 | 0 | 0 | 238.2872 | 0 | 0 | 0 | 0 | 238.5437 | 0 | 0 | 0 | 0 | 238.736 | 0 | 0 | 0 | 0 | 238.8642 | 0 | 0 | 0 | 0 | 239.0565 | 0 | 0 | 0 | 0 | 239.1847 | 0 | 0 | 0 | 0 | 239.3771 | 0 | 0 | 0 | 0 | 239.5694 | 0 | 0 | 0 | 0 | 239.6976 | 0 | 0 | 0 | 0 | 239.8899 | 0 | 0 | 0 | 0 | 240.0823 | 0 | 0 | 0 | 0 | 240.1464 | 0 | 0 | 0 | 0 | 240.3387 | 0 | 0 | 0 | 0 | 240.531 | 0 | 0 | 0 | 0 | 240.6592 | 0 | 0 | 0 | 0 | 240.8515 | 0 | 0 | 0 | 0 | 240.9798 | 0 | 0 | 0 | 0 | 241.108 | 0 | 0 | 0 | 0
2017-09-20 14:00 | 210.943 | 0.62874 |  | 221.5038 | 0 | 0 | 0 | 0 | 227.7283 | 0 | 0 | 0 | 0 | 232.8211 | 0 | 0 | 0 | 0 | 233.0097 | 0 | 0 | 0 | 0 | 233.1354 | 0 | 0 | 0 | 0 | 233.3241 | 0 | 0 | 0 | 0 | 233.5127 | 0 | 0 | 0 | 0 | 233.7013 | 0 | 0 | 0 | 0 | 233.9528 | 0 | 0 | 0 | 0 | 234.1414 | 0 | 0 | 0 | 0 | 234.2672 | 0 | 0 | 0 | 0 | 234.4558 | 0 | 0 | 0 | 0 | 234.5815 | 0 | 0 | 0 | 0 | 234.7702 | 0 | 0 | 0 | 0 | 234.9588 | 0 | 0 | 0 | 0 | 235.0845 | 0 | 0 | 0 | 0 | 235.2731 | 0 | 0 | 0 | 0 | 235.4618 | 0 | 0 | 0 | 0 | 235.5246 | 0 | 0 | 0 | 0 | 235.7133 | 0 | 0 | 0 | 0 | 235.9019 | 0 | 0 | 0 | 0 | 236.0276 | 0 | 0 | 0 | 0 | 236.2162 | 0 | 0 | 0 | 0 | 236.342 | 0 | 0 | 0 | 0 | 236.4677 | 0 | 0 | 0 | 0
2017-09-20 15:00 | 209.3823 | 0.62408 |  | 219.8649 | 0 | 0 | 0 | 0 | 226.0434 | 0 | 0 | 0 | 0 | 231.0985 | 0 | 0 | 0 | 0 | 231.2857 | 0 | 0 | 0 | 0 | 231.4105 | 0 | 0 | 0 | 0 | 231.5977 | 0 | 0 | 0 | 0 | 231.7849 | 0 | 0 | 0 | 0 | 231.9722 | 0 | 0 | 0 | 0 | 232.2218 | 0 | 0 | 0 | 0 | 232.409 | 0 | 0 | 0 | 0 | 232.5339 | 0 | 0 | 0 | 0 | 232.7211 | 0 | 0 | 0 | 0 | 232.8459 | 0 | 0 | 0 | 0 | 233.0331 | 0 | 0 | 0 | 0 | 233.2203 | 0 | 0 | 0 | 0 | 233.3452 | 0 | 0 | 0 | 0 | 233.5324 | 0 | 0 | 0 | 0 | 233.7196 | 0 | 0 | 0 | 0 | 233.782 | 0 | 0 | 0 | 0 | 233.9692 | 0 | 0 | 0 | 0 | 234.1565 | 0 | 0 | 0 | 0 | 234.2813 | 0 | 0 | 0 | 0 | 234.4685 | 0 | 0 | 0 | 0 | 234.5933 | 0 | 0 | 0 | 0 | 234.7181 | 0 | 0 | 0 | 0
2017-09-20 16:00 | 208.5005 | 0.62146 |  | 218.939 | 0 | 0 | 0 | 0 | 225.0914 | 0 | 0 | 0 | 0 | 230.1252 | 0 | 0 | 0 | 0 | 230.3117 | 0 | 0 | 0 | 0 | 230.4359 | 0 | 0 | 0 | 0 | 230.6224 | 0 | 0 | 0 | 0 | 230.8088 | 0 | 0 | 0 | 0 | 230.9953 | 0 | 0 | 0 | 0 | 231.2438 | 0 | 0 | 0 | 0 | 231.4303 | 0 | 0 | 0 | 0 | 231.5546 | 0 | 0 | 0 | 0 | 231.741 | 0 | 0 | 0 | 0 | 231.8653 | 0 | 0 | 0 | 0 | 232.0517 | 0 | 0 | 0 | 0 | 232.2382 | 0 | 0 | 0 | 0 | 232.3625 | 0 | 0 | 0 | 0 | 232.5489 | 0 | 0 | 0 | 0 | 232.7353 | 0 | 0 | 0 | 0 | 232.7975 | 0 | 0 | 0 | 0 | 232.9839 | 0 | 0 | 0 | 0 | 233.1704 | 0 | 0 | 0 | 0 | 233.2946 | 0 | 0 | 0 | 0 | 233.4811 | 0 | 0 | 0 | 0 | 233.6054 | 0 | 0 | 0 | 0 | 233.7297 | 0 | 0 | 0 | 0
2017-09-20 17:00 | 221.4482 | 0.66005 |  | 232.5349 | 0 | 0 | 0 | 0 | 239.0694 | 0 | 0 | 0 | 0 | 244.4158 | 0 | 0 | 0 | 0 | 244.6138 | 2.9865e-05 | 0 | 0 | 5.9729e-05 | 244.7458 | 0.00031619 | 0 | 0 | 0.00063239 | 244.9438 | 0.00074569 | 0 | 0 | 0.0014914 | 245.1418 | 0.0011752 | 0 | 0 | 0.0023504 | 245.3398 | 0.0016047 | 0 | 0 | 0.0032093 | 245.6038 | 0.0021773 | 0 | 0 | 0.0043547 | 245.8019 | 0.0026068 | 0 | 0 | 0.0052136 | 245.9339 | 0.0028932 | 0 | 0 | 0.0057863 | 246.1319 | 0.0033226 | 0 | 0 | 0.0066453 | 246.2639 | 0.003609 | 0 | 0 | 0.0072179 | 246.4619 | 0.0040385 | 0 | 0 | 0.0080769 | 246.6599 | 0.004468 | 0 | 0 | 0.0089359 | 246.7919 | 0.0047543 | 0 | 0 | 0.0095086 | 246.9899 | 0.0051838 | 0 | 0 | 0.010368 | 247.188 | 0.0056133 | 0 | 0 | 0.011227 | 247.254 | 0.0057564 | 0 | 0 | 0.011513 | 247.452 | 0.0061859 | 0 | 0 | 0.012372 | 247.65 | 0.0066154 | 0 | 0 | 0.013231 | 247.782 | 0.0069018 | 0 | 0 | 0.013804 | 247.98 | 0.0073312 | 0 | 0 | 0.014662 | 248.112 | 0.0076176 | 0 | 0 | 0.015235 | 248.244 | 0.0079039 | 0 | 0 | 0.015808
2017-09-20 18:00 | 226.9148 | 0.67634 |  | 238.2752 | 0 | 0 | 0 | 0 | 244.971 | 0.00080462 | 0 | 0 | 0.0016092 | 250.4493 | 0.012687 | 0 | 0 | 0.025374 | 250.6522 | 0.013127 | 0 | 0 | 0.026255 | 250.7875 | 0.013421 | 0 | 0 | 0.026841 | 250.9904 | 0.013861 | 0 | 0 | 0.027722 | 251.1933 | 0.014301 | 0 | 0 | 0.028602 | 251.3962 | 0.014741 | 0 | 0 | 0.029482 | 251.6667 | 0.015328 | 0 | 0 | 0.030656 | 251.8696 | 0.015768 | 0 | 0 | 0.031536 | 252.0049 | 0.016061 | 0 | 0 | 0.032123 | 252.2078 | 0.016501 | 0 | 0 | 0.033003 | 252.3431 | 0.016795 | 0 | 0 | 0.03359 | 252.546 | 0.017235 | 0 | 0 | 0.03447 | 252.7489 | 0.017675 | 0 | 0 | 0.03535 | 252.8842 | 0.017968 | 0 | 0 | 0.035937 | 253.0871 | 0.018408 | 0 | 0 | 0.036817 | 253.29 | 0.018849 | 0 | 0 | 0.037697 | 253.3576 | 0.018995 | 0 | 0 | 0.03799 | 253.5605 | 0.019435 | 0 | 0 | 0.038871 | 253.7634 | 0.019875 | 0 | 0 | 0.039751 | 253.8987 | 0.020169 | 0 | 0 | 0.040338 | 254.1016 | 0.020609 | 0 | 0 | 0.041218 | 254.2368 | 0.020902 | 0 | 0 | 0.041805 | 254.3721 | 0.021196 | 0 | 0 | 0.042391
2017-09-20 19:00 | 220.0297 | 0.65582 |  | 231.0454 | 0 | 0 | 0 | 0 | 237.538 | 0 | 0 | 0 | 0 | 242.8501 | 0 | 0 | 0 | 0 | 243.0469 | 0 | 0 | 0 | 0 | 243.178 | 0 | 0 | 0 | 0 | 243.3748 | 0 | 0 | 0 | 0 | 243.5715 | 0 | 0 | 0 | 0 | 243.7683 | 0 | 0 | 0 | 0 | 244.0306 | 0 | 0 | 0 | 0 | 244.2274 | 0 | 0 | 0 | 0 | 244.3585 | 0 | 0 | 0 | 0 | 244.5553 | 0 | 0 | 0 | 0 | 244.6864 | 0.00018748 | 0 | 0 | 0.00037496 | 244.8832 | 0.00061422 | 0 | 0 | 0.0012284 | 245.0799 | 0.001041 | 0 | 0 | 0.0020819 | 245.2111 | 0.0013255 | 0 | 0 | 0.0026509 | 245.4078 | 0.0017522 | 0 | 0 | 0.0035044 | 245.6046 | 0.0021789 | 0 | 0 | 0.0043579 | 245.6702 | 0.0023212 | 0 | 0 | 0.0046424 | 245.8669 | 0.0027479 | 0 | 0 | 0.0054959 | 246.0637 | 0.0031747 | 0 | 0 | 0.0063493 | 246.1948 | 0.0034592 | 0 | 0 | 0.0069183 | 246.3916 | 0.0038859 | 0 | 0 | 0.0077718 | 246.5227 | 0.0041704 | 0 | 0 | 0.0083408 | 246.6539 | 0.0044549 | 0 | 0 | 0.0089098
2017-09-20 20:00 | 217.8971 | 0.64946 |  | 228.8061 | 0 | 0 | 0 | 0 | 235.2358 | 0 | 0 | 0 | 0 | 240.4964 | 0 | 0 | 0 | 0 | 240.6913 | 0 | 0 | 0 | 0 | 240.8212 | 0 | 0 | 0 | 0 | 241.016 | 0 | 0 | 0 | 0 | 241.2109 | 0 | 0 | 0 | 0 | 241.4057 | 0 | 0 | 0 | 0 | 241.6655 | 0 | 0 | 0 | 0 | 241.8603 | 0 | 0 | 0 | 0 | 241.9902 | 0 | 0 | 0 | 0 | 242.1851 | 0 | 0 | 0 | 0 | 242.3149 | 0 | 0 | 0 | 0 | 242.5098 | 0 | 0 | 0 | 0 | 242.7046 | 0 | 0 | 0 | 0 | 242.8345 | 0 | 0 | 0 | 0 | 243.0294 | 0 | 0 | 0 | 0 | 243.2242 | 0 | 0 | 0 | 0 | 243.2891 | 0 | 0 | 0 | 0 | 243.484 | 0 | 0 | 0 | 0 | 243.6788 | 0 | 0 | 0 | 0 | 243.8087 | 0 | 0 | 0 | 0 | 244.0036 | 0 | 0 | 0 | 0 | 244.1334 | 0 | 0 | 0 | 0 | 244.2633 | 0 | 0 | 0 | 0
2017-09-20 21:00 | 225.7695 | 0.67293 |  | 237.0726 | 0 | 0 | 0 | 0 | 243.7345 | 0 | 0 | 0 | 0 | 249.1853 | 0.0099454 | 0 | 0 | 0.019891 | 249.3871 | 0.010383 | 0 | 0 | 0.020767 | 249.5217 | 0.010675 | 0 | 0 | 0.02135 | 249.7236 | 0.011113 | 0 | 0 | 0.022226 | 249.9255 | 0.011551 | 0 | 0 | 0.023102 | 250.1274 | 0.011989 | 0 | 0 | 0.023978 | 250.3965 | 0.012573 | 0 | 0 | 0.025145 | 250.5984 | 0.013011 | 0 | 0 | 0.026021 | 250.733 | 0.013302 | 0 | 0 | 0.026605 | 250.9349 | 0.01374 | 0 | 0 | 0.027481 | 251.0695 | 0.014032 | 0 | 0 | 0.028065 | 251.2713 | 0.01447 | 0 | 0 | 0.02894 | 251.4732 | 0.014908 | 0 | 0 | 0.029816 | 251.6078 | 0.0152 | 0 | 0 | 0.0304 | 251.8097 | 0.015638 | 0 | 0 | 0.031276 | 252.0116 | 0.016076 | 0 | 0 | 0.032151 | 252.0789 | 0.016222 | 0 | 0 | 0.032443 | 252.2807 | 0.01666 | 0 | 0 | 0.033319 | 252.4826 | 0.017097 | 0 | 0 | 0.034195 | 252.6172 | 0.017389 | 0 | 0 | 0.034779 | 252.8191 | 0.017827 | 0 | 0 | 0.035654 | 252.9537 | 0.018119 | 0 | 0 | 0.036238 | 253.0882 | 0.018411 | 0 | 0 | 0.036822
2017-09-20 22:00 | 228.3032 | 0.68048 |  | 239.7332 | 0 | 0 | 0 | 0 | 246.4699 | 0.0040559 | 0 | 0 | 0.0081117 | 251.9818 | 0.016011 | 0 | 0 | 0.032022 | 252.186 | 0.016454 | 0 | 0 | 0.032908 | 252.3221 | 0.016749 | 0 | 0 | 0.033498 | 252.5262 | 0.017192 | 0 | 0 | 0.034384 | 252.7303 | 0.017635 | 0 | 0 | 0.035269 | 252.9345 | 0.018077 | 0 | 0 | 0.036155 | 253.2067 | 0.018668 | 0 | 0 | 0.037336 | 253.4108 | 0.019111 | 0 | 0 | 0.038221 | 253.5469 | 0.019406 | 0 | 0 | 0.038812 | 253.7511 | 0.019849 | 0 | 0 | 0.039697 | 253.8872 | 0.020144 | 0 | 0 | 0.040288 | 254.0913 | 0.020587 | 0 | 0 | 0.041173 | 254.2954 | 0.021029 | 0 | 0 | 0.042059 | 254.4315 | 0.021325 | 0 | 0 | 0.042649 | 254.6357 | 0.021767 | 0 | 0 | 0.043535 | 254.8398 | 0.02221 | 0 | 0 | 0.04442 | 254.9079 | 0.022358 | 0 | 0 | 0.044716 | 255.112 | 0.022801 | 0 | 0 | 0.045601 | 255.3162 | 0.023243 | 0 | 0 | 0.046487 | 255.4523 | 0.023539 | 0 | 0 | 0.047077 | 255.6564 | 0.023981 | 0 | 0 | 0.047963 | 255.7925 | 0.024277 | 0 | 0 | 0.048553 | 255.9286 | 0.024572 | 0 | 0 | 0.049143
2017-09-20 23:00 | 235.4417 | 0.70176 |  | 247.2291 | 0.0057024 | 0 | 0 | 0.011405 | 254.1764 | 0.020771 | 0 | 0 | 0.041543 | 259.8607 | 0.0331 | 0 | 0 | 0.066201 | 260.0712 | 0.033557 | 0 | 0 | 0.067114 | 260.2116 | 0.033861 | 0 | 0 | 0.067723 | 260.4221 | 0.034318 | 0 | 0 | 0.068636 | 260.6326 | 0.034775 | 0 | 0 | 0.069549 | 260.8431 | 0.035231 | 0 | 0 | 0.070463 | 261.1238 | 0.03584 | 0 | 0 | 0.07168 | 261.3344 | 0.036297 | 0 | 0 | 0.072594 | 261.4747 | 0.036601 | 0 | 0 | 0.073203 | 261.6852 | 0.037058 | 0 | 0 | 0.074116 | 261.8256 | 0.037362 | 0 | 0 | 0.074725 | 262.0361 | 0.037819 | 0 | 0 | 0.075638 | 262.2467 | 0.038276 | 0 | 0 | 0.076551 | 262.387 | 0.03858 | 0 | 0 | 0.07716 | 262.5975 | 0.039037 | 0 | 0 | 0.078073 | 262.8081 | 0.039493 | 0 | 0 | 0.078987 | 262.8782 | 0.039645 | 0 | 0 | 0.079291 | 263.0888 | 0.040102 | 0 | 0 | 0.080204 | 263.2993 | 0.040559 | 0 | 0 | 0.081118 | 263.4396 | 0.040863 | 0 | 0 | 0.081726 | 263.6502 | 0.04132 | 0 | 0 | 0.08264 | 263.7905 | 0.041624 | 0 | 0 | 0.083248 | 263.9309 | 0.041929 | 0 | 0 | 0.083857
2017-09-21 | 233.6099 | 0.6963 |  | 245.3056 | 0.0015304 | 0 | 0 | 0.0030607 | 252.1989 | 0.016482 | 0 | 0 | 0.032964 | 257.8389 | 0.028715 | 0 | 0 | 0.05743 | 258.0478 | 0.029168 | 0 | 0 | 0.058337 | 258.1871 | 0.02947 | 0 | 0 | 0.058941 | 258.396 | 0.029923 | 0 | 0 | 0.059847 | 258.6048 | 0.030376 | 0 | 0 | 0.060753 | 258.8137 | 0.03083 | 0 | 0 | 0.061659 | 259.0922 | 0.031434 | 0 | 0 | 0.062867 | 259.3011 | 0.031887 | 0 | 0 | 0.063774 | 259.4404 | 0.032189 | 0 | 0 | 0.064378 | 259.6493 | 0.032642 | 0 | 0 | 0.065284 | 259.7885 | 0.032944 | 0 | 0 | 0.065888 | 259.9974 | 0.033397 | 0 | 0 | 0.066794 | 260.2063 | 0.03385 | 0 | 0 | 0.0677 | 260.3456 | 0.034152 | 0 | 0 | 0.068304 | 260.5545 | 0.034605 | 0 | 0 | 0.069211 | 260.7634 | 0.035058 | 0 | 0 | 0.070117 | 260.833 | 0.035209 | 0 | 0 | 0.070419 | 261.0419 | 0.035662 | 0 | 0 | 0.071325 | 261.2508 | 0.036116 | 0 | 0 | 0.072231 | 261.39 | 0.036418 | 0 | 0 | 0.072835 | 261.5989 | 0.036871 | 0 | 0 | 0.073741 | 261.7382 | 0.037173 | 0 | 0 | 0.074345 | 261.8774 | 0.037475 | 0 | 0 | 0.07495
2017-09-21 01:00 | 232.5841 | 0.69324 |  | 244.2283 | 0 | 0 | 0 | 0 | 251.0914 | 0.01408 | 0 | 0 | 0.02816 | 256.7066 | 0.026259 | 0 | 0 | 0.052519 | 256.9146 | 0.02671 | 0 | 0 | 0.053421 | 257.0533 | 0.027011 | 0 | 0 | 0.054022 | 257.2612 | 0.027462 | 0 | 0 | 0.054924 | 257.4692 | 0.027913 | 0 | 0 | 0.055827 | 257.6772 | 0.028364 | 0 | 0 | 0.056729 | 257.9545 | 0.028966 | 0 | 0 | 0.057932 | 258.1624 | 0.029417 | 0 | 0 | 0.058834 | 258.3011 | 0.029718 | 0 | 0 | 0.059435 | 258.5091 | 0.030169 | 0 | 0 | 0.060338 | 258.6477 | 0.030469 | 0 | 0 | 0.060939 | 258.8557 | 0.030921 | 0 | 0 | 0.061841 | 259.0637 | 0.031372 | 0 | 0 | 0.062743 | 259.2023 | 0.031672 | 0 | 0 | 0.063345 | 259.4103 | 0.032123 | 0 | 0 | 0.064247 | 259.6182 | 0.032575 | 0 | 0 | 0.065149 | 259.6876 | 0.032725 | 0 | 0 | 0.06545 | 259.8955 | 0.033176 | 0 | 0 | 0.066352 | 260.1035 | 0.033627 | 0 | 0 | 0.067254 | 260.2422 | 0.033928 | 0 | 0 | 0.067856 | 260.4501 | 0.034379 | 0 | 0 | 0.068758 | 260.5888 | 0.03468 | 0 | 0 | 0.069359 | 260.7274 | 0.03498 | 0 | 0 | 0.069961
2017-09-21 02:00 | 222.2397 | 0.66241 |  | 233.3661 | 0 | 0 | 0 | 0 | 239.9239 | 0 | 0 | 0 | 0 | 245.2894 | 0.0014953 | 0 | 0 | 0.0029907 | 245.4881 | 0.0019264 | 0 | 0 | 0.0038527 | 245.6206 | 0.0022137 | 0 | 0 | 0.0044274 | 245.8193 | 0.0026447 | 0 | 0 | 0.0052895 | 246.0181 | 0.0030758 | 0 | 0 | 0.0061515 | 246.2168 | 0.0035068 | 0 | 0 | 0.0070136 | 246.4817 | 0.0040815 | 0 | 0 | 0.008163 | 246.6805 | 0.0045125 | 0 | 0 | 0.0090251 | 246.8129 | 0.0047999 | 0 | 0 | 0.0095998 | 247.0117 | 0.0052309 | 0 | 0 | 0.010462 | 247.1441 | 0.0055183 | 0 | 0 | 0.011037 | 247.3429 | 0.0059493 | 0 | 0 | 0.011899 | 247.5416 | 0.0063803 | 0 | 0 | 0.012761 | 247.6741 | 0.0066677 | 0 | 0 | 0.013335 | 247.8728 | 0.0070987 | 0 | 0 | 0.014197 | 248.0715 | 0.0075297 | 0 | 0 | 0.015059 | 248.1378 | 0.0076734 | 0 | 0 | 0.015347 | 248.3365 | 0.0081044 | 0 | 0 | 0.016209 | 248.5352 | 0.0085355 | 0 | 0 | 0.017071 | 248.6677 | 0.0088228 | 0 | 0 | 0.017646 | 248.8664 | 0.0092538 | 0 | 0 | 0.018508 | 248.9989 | 0.0095412 | 0 | 0 | 0.019082 | 249.1314 | 0.0098285 | 0 | 0 | 0.019657
2017-09-21 03:00 | 229.8736 | 0.68516 |  | 241.3821 | 0 | 0 | 0 | 0 | 248.1652 | 0.007733 | 0 | 0 | 0.015466 | 253.715 | 0.019771 | 0 | 0 | 0.039541 | 253.9206 | 0.020216 | 0 | 0 | 0.040433 | 254.0576 | 0.020514 | 0 | 0 | 0.041027 | 254.2632 | 0.020959 | 0 | 0 | 0.041919 | 254.4687 | 0.021405 | 0 | 0 | 0.04281 | 254.6743 | 0.021851 | 0 | 0 | 0.043702 | 254.9483 | 0.022446 | 0 | 0 | 0.044891 | 255.1539 | 0.022891 | 0 | 0 | 0.045783 | 255.2909 | 0.023189 | 0 | 0 | 0.046377 | 255.4965 | 0.023634 | 0 | 0 | 0.047269 | 255.6335 | 0.023932 | 0 | 0 | 0.047863 | 255.839 | 0.024377 | 0 | 0 | 0.048755 | 256.0446 | 0.024823 | 0 | 0 | 0.049647 | 256.1816 | 0.025121 | 0 | 0 | 0.050241 | 256.3872 | 0.025566 | 0 | 0 | 0.051133 | 256.5927 | 0.026012 | 0 | 0 | 0.052024 | 256.6612 | 0.026161 | 0 | 0 | 0.052322 | 256.8668 | 0.026607 | 0 | 0 | 0.053213 | 257.0723 | 0.027052 | 0 | 0 | 0.054105 | 257.2094 | 0.02735 | 0 | 0 | 0.054699 | 257.4149 | 0.027796 | 0 | 0 | 0.055591 | 257.5519 | 0.028093 | 0 | 0 | 0.056186 | 257.689 | 0.02839 | 0 | 0 | 0.05678
2017-09-21 04:00 | 230.2394 | 0.68625 |  | 241.7663 | 0 | 0 | 0 | 0 | 248.5602 | 0.0085897 | 0 | 0 | 0.017179 | 254.1188 | 0.020646 | 0 | 0 | 0.041293 | 254.3247 | 0.021093 | 0 | 0 | 0.042186 | 254.462 | 0.021391 | 0 | 0 | 0.042781 | 254.6678 | 0.021837 | 0 | 0 | 0.043674 | 254.8737 | 0.022284 | 0 | 0 | 0.044567 | 255.0796 | 0.02273 | 0 | 0 | 0.04546 | 255.3541 | 0.023326 | 0 | 0 | 0.046651 | 255.56 | 0.023772 | 0 | 0 | 0.047544 | 255.6972 | 0.02407 | 0 | 0 | 0.04814 | 255.9031 | 0.024516 | 0 | 0 | 0.049033 | 256.0403 | 0.024814 | 0 | 0 | 0.049628 | 256.2462 | 0.025261 | 0 | 0 | 0.050521 | 256.4521 | 0.025707 | 0 | 0 | 0.051414 | 256.5893 | 0.026005 | 0 | 0 | 0.05201 | 256.7952 | 0.026451 | 0 | 0 | 0.052903 | 257.0011 | 0.026898 | 0 | 0 | 0.053796 | 257.0697 | 0.027047 | 0 | 0 | 0.054094 | 257.2756 | 0.027493 | 0 | 0 | 0.054987 | 257.4815 | 0.02794 | 0 | 0 | 0.05588 | 257.6187 | 0.028238 | 0 | 0 | 0.056475 | 257.8246 | 0.028684 | 0 | 0 | 0.057368 | 257.9618 | 0.028982 | 0 | 0 | 0.057964 | 258.0991 | 0.02928 | 0 | 0 | 0.058559
2017-09-21 05:00 | 225.6593 | 0.6726 |  | 236.9569 | 0 | 0 | 0 | 0 | 243.6156 | 0 | 0 | 0 | 0 | 249.0637 | 0.0096817 | 0 | 0 | 0.019363 | 249.2654 | 0.010119 | 0 | 0 | 0.020239 | 249.4 | 0.010411 | 0 | 0 | 0.020822 | 249.6017 | 0.010849 | 0 | 0 | 0.021698 | 249.8035 | 0.011286 | 0 | 0 | 0.022573 | 250.0053 | 0.011724 | 0 | 0 | 0.023448 | 250.2743 | 0.012308 | 0 | 0 | 0.024615 | 250.4761 | 0.012745 | 0 | 0 | 0.025491 | 250.6106 | 0.013037 | 0 | 0 | 0.026074 | 250.8124 | 0.013475 | 0 | 0 | 0.02695 | 250.9469 | 0.013767 | 0 | 0 | 0.027533 | 251.1487 | 0.014204 | 0 | 0 | 0.028408 | 251.3505 | 0.014642 | 0 | 0 | 0.029284 | 251.485 | 0.014934 | 0 | 0 | 0.029867 | 251.6868 | 0.015371 | 0 | 0 | 0.030743 | 251.8886 | 0.015809 | 0 | 0 | 0.031618 | 251.9558 | 0.015955 | 0 | 0 | 0.03191 | 252.1576 | 0.016392 | 0 | 0 | 0.032785 | 252.3594 | 0.01683 | 0 | 0 | 0.03366 | 252.4939 | 0.017122 | 0 | 0 | 0.034244 | 252.6957 | 0.01756 | 0 | 0 | 0.035119 | 252.8302 | 0.017851 | 0 | 0 | 0.035703 | 252.9647 | 0.018143 | 0 | 0 | 0.036286
2017-09-21 06:00 | 233.5975 | 0.69626 |  | 245.2925 | 0.001502 | 0 | 0 | 0.003004 | 252.1855 | 0.016453 | 0 | 0 | 0.032906 | 257.8252 | 0.028685 | 0 | 0 | 0.057371 | 258.0341 | 0.029138 | 0 | 0 | 0.058277 | 258.1733 | 0.029441 | 0 | 0 | 0.058881 | 258.3822 | 0.029894 | 0 | 0 | 0.059787 | 258.5911 | 0.030347 | 0 | 0 | 0.060693 | 258.7999 | 0.0308 | 0 | 0 | 0.061599 | 259.0784 | 0.031404 | 0 | 0 | 0.062808 | 259.2873 | 0.031857 | 0 | 0 | 0.063714 | 259.4266 | 0.032159 | 0 | 0 | 0.064318 | 259.6355 | 0.032612 | 0 | 0 | 0.065224 | 259.7747 | 0.032914 | 0 | 0 | 0.065828 | 259.9836 | 0.033367 | 0 | 0 | 0.066734 | 260.1925 | 0.03382 | 0 | 0 | 0.06764 | 260.3317 | 0.034122 | 0 | 0 | 0.068244 | 260.5406 | 0.034575 | 0 | 0 | 0.06915 | 260.7495 | 0.035028 | 0 | 0 | 0.070056 | 260.8191 | 0.035179 | 0 | 0 | 0.070358 | 261.028 | 0.035632 | 0 | 0 | 0.071265 | 261.2369 | 0.036085 | 0 | 0 | 0.072171 | 261.3761 | 0.036387 | 0 | 0 | 0.072775 | 261.585 | 0.03684 | 0 | 0 | 0.073681 | 261.7242 | 0.037142 | 0 | 0 | 0.074285 | 261.8635 | 0.037445 | 0 | 0 | 0.074889
2017-09-21 07:00 | 238.3164 | 0.71033 |  | 250.2477 | 0.01225 | 0 | 0 | 0.0245 | 257.2799 | 0.027503 | 0 | 0 | 0.055005 | 263.0335 | 0.039982 | 0 | 0 | 0.079965 | 263.2466 | 0.040445 | 0 | 0 | 0.080889 | 263.3887 | 0.040753 | 0 | 0 | 0.081505 | 263.6018 | 0.041215 | 0 | 0 | 0.08243 | 263.8149 | 0.041677 | 0 | 0 | 0.083354 | 264.028 | 0.042139 | 0 | 0 | 0.084279 | 264.3121 | 0.042756 | 0 | 0 | 0.085511 | 264.5252 | 0.043218 | 0 | 0 | 0.086436 | 264.6673 | 0.043526 | 0 | 0 | 0.087052 | 264.8804 | 0.043988 | 0 | 0 | 0.087976 | 265.0224 | 0.044296 | 0 | 0 | 0.088593 | 265.2355 | 0.044758 | 0 | 0 | 0.089517 | 265.4486 | 0.045221 | 0 | 0 | 0.090441 | 265.5907 | 0.045529 | 0 | 0 | 0.091058 | 265.8038 | 0.045991 | 0 | 0 | 0.091982 | 266.0169 | 0.046453 | 0 | 0 | 0.092906 | 266.0879 | 0.046607 | 0 | 0 | 0.093215 | 266.301 | 0.04707 | 0 | 0 | 0.094139 | 266.5141 | 0.047532 | 0 | 0 | 0.095063 | 266.6562 | 0.04784 | 0 | 0 | 0.09568 | 266.8693 | 0.048302 | 0 | 0 | 0.096604 | 267.0113 | 0.04861 | 0 | 0 | 0.09722 | 267.1534 | 0.048918 | 0 | 0 | 0.097837
2017-09-21 08:00 | 224.7145 | 0.66978 |  | 235.9647 | 0 | 0 | 0 | 0 | 242.5956 | 0 | 0 | 0 | 0 | 248.0208 | 0.0074198 | 0 | 0 | 0.01484 | 248.2218 | 0.0078556 | 0 | 0 | 0.015711 | 248.3557 | 0.0081462 | 0 | 0 | 0.016292 | 248.5567 | 0.008582 | 0 | 0 | 0.017164 | 248.7576 | 0.0090178 | 0 | 0 | 0.018036 | 248.9585 | 0.0094537 | 0 | 0 | 0.018907 | 249.2264 | 0.010035 | 0 | 0 | 0.02007 | 249.4274 | 0.010471 | 0 | 0 | 0.020941 | 249.5613 | 0.010761 | 0 | 0 | 0.021522 | 249.7623 | 0.011197 | 0 | 0 | 0.022394 | 249.8962 | 0.011488 | 0 | 0 | 0.022975 | 250.0972 | 0.011923 | 0 | 0 | 0.023847 | 250.2981 | 0.012359 | 0 | 0 | 0.024718 | 250.4321 | 0.01265 | 0 | 0 | 0.025299 | 250.633 | 0.013086 | 0 | 0 | 0.026171 | 250.8339 | 0.013521 | 0 | 0 | 0.027043 | 250.9009 | 0.013667 | 0 | 0 | 0.027333 | 251.1018 | 0.014102 | 0 | 0 | 0.028205 | 251.3028 | 0.014538 | 0 | 0 | 0.029077 | 251.4367 | 0.014829 | 0 | 0 | 0.029658 | 251.6377 | 0.015265 | 0 | 0 | 0.030529 | 251.7716 | 0.015555 | 0 | 0 | 0.031111 | 251.9056 | 0.015846 | 0 | 0 | 0.031692
2017-09-21 09:00 | 220.2107 | 0.65636 |  | 231.2354 | 0 | 0 | 0 | 0 | 237.7334 | 0 | 0 | 0 | 0 | 243.0499 | 0 | 0 | 0 | 0 | 243.2468 | 0 | 0 | 0 | 0 | 243.3781 | 0 | 0 | 0 | 0 | 243.575 | 0 | 0 | 0 | 0 | 243.7719 | 0 | 0 | 0 | 0 | 243.9688 | 0 | 0 | 0 | 0 | 244.2314 | 0 | 0 | 0 | 0 | 244.4283 | 0 | 0 | 0 | 0 | 244.5595 | 0 | 0 | 0 | 0 | 244.7564 | 0.00033933 | 0 | 0 | 0.00067866 | 244.8877 | 0.00062406 | 0 | 0 | 0.0012481 | 245.0846 | 0.0010512 | 0 | 0 | 0.0021023 | 245.2815 | 0.0014782 | 0 | 0 | 0.0029565 | 245.4128 | 0.001763 | 0 | 0 | 0.003526 | 245.6097 | 0.0021901 | 0 | 0 | 0.0043801 | 245.8066 | 0.0026172 | 0 | 0 | 0.0052343 | 245.8723 | 0.0027595 | 0 | 0 | 0.0055191 | 246.0692 | 0.0031866 | 0 | 0 | 0.0063732 | 246.2661 | 0.0036137 | 0 | 0 | 0.0072274 | 246.3973 | 0.0038984 | 0 | 0 | 0.0077969 | 246.5943 | 0.0043255 | 0 | 0 | 0.0086511 | 246.7255 | 0.0046103 | 0 | 0 | 0.0092205 | 246.8568 | 0.004895 | 0 | 0 | 0.00979
2017-09-21 10:00 | 215.7824 | 0.64316 |  | 226.5855 | 0 | 0 | 0 | 0 | 232.9528 | 0 | 0 | 0 | 0 | 238.1624 | 0 | 0 | 0 | 0 | 238.3553 | 0 | 0 | 0 | 0 | 238.484 | 0 | 0 | 0 | 0 | 238.6769 | 0 | 0 | 0 | 0 | 238.8699 | 0 | 0 | 0 | 0 | 239.0628 | 0 | 0 | 0 | 0 | 239.3201 | 0 | 0 | 0 | 0 | 239.513 | 0 | 0 | 0 | 0 | 239.6417 | 0 | 0 | 0 | 0 | 239.8346 | 0 | 0 | 0 | 0 | 239.9633 | 0 | 0 | 0 | 0 | 240.1562 | 0 | 0 | 0 | 0 | 240.3491 | 0 | 0 | 0 | 0 | 240.4778 | 0 | 0 | 0 | 0 | 240.6707 | 0 | 0 | 0 | 0 | 240.8637 | 0 | 0 | 0 | 0 | 240.928 | 0 | 0 | 0 | 0 | 241.1209 | 0 | 0 | 0 | 0 | 241.3139 | 0 | 0 | 0 | 0 | 241.4425 | 0 | 0 | 0 | 0 | 241.6355 | 0 | 0 | 0 | 0 | 241.7641 | 0 | 0 | 0 | 0 | 241.8927 | 0 | 0 | 0 | 0
2017-09-21 11:00 | 215.9994 | 0.64381 |  | 226.8134 | 0 | 0 | 0 | 0 | 233.1871 | 0 | 0 | 0 | 0 | 238.4019 | 0 | 0 | 0 | 0 | 238.5951 | 0 | 0 | 0 | 0 | 238.7238 | 0 | 0 | 0 | 0 | 238.917 | 0 | 0 | 0 | 0 | 239.1101 | 0 | 0 | 0 | 0 | 239.3033 | 0 | 0 | 0 | 0 | 239.5608 | 0 | 0 | 0 | 0 | 239.7539 | 0 | 0 | 0 | 0 | 239.8827 | 0 | 0 | 0 | 0 | 240.0758 | 0 | 0 | 0 | 0 | 240.2046 | 0 | 0 | 0 | 0 | 240.3977 | 0 | 0 | 0 | 0 | 240.5909 | 0 | 0 | 0 | 0 | 240.7196 | 0 | 0 | 0 | 0 | 240.9128 | 0 | 0 | 0 | 0 | 241.1059 | 0 | 0 | 0 | 0 | 241.1703 | 0 | 0 | 0 | 0 | 241.3634 | 0 | 0 | 0 | 0 | 241.5566 | 0 | 0 | 0 | 0 | 241.6853 | 0 | 0 | 0 | 0 | 241.8785 | 0 | 0 | 0 | 0 | 242.0073 | 0 | 0 | 0 | 0 | 242.136 | 0 | 0 | 0 | 0
2017-09-21 12:00 | 193.5263 | 0.57682 |  | 203.2152 | 0 | 0 | 0 | 0 | 208.9257 | 0 | 0 | 0 | 0 | 213.598 | 0 | 0 | 0 | 0 | 213.7711 | 0 | 0 | 0 | 0 | 213.8864 | 0 | 0 | 0 | 0 | 214.0595 | 0 | 0 | 0 | 0 | 214.2325 | 0 | 0 | 0 | 0 | 214.4056 | 0 | 0 | 0 | 0 | 214.6363 | 0 | 0 | 0 | 0 | 214.8093 | 0 | 0 | 0 | 0 | 214.9247 | 0 | 0 | 0 | 0 | 215.0978 | 0 | 0 | 0 | 0 | 215.2131 | 0 | 0 | 0 | 0 | 215.3862 | 0 | 0 | 0 | 0 | 215.5592 | 0 | 0 | 0 | 0 | 215.6746 | 0 | 0 | 0 | 0 | 215.8476 | 0 | 0 | 0 | 0 | 216.0207 | 0 | 0 | 0 | 0 | 216.0784 | 0 | 0 | 0 | 0 | 216.2514 | 0 | 0 | 0 | 0 | 216.4245 | 0 | 0 | 0 | 0 | 216.5398 | 0 | 0 | 0 | 0 | 216.7129 | 0 | 0 | 0 | 0 | 216.8282 | 0 | 0 | 0 | 0 | 216.9436 | 0 | 0 | 0 | 0
2017-09-21 13:00 | 183.1324 | 0.54584 |  | 192.3009 | 0 | 0 | 0 | 0 | 197.7047 | 0 | 0 | 0 | 0 | 202.1261 | 0 | 0 | 0 | 0 | 202.2898 | 0 | 0 | 0 | 0 | 202.399 | 0 | 0 | 0 | 0 | 202.5627 | 0 | 0 | 0 | 0 | 202.7265 | 0 | 0 | 0 | 0 | 202.8903 | 0 | 0 | 0 | 0 | 203.1086 | 0 | 0 | 0 | 0 | 203.2723 | 0 | 0 | 0 | 0 | 203.3815 | 0 | 0 | 0 | 0 | 203.5453 | 0 | 0 | 0 | 0 | 203.6544 | 0 | 0 | 0 | 0 | 203.8182 | 0 | 0 | 0 | 0 | 203.9819 | 0 | 0 | 0 | 0 | 204.0911 | 0 | 0 | 0 | 0 | 204.2549 | 0 | 0 | 0 | 0 | 204.4186 | 0 | 0 | 0 | 0 | 204.4732 | 0 | 0 | 0 | 0 | 204.637 | 0 | 0 | 0 | 0 | 204.8007 | 0 | 0 | 0 | 0 | 204.9099 | 0 | 0 | 0 | 0 | 205.0736 | 0 | 0 | 0 | 0 | 205.1828 | 0 | 0 | 0 | 0 | 205.292 | 0 | 0 | 0 | 0
2017-09-21 14:00 | 185.2956 | 0.55229 |  | 194.5723 | 0 | 0 | 0 | 0 | 200.04 | 0 | 0 | 0 | 0 | 204.5136 | 0 | 0 | 0 | 0 | 204.6793 | 0 | 0 | 0 | 0 | 204.7897 | 0 | 0 | 0 | 0 | 204.9554 | 0 | 0 | 0 | 0 | 205.1211 | 0 | 0 | 0 | 0 | 205.2868 | 0 | 0 | 0 | 0 | 205.5077 | 0 | 0 | 0 | 0 | 205.6734 | 0 | 0 | 0 | 0 | 205.7838 | 0 | 0 | 0 | 0 | 205.9495 | 0 | 0 | 0 | 0 | 206.06 | 0 | 0 | 0 | 0 | 206.2257 | 0 | 0 | 0 | 0 | 206.3914 | 0 | 0 | 0 | 0 | 206.5018 | 0 | 0 | 0 | 0 | 206.6675 | 0 | 0 | 0 | 0 | 206.8332 | 0 | 0 | 0 | 0 | 206.8884 | 0 | 0 | 0 | 0 | 207.0541 | 0 | 0 | 0 | 0 | 207.2198 | 0 | 0 | 0 | 0 | 207.3303 | 0 | 0 | 0 | 0 | 207.4959 | 0 | 0 | 0 | 0 | 207.6064 | 0 | 0 | 0 | 0 | 207.7169 | 0 | 0 | 0 | 0
2017-09-21 15:00 | 185.8592 | 0.55397 |  | 195.1642 | 0 | 0 | 0 | 0 | 200.6485 | 0 | 0 | 0 | 0 | 205.1357 | 0 | 0 | 0 | 0 | 205.3019 | 0 | 0 | 0 | 0 | 205.4127 | 0 | 0 | 0 | 0 | 205.5789 | 0 | 0 | 0 | 0 | 205.745 | 0 | 0 | 0 | 0 | 205.9112 | 0 | 0 | 0 | 0 | 206.1328 | 0 | 0 | 0 | 0 | 206.299 | 0 | 0 | 0 | 0 | 206.4098 | 0 | 0 | 0 | 0 | 206.576 | 0 | 0 | 0 | 0 | 206.6868 | 0 | 0 | 0 | 0 | 206.853 | 0 | 0 | 0 | 0 | 207.0192 | 0 | 0 | 0 | 0 | 207.13 | 0 | 0 | 0 | 0 | 207.2962 | 0 | 0 | 0 | 0 | 207.4624 | 0 | 0 | 0 | 0 | 207.5178 | 0 | 0 | 0 | 0 | 207.6839 | 0 | 0 | 0 | 0 | 207.8501 | 0 | 0 | 0 | 0 | 207.9609 | 0 | 0 | 0 | 0 | 208.1271 | 0 | 0 | 0 | 0 | 208.2379 | 0 | 0 | 0 | 0 | 208.3487 | 0 | 0 | 0 | 0
2017-09-21 16:00 | 190.3235 | 0.56728 |  | 199.852 | 0 | 0 | 0 | 0 | 205.4681 | 0 | 0 | 0 | 0 | 210.063 | 0 | 0 | 0 | 0 | 210.2332 | 0 | 0 | 0 | 0 | 210.3466 | 0 | 0 | 0 | 0 | 210.5168 | 0 | 0 | 0 | 0 | 210.687 | 0 | 0 | 0 | 0 | 210.8572 | 0 | 0 | 0 | 0 | 211.0841 | 0 | 0 | 0 | 0 | 211.2543 | 0 | 0 | 0 | 0 | 211.3677 | 0 | 0 | 0 | 0 | 211.5379 | 0 | 0 | 0 | 0 | 211.6514 | 0 | 0 | 0 | 0 | 211.8216 | 0 | 0 | 0 | 0 | 211.9918 | 0 | 0 | 0 | 0 | 212.1052 | 0 | 0 | 0 | 0 | 212.2754 | 0 | 0 | 0 | 0 | 212.4456 | 0 | 0 | 0 | 0 | 212.5023 | 0 | 0 | 0 | 0 | 212.6725 | 0 | 0 | 0 | 0 | 212.8427 | 0 | 0 | 0 | 0 | 212.9561 | 0 | 0 | 0 | 0 | 213.1263 | 0 | 0 | 0 | 0 | 213.2398 | 0 | 0 | 0 | 0 | 213.3532 | 0 | 0 | 0 | 0
2017-09-21 17:00 | 198.8398 | 0.59266 |  | 208.7946 | 0 | 0 | 0 | 0 | 214.662 | 0 | 0 | 0 | 0 | 219.4625 | 0 | 0 | 0 | 0 | 219.6403 | 0 | 0 | 0 | 0 | 219.7589 | 0 | 0 | 0 | 0 | 219.9367 | 0 | 0 | 0 | 0 | 220.1145 | 0 | 0 | 0 | 0 | 220.2923 | 0 | 0 | 0 | 0 | 220.5293 | 0 | 0 | 0 | 0 | 220.7071 | 0 | 0 | 0 | 0 | 220.8257 | 0 | 0 | 0 | 0 | 221.0035 | 0 | 0 | 0 | 0 | 221.122 | 0 | 0 | 0 | 0 | 221.2998 | 0 | 0 | 0 | 0 | 221.4776 | 0 | 0 | 0 | 0 | 221.5961 | 0 | 0 | 0 | 0 | 221.7739 | 0 | 0 | 0 | 0 | 221.9517 | 0 | 0 | 0 | 0 | 222.011 | 0 | 0 | 0 | 0 | 222.1888 | 0 | 0 | 0 | 0 | 222.3666 | 0 | 0 | 0 | 0 | 222.4851 | 0 | 0 | 0 | 0 | 222.6629 | 0 | 0 | 0 | 0 | 222.7814 | 0 | 0 | 0 | 0 | 222.9 | 0 | 0 | 0 | 0
2017-09-21 18:00 | 194.6985 | 0.58032 |  | 204.446 | 0 | 0 | 0 | 0 | 210.1911 | 0 | 0 | 0 | 0 | 214.8917 | 0 | 0 | 0 | 0 | 215.0658 | 0 | 0 | 0 | 0 | 215.1819 | 0 | 0 | 0 | 0 | 215.356 | 0 | 0 | 0 | 0 | 215.53 | 0 | 0 | 0 | 0 | 215.7041 | 0 | 0 | 0 | 0 | 215.9363 | 0 | 0 | 0 | 0 | 216.1104 | 0 | 0 | 0 | 0 | 216.2264 | 0 | 0 | 0 | 0 | 216.4005 | 0 | 0 | 0 | 0 | 216.5166 | 0 | 0 | 0 | 0 | 216.6907 | 0 | 0 | 0 | 0 | 216.8648 | 0 | 0 | 0 | 0 | 216.9808 | 0 | 0 | 0 | 0 | 217.1549 | 0 | 0 | 0 | 0 | 217.329 | 0 | 0 | 0 | 0 | 217.3871 | 0 | 0 | 0 | 0 | 217.5612 | 0 | 0 | 0 | 0 | 217.7353 | 0 | 0 | 0 | 0 | 217.8513 | 0 | 0 | 0 | 0 | 218.0254 | 0 | 0 | 0 | 0 | 218.1415 | 0 | 0 | 0 | 0 | 218.2575 | 0 | 0 | 0 | 0
2017-09-21 19:00 | 195.2981 | 0.58211 |  | 205.0756 | 0 | 0 | 0 | 0 | 210.8384 | 0 | 0 | 0 | 0 | 215.5535 | 0 | 0 | 0 | 0 | 215.7281 | 0 | 0 | 0 | 0 | 215.8445 | 0 | 0 | 0 | 0 | 216.0192 | 0 | 0 | 0 | 0 | 216.1938 | 0 | 0 | 0 | 0 | 216.3684 | 0 | 0 | 0 | 0 | 216.6013 | 0 | 0 | 0 | 0 | 216.7759 | 0 | 0 | 0 | 0 | 216.8923 | 0 | 0 | 0 | 0 | 217.067 | 0 | 0 | 0 | 0 | 217.1834 | 0 | 0 | 0 | 0 | 217.358 | 0 | 0 | 0 | 0 | 217.5326 | 0 | 0 | 0 | 0 | 217.6491 | 0 | 0 | 0 | 0 | 217.8237 | 0 | 0 | 0 | 0 | 217.9983 | 0 | 0 | 0 | 0 | 218.0565 | 0 | 0 | 0 | 0 | 218.2312 | 0 | 0 | 0 | 0 | 218.4058 | 0 | 0 | 0 | 0 | 218.5222 | 0 | 0 | 0 | 0 | 218.6969 | 0 | 0 | 0 | 0 | 218.8133 | 0 | 0 | 0 | 0 | 218.9297 | 0 | 0 | 0 | 0
2017-09-21 20:00 | 195.6879 | 0.58327 |  | 205.4849 | 0 | 0 | 0 | 0 | 211.2593 | 0 | 0 | 0 | 0 | 215.9837 | 0 | 0 | 0 | 0 | 216.1587 | 0 | 0 | 0 | 0 | 216.2754 | 0 | 0 | 0 | 0 | 216.4504 | 0 | 0 | 0 | 0 | 216.6253 | 0 | 0 | 0 | 0 | 216.8003 | 0 | 0 | 0 | 0 | 217.0336 | 0 | 0 | 0 | 0 | 217.2086 | 0 | 0 | 0 | 0 | 217.3253 | 0 | 0 | 0 | 0 | 217.5002 | 0 | 0 | 0 | 0 | 217.6169 | 0 | 0 | 0 | 0 | 217.7919 | 0 | 0 | 0 | 0 | 217.9669 | 0 | 0 | 0 | 0 | 218.0835 | 0 | 0 | 0 | 0 | 218.2585 | 0 | 0 | 0 | 0 | 218.4335 | 0 | 0 | 0 | 0 | 218.4918 | 0 | 0 | 0 | 0 | 218.6668 | 0 | 0 | 0 | 0 | 218.8418 | 0 | 0 | 0 | 0 | 218.9584 | 0 | 0 | 0 | 0 | 219.1334 | 0 | 0 | 0 | 0 | 219.25 | 0 | 0 | 0 | 0 | 219.3667 | 0 | 0 | 0 | 0
2017-09-21 21:00 | 196.2753 | 0.58502 |  | 206.1018 | 0 | 0 | 0 | 0 | 211.8935 | 0 | 0 | 0 | 0 | 216.6321 | 0 | 0 | 0 | 0 | 216.8076 | 0 | 0 | 0 | 0 | 216.9247 | 0 | 0 | 0 | 0 | 217.1002 | 0 | 0 | 0 | 0 | 217.2757 | 0 | 0 | 0 | 0 | 217.4512 | 0 | 0 | 0 | 0 | 217.6852 | 0 | 0 | 0 | 0 | 217.8607 | 0 | 0 | 0 | 0 | 217.9777 | 0 | 0 | 0 | 0 | 218.1532 | 0 | 0 | 0 | 0 | 218.2702 | 0 | 0 | 0 | 0 | 218.4457 | 0 | 0 | 0 | 0 | 218.6212 | 0 | 0 | 0 | 0 | 218.7382 | 0 | 0 | 0 | 0 | 218.9137 | 0 | 0 | 0 | 0 | 219.0892 | 0 | 0 | 0 | 0 | 219.1477 | 0 | 0 | 0 | 0 | 219.3232 | 0 | 0 | 0 | 0 | 219.4987 | 0 | 0 | 0 | 0 | 219.6157 | 0 | 0 | 0 | 0 | 219.7912 | 0 | 0 | 0 | 0 | 219.9082 | 0 | 0 | 0 | 0 | 220.0252 | 0 | 0 | 0 | 0
2017-09-21 22:00 | 206.1011 | 0.6143 |  | 216.4195 | 0 | 0 | 0 | 0 | 222.5011 | 0 | 0 | 0 | 0 | 227.477 | 0 | 0 | 0 | 0 | 227.6613 | 0 | 0 | 0 | 0 | 227.7841 | 0 | 0 | 0 | 0 | 227.9684 | 0 | 0 | 0 | 0 | 228.1527 | 0 | 0 | 0 | 0 | 228.337 | 0 | 0 | 0 | 0 | 228.5827 | 0 | 0 | 0 | 0 | 228.767 | 0 | 0 | 0 | 0 | 228.8899 | 0 | 0 | 0 | 0 | 229.0742 | 0 | 0 | 0 | 0 | 229.197 | 0 | 0 | 0 | 0 | 229.3813 | 0 | 0 | 0 | 0 | 229.5656 | 0 | 0 | 0 | 0 | 229.6885 | 0 | 0 | 0 | 0 | 229.8728 | 0 | 0 | 0 | 0 | 230.0571 | 0 | 0 | 0 | 0 | 230.1185 | 0 | 0 | 0 | 0 | 230.3028 | 0 | 0 | 0 | 0 | 230.4871 | 0 | 0 | 0 | 0 | 230.6099 | 0 | 0 | 0 | 0 | 230.7942 | 0 | 0 | 0 | 0 | 230.9171 | 0 | 0 | 0 | 0 | 231.0399 | 0 | 0 | 0 | 0
2017-09-21 23:00 | 208.7698 | 0.62226 |  | 219.2218 | 0 | 0 | 0 | 0 | 225.3822 | 0 | 0 | 0 | 0 | 230.4224 | 0 | 0 | 0 | 0 | 230.6091 | 0 | 0 | 0 | 0 | 230.7336 | 0 | 0 | 0 | 0 | 230.9203 | 0 | 0 | 0 | 0 | 231.1069 | 0 | 0 | 0 | 0 | 231.2936 | 0 | 0 | 0 | 0 | 231.5425 | 0 | 0 | 0 | 0 | 231.7292 | 0 | 0 | 0 | 0 | 231.8536 | 0 | 0 | 0 | 0 | 232.0403 | 0 | 0 | 0 | 0 | 232.1648 | 0 | 0 | 0 | 0 | 232.3515 | 0 | 0 | 0 | 0 | 232.5381 | 0 | 0 | 0 | 0 | 232.6626 | 0 | 0 | 0 | 0 | 232.8493 | 0 | 0 | 0 | 0 | 233.0359 | 0 | 0 | 0 | 0 | 233.0982 | 0 | 0 | 0 | 0 | 233.2848 | 0 | 0 | 0 | 0 | 233.4715 | 0 | 0 | 0 | 0 | 233.596 | 0 | 0 | 0 | 0 | 233.7826 | 0 | 0 | 0 | 0 | 233.9071 | 0 | 0 | 0 | 0 | 234.0315 | 0 | 0 | 0 | 0
2017-09-22 | 204.2253 | 0.60871 |  | 214.4498 | 0 | 0 | 0 | 0 | 220.4761 | 0 | 0 | 0 | 0 | 225.4066 | 0 | 0 | 0 | 0 | 225.5893 | 0 | 0 | 0 | 0 | 225.711 | 0 | 0 | 0 | 0 | 225.8936 | 0 | 0 | 0 | 0 | 226.0762 | 0 | 0 | 0 | 0 | 226.2588 | 0 | 0 | 0 | 0 | 226.5023 | 0 | 0 | 0 | 0 | 226.6849 | 0 | 0 | 0 | 0 | 226.8067 | 0 | 0 | 0 | 0 | 226.9893 | 0 | 0 | 0 | 0 | 227.111 | 0 | 0 | 0 | 0 | 227.2937 | 0 | 0 | 0 | 0 | 227.4763 | 0 | 0 | 0 | 0 | 227.598 | 0 | 0 | 0 | 0 | 227.7806 | 0 | 0 | 0 | 0 | 227.9632 | 0 | 0 | 0 | 0 | 228.0241 | 0 | 0 | 0 | 0 | 228.2067 | 0 | 0 | 0 | 0 | 228.3893 | 0 | 0 | 0 | 0 | 228.5111 | 0 | 0 | 0 | 0 | 228.6937 | 0 | 0 | 0 | 0 | 228.8154 | 0 | 0 | 0 | 0 | 228.9372 | 0 | 0 | 0 | 0
2017-09-22 01:00 | 200.7498 | 0.59835 |  | 210.8003 | 0 | 0 | 0 | 0 | 216.724 | 0 | 0 | 0 | 0 | 221.5707 | 0 | 0 | 0 | 0 | 221.7502 | 0 | 0 | 0 | 0 | 221.8699 | 0 | 0 | 0 | 0 | 222.0494 | 0 | 0 | 0 | 0 | 222.2289 | 0 | 0 | 0 | 0 | 222.4084 | 0 | 0 | 0 | 0 | 222.6477 | 0 | 0 | 0 | 0 | 222.8273 | 0 | 0 | 0 | 0 | 222.9469 | 0 | 0 | 0 | 0 | 223.1264 | 0 | 0 | 0 | 0 | 223.2461 | 0 | 0 | 0 | 0 | 223.4256 | 0 | 0 | 0 | 0 | 223.6051 | 0 | 0 | 0 | 0 | 223.7248 | 0 | 0 | 0 | 0 | 223.9043 | 0 | 0 | 0 | 0 | 224.0838 | 0 | 0 | 0 | 0 | 224.1436 | 0 | 0 | 0 | 0 | 224.3231 | 0 | 0 | 0 | 0 | 224.5026 | 0 | 0 | 0 | 0 | 224.6223 | 0 | 0 | 0 | 0 | 224.8018 | 0 | 0 | 0 | 0 | 224.9215 | 0 | 0 | 0 | 0 | 225.0412 | 0 | 0 | 0 | 0
2017-09-22 02:00 | 201.7342 | 0.60129 |  | 211.834 | 0 | 0 | 0 | 0 | 217.7867 | 0 | 0 | 0 | 0 | 222.6572 | 0 | 0 | 0 | 0 | 222.8376 | 0 | 0 | 0 | 0 | 222.9578 | 0 | 0 | 0 | 0 | 223.1382 | 0 | 0 | 0 | 0 | 223.3186 | 0 | 0 | 0 | 0 | 223.499 | 0 | 0 | 0 | 0 | 223.7395 | 0 | 0 | 0 | 0 | 223.9199 | 0 | 0 | 0 | 0 | 224.0402 | 0 | 0 | 0 | 0 | 224.2205 | 0 | 0 | 0 | 0 | 224.3408 | 0 | 0 | 0 | 0 | 224.5212 | 0 | 0 | 0 | 0 | 224.7016 | 0 | 0 | 0 | 0 | 224.8218 | 0 | 0 | 0 | 0 | 225.0022 | 0 | 0 | 0 | 0 | 225.1826 | 0 | 0 | 0 | 0 | 225.2427 | 0 | 0 | 0 | 0 | 225.4231 | 0 | 0 | 0 | 0 | 225.6035 | 0 | 0 | 0 | 0 | 225.7238 | 0 | 0 | 0 | 0 | 225.9041 | 0 | 0 | 0 | 0 | 226.0244 | 0 | 0 | 0 | 0 | 226.1447 | 0 | 0 | 0 | 0
2017-09-22 03:00 | 207.0977 | 0.61727 |  | 217.466 | 0 | 0 | 0 | 0 | 223.577 | 0 | 0 | 0 | 0 | 228.5769 | 0 | 0 | 0 | 0 | 228.7621 | 0 | 0 | 0 | 0 | 228.8855 | 0 | 0 | 0 | 0 | 229.0707 | 0 | 0 | 0 | 0 | 229.2559 | 0 | 0 | 0 | 0 | 229.4411 | 0 | 0 | 0 | 0 | 229.688 | 0 | 0 | 0 | 0 | 229.8732 | 0 | 0 | 0 | 0 | 229.9966 | 0 | 0 | 0 | 0 | 230.1818 | 0 | 0 | 0 | 0 | 230.3053 | 0 | 0 | 0 | 0 | 230.4905 | 0 | 0 | 0 | 0 | 230.6756 | 0 | 0 | 0 | 0 | 230.7991 | 0 | 0 | 0 | 0 | 230.9843 | 0 | 0 | 0 | 0 | 231.1695 | 0 | 0 | 0 | 0 | 231.2312 | 0 | 0 | 0 | 0 | 231.4164 | 0 | 0 | 0 | 0 | 231.6015 | 0 | 0 | 0 | 0 | 231.725 | 0 | 0 | 0 | 0 | 231.9102 | 0 | 0 | 0 | 0 | 232.0336 | 0 | 0 | 0 | 0 | 232.1571 | 0 | 0 | 0 | 0
2017-09-22 04:00 | 214.2627 | 0.63863 |  | 224.9897 | 0 | 0 | 0 | 0 | 231.3121 | 0 | 0 | 0 | 0 | 236.485 | 0 | 0 | 0 | 0 | 236.6766 | 0 | 0 | 0 | 0 | 236.8044 | 0 | 0 | 0 | 0 | 236.9959 | 0 | 0 | 0 | 0 | 237.1875 | 0 | 0 | 0 | 0 | 237.3791 | 0 | 0 | 0 | 0 | 237.6346 | 0 | 0 | 0 | 0 | 237.8262 | 0 | 0 | 0 | 0 | 237.9539 | 0 | 0 | 0 | 0 | 238.1455 | 0 | 0 | 0 | 0 | 238.2732 | 0 | 0 | 0 | 0 | 238.4648 | 0 | 0 | 0 | 0 | 238.6564 | 0 | 0 | 0 | 0 | 238.7841 | 0 | 0 | 0 | 0 | 238.9757 | 0 | 0 | 0 | 0 | 239.1673 | 0 | 0 | 0 | 0 | 239.2312 | 0 | 0 | 0 | 0 | 239.4227 | 0 | 0 | 0 | 0 | 239.6143 | 0 | 0 | 0 | 0 | 239.7421 | 0 | 0 | 0 | 0 | 239.9337 | 0 | 0 | 0 | 0 | 240.0614 | 0 | 0 | 0 | 0 | 240.1891 | 0 | 0 | 0 | 0
2017-09-22 05:00 | 215.8045 | 0.64323 |  | 226.6087 | 0 | 0 | 0 | 0 | 232.9766 | 0 | 0 | 0 | 0 | 238.1868 | 0 | 0 | 0 | 0 | 238.3798 | 0 | 0 | 0 | 0 | 238.5084 | 0 | 0 | 0 | 0 | 238.7014 | 0 | 0 | 0 | 0 | 238.8943 | 0 | 0 | 0 | 0 | 239.0873 | 0 | 0 | 0 | 0 | 239.3446 | 0 | 0 | 0 | 0 | 239.5376 | 0 | 0 | 0 | 0 | 239.6662 | 0 | 0 | 0 | 0 | 239.8592 | 0 | 0 | 0 | 0 | 239.9878 | 0 | 0 | 0 | 0 | 240.1808 | 0 | 0 | 0 | 0 | 240.3738 | 0 | 0 | 0 | 0 | 240.5024 | 0 | 0 | 0 | 0 | 240.6954 | 0 | 0 | 0 | 0 | 240.8883 | 0 | 0 | 0 | 0 | 240.9527 | 0 | 0 | 0 | 0 | 241.1456 | 0 | 0 | 0 | 0 | 241.3386 | 0 | 0 | 0 | 0 | 241.4672 | 0 | 0 | 0 | 0 | 241.6602 | 0 | 0 | 0 | 0 | 241.7889 | 0 | 0 | 0 | 0 | 241.9175 | 0 | 0 | 0 | 0
2017-09-22 06:00 | 218.1363 | 0.65018 |  | 229.0572 | 0 | 0 | 0 | 0 | 235.494 | 0 | 0 | 0 | 0 | 240.7604 | 0 | 0 | 0 | 0 | 240.9555 | 0 | 0 | 0 | 0 | 241.0855 | 0 | 0 | 0 | 0 | 241.2805 | 0 | 0 | 0 | 0 | 241.4756 | 0 | 0 | 0 | 0 | 241.6706 | 0 | 0 | 0 | 0 | 241.9307 | 0 | 0 | 0 | 0 | 242.1258 | 0 | 0 | 0 | 0 | 242.2558 | 0 | 0 | 0 | 0 | 242.4509 | 0 | 0 | 0 | 0 | 242.5809 | 0 | 0 | 0 | 0 | 242.7759 | 0 | 0 | 0 | 0 | 242.971 | 0 | 0 | 0 | 0 | 243.101 | 0 | 0 | 0 | 0 | 243.2961 | 0 | 0 | 0 | 0 | 243.4911 | 0 | 0 | 0 | 0 | 243.5562 | 0 | 0 | 0 | 0 | 243.7512 | 0 | 0 | 0 | 0 | 243.9463 | 0 | 0 | 0 | 0 | 244.0763 | 0 | 0 | 0 | 0 | 244.2714 | 0 | 0 | 0 | 0 | 244.4014 | 0 | 0 | 0 | 0 | 244.5314 | 0 | 0 | 0 | 0
2017-09-22 07:00 | 224.4504 | 0.669 |  | 235.6874 | 0 | 0 | 0 | 0 | 242.3105 | 0 | 0 | 0 | 0 | 247.7294 | 0.0067876 | 0 | 0 | 0.013575 | 247.9301 | 0.0072229 | 0 | 0 | 0.014446 | 248.0639 | 0.0075131 | 0 | 0 | 0.015026 | 248.2646 | 0.0079484 | 0 | 0 | 0.015897 | 248.4653 | 0.0083837 | 0 | 0 | 0.016767 | 248.666 | 0.0088191 | 0 | 0 | 0.017638 | 248.9336 | 0.0093995 | 0 | 0 | 0.018799 | 249.1343 | 0.0098348 | 0 | 0 | 0.01967 | 249.2681 | 0.010125 | 0 | 0 | 0.02025 | 249.4688 | 0.01056 | 0 | 0 | 0.021121 | 249.6026 | 0.010851 | 0 | 0 | 0.021701 | 249.8033 | 0.011286 | 0 | 0 | 0.022572 | 250.004 | 0.011721 | 0 | 0 | 0.023442 | 250.1378 | 0.012011 | 0 | 0 | 0.024023 | 250.3384 | 0.012447 | 0 | 0 | 0.024893 | 250.5391 | 0.012882 | 0 | 0 | 0.025764 | 250.606 | 0.013027 | 0 | 0 | 0.026054 | 250.8067 | 0.013462 | 0 | 0 | 0.026925 | 251.0074 | 0.013898 | 0 | 0 | 0.027796 | 251.1412 | 0.014188 | 0 | 0 | 0.028376 | 251.3419 | 0.014623 | 0 | 0 | 0.029247 | 251.4757 | 0.014913 | 0 | 0 | 0.029827 | 251.6095 | 0.015204 | 0 | 0 | 0.030407
2017-09-22 08:00 | 212.6206 | 0.63374 |  | 223.2654 | 0 | 0 | 0 | 0 | 229.5393 | 0 | 0 | 0 | 0 | 234.6726 | 0 | 0 | 0 | 0 | 234.8627 | 0 | 0 | 0 | 0 | 234.9895 | 0 | 0 | 0 | 0 | 235.1796 | 0 | 0 | 0 | 0 | 235.3697 | 0 | 0 | 0 | 0 | 235.5598 | 0 | 0 | 0 | 0 | 235.8133 | 0 | 0 | 0 | 0 | 236.0035 | 0 | 0 | 0 | 0 | 236.1302 | 0 | 0 | 0 | 0 | 236.3203 | 0 | 0 | 0 | 0 | 236.4471 | 0 | 0 | 0 | 0 | 236.6372 | 0 | 0 | 0 | 0 | 236.8273 | 0 | 0 | 0 | 0 | 236.9541 | 0 | 0 | 0 | 0 | 237.1442 | 0 | 0 | 0 | 0 | 237.3343 | 0 | 0 | 0 | 0 | 237.3977 | 0 | 0 | 0 | 0 | 237.5878 | 0 | 0 | 0 | 0 | 237.7779 | 0 | 0 | 0 | 0 | 237.9047 | 0 | 0 | 0 | 0 | 238.0948 | 0 | 0 | 0 | 0 | 238.2215 | 0 | 0 | 0 | 0 | 238.3483 | 0 | 0 | 0 | 0
2017-09-22 09:00 | 221.228 | 0.65939 |  | 232.3037 | 0 | 0 | 0 | 0 | 238.8317 | 0 | 0 | 0 | 0 | 244.1728 | 0 | 0 | 0 | 0 | 244.3706 | 0 | 0 | 0 | 0 | 244.5025 | 0 | 0 | 0 | 0 | 244.7003 | 0.00021758 | 0 | 0 | 0.00043516 | 244.8981 | 0.00064665 | 0 | 0 | 0.0012933 | 245.0959 | 0.0010757 | 0 | 0 | 0.0021514 | 245.3597 | 0.0016478 | 0 | 0 | 0.0032956 | 245.5575 | 0.0020769 | 0 | 0 | 0.0041537 | 245.6894 | 0.0023629 | 0 | 0 | 0.0047258 | 245.8872 | 0.002792 | 0 | 0 | 0.005584 | 246.0191 | 0.003078 | 0 | 0 | 0.006156 | 246.2169 | 0.0035071 | 0 | 0 | 0.0070142 | 246.4147 | 0.0039362 | 0 | 0 | 0.0078723 | 246.5466 | 0.0042222 | 0 | 0 | 0.0084444 | 246.7444 | 0.0046513 | 0 | 0 | 0.0093025 | 246.9422 | 0.0050803 | 0 | 0 | 0.010161 | 247.0082 | 0.0052234 | 0 | 0 | 0.010447 | 247.206 | 0.0056524 | 0 | 0 | 0.011305 | 247.4038 | 0.0060815 | 0 | 0 | 0.012163 | 247.5357 | 0.0063675 | 0 | 0 | 0.012735 | 247.7335 | 0.0067966 | 0 | 0 | 0.013593 | 247.8654 | 0.0070826 | 0 | 0 | 0.014165 | 247.9973 | 0.0073687 | 0 | 0 | 0.014737
2017-09-22 10:00 | 225.3637 | 0.67172 |  | 236.6464 | 0 | 0 | 0 | 0 | 243.2964 | 0 | 0 | 0 | 0 | 248.7374 | 0.0089739 | 0 | 0 | 0.017948 | 248.9389 | 0.009411 | 0 | 0 | 0.018822 | 249.0732 | 0.0097024 | 0 | 0 | 0.019405 | 249.2747 | 0.01014 | 0 | 0 | 0.020279 | 249.4763 | 0.010577 | 0 | 0 | 0.021153 | 249.6778 | 0.011014 | 0 | 0 | 0.022027 | 249.9465 | 0.011596 | 0 | 0 | 0.023193 | 250.148 | 0.012034 | 0 | 0 | 0.024067 | 250.2823 | 0.012325 | 0 | 0 | 0.02465 | 250.4838 | 0.012762 | 0 | 0 | 0.025524 | 250.6182 | 0.013053 | 0 | 0 | 0.026107 | 250.8197 | 0.013491 | 0 | 0 | 0.026981 | 251.0212 | 0.013928 | 0 | 0 | 0.027855 | 251.1555 | 0.014219 | 0 | 0 | 0.028438 | 251.3571 | 0.014656 | 0 | 0 | 0.029312 | 251.5586 | 0.015093 | 0 | 0 | 0.030186 | 251.6258 | 0.015239 | 0 | 0 | 0.030478 | 251.8273 | 0.015676 | 0 | 0 | 0.031352 | 252.0288 | 0.016113 | 0 | 0 | 0.032226 | 252.1631 | 0.016404 | 0 | 0 | 0.032809 | 252.3646 | 0.016842 | 0 | 0 | 0.033683 | 252.499 | 0.017133 | 0 | 0 | 0.034266 | 252.6333 | 0.017424 | 0 | 0 | 0.034849
2017-09-22 11:00 | 223.4752 | 0.66609 |  | 234.6634 | 0 | 0 | 0 | 0 | 241.2577 | 0 | 0 | 0 | 0 | 246.653 | 0.0044531 | 0 | 0 | 0.0089061 | 246.8529 | 0.0048865 | 0 | 0 | 0.009773 | 246.9861 | 0.0051754 | 0 | 0 | 0.010351 | 247.1859 | 0.0056089 | 0 | 0 | 0.011218 | 247.3857 | 0.0060423 | 0 | 0 | 0.012085 | 247.5856 | 0.0064757 | 0 | 0 | 0.012951 | 247.852 | 0.0070536 | 0 | 0 | 0.014107 | 248.0518 | 0.007487 | 0 | 0 | 0.014974 | 248.1851 | 0.007776 | 0 | 0 | 0.015552 | 248.3849 | 0.0082094 | 0 | 0 | 0.016419 | 248.5181 | 0.0084984 | 0 | 0 | 0.016997 | 248.7179 | 0.0089318 | 0 | 0 | 0.017864 | 248.9178 | 0.0093652 | 0 | 0 | 0.01873 | 249.051 | 0.0096542 | 0 | 0 | 0.019308 | 249.2508 | 0.010088 | 0 | 0 | 0.020175 | 249.4506 | 0.010521 | 0 | 0 | 0.021042 | 249.5172 | 0.010665 | 0 | 0 | 0.021331 | 249.7171 | 0.011099 | 0 | 0 | 0.022198 | 249.9169 | 0.011532 | 0 | 0 | 0.023065 | 250.0501 | 0.011821 | 0 | 0 | 0.023643 | 250.2499 | 0.012255 | 0 | 0 | 0.024509 | 250.3832 | 0.012544 | 0 | 0 | 0.025087 | 250.5164 | 0.012833 | 0 | 0 | 0.025665
2017-09-22 12:00 | 220.127 | 0.65611 |  | 231.1476 | 0 | 0 | 0 | 0 | 237.643 | 0 | 0 | 0 | 0 | 242.9575 | 0 | 0 | 0 | 0 | 243.1544 | 0 | 0 | 0 | 0 | 243.2856 | 0 | 0 | 0 | 0 | 243.4824 | 0 | 0 | 0 | 0 | 243.6793 | 0 | 0 | 0 | 0 | 243.8761 | 0 | 0 | 0 | 0 | 244.1385 | 0 | 0 | 0 | 0 | 244.3354 | 0 | 0 | 0 | 0 | 244.4666 | 0 | 0 | 0 | 0 | 244.6634 | 0.00013757 | 0 | 0 | 0.00027515 | 244.7946 | 0.00042219 | 0 | 0 | 0.00084439 | 244.9915 | 0.00084912 | 0 | 0 | 0.0016982 | 245.1883 | 0.0012761 | 0 | 0 | 0.0025521 | 245.3195 | 0.0015607 | 0 | 0 | 0.0031214 | 245.5164 | 0.0019876 | 0 | 0 | 0.0039752 | 245.7132 | 0.0024145 | 0 | 0 | 0.0048291 | 245.7788 | 0.0025568 | 0 | 0 | 0.0051137 | 245.9756 | 0.0029838 | 0 | 0 | 0.0059676 | 246.1725 | 0.0034107 | 0 | 0 | 0.0068214 | 246.3037 | 0.0036953 | 0 | 0 | 0.0073907 | 246.5005 | 0.0041223 | 0 | 0 | 0.0082445 | 246.6318 | 0.0044069 | 0 | 0 | 0.0088138 | 246.763 | 0.0046915 | 0 | 0 | 0.009383
2017-09-22 13:00 | 213.9225 | 0.63762 |  | 224.6325 | 0 | 0 | 0 | 0 | 230.9449 | 0 | 0 | 0 | 0 | 236.1096 | 0 | 0 | 0 | 0 | 236.3009 | 0 | 0 | 0 | 0 | 236.4284 | 0 | 0 | 0 | 0 | 236.6197 | 0 | 0 | 0 | 0 | 236.8109 | 0 | 0 | 0 | 0 | 237.0022 | 0 | 0 | 0 | 0 | 237.2573 | 0 | 0 | 0 | 0 | 237.4486 | 0 | 0 | 0 | 0 | 237.5761 | 0 | 0 | 0 | 0 | 237.7674 | 0 | 0 | 0 | 0 | 237.8949 | 0 | 0 | 0 | 0 | 238.0862 | 0 | 0 | 0 | 0 | 238.2775 | 0 | 0 | 0 | 0 | 238.405 | 0 | 0 | 0 | 0 | 238.5963 | 0 | 0 | 0 | 0 | 238.7876 | 0 | 0 | 0 | 0 | 238.8513 | 0 | 0 | 0 | 0 | 239.0426 | 0 | 0 | 0 | 0 | 239.2339 | 0 | 0 | 0 | 0 | 239.3614 | 0 | 0 | 0 | 0 | 239.5527 | 0 | 0 | 0 | 0 | 239.6802 | 0 | 0 | 0 | 0 | 239.8077 | 0 | 0 | 0 | 0
2017-09-22 14:00 | 224.1158 | 0.668 |  | 235.3361 | 0 | 0 | 0 | 0 | 241.9492 | 0 | 0 | 0 | 0 | 247.36 | 0.0059865 | 0 | 0 | 0.011973 | 247.5604 | 0.0064212 | 0 | 0 | 0.012842 | 247.694 | 0.006711 | 0 | 0 | 0.013422 | 247.8944 | 0.0071456 | 0 | 0 | 0.014291 | 248.0948 | 0.0075803 | 0 | 0 | 0.015161 | 248.2952 | 0.008015 | 0 | 0 | 0.01603 | 248.5624 | 0.0085945 | 0 | 0 | 0.017189 | 248.7628 | 0.0090292 | 0 | 0 | 0.018058 | 248.8964 | 0.009319 | 0 | 0 | 0.018638 | 249.0968 | 0.0097536 | 0 | 0 | 0.019507 | 249.2304 | 0.010043 | 0 | 0 | 0.020087 | 249.4308 | 0.010478 | 0 | 0 | 0.020956 | 249.6312 | 0.010913 | 0 | 0 | 0.021825 | 249.7648 | 0.011203 | 0 | 0 | 0.022405 | 249.9652 | 0.011637 | 0 | 0 | 0.023274 | 250.1656 | 0.012072 | 0 | 0 | 0.024144 | 250.2324 | 0.012217 | 0 | 0 | 0.024433 | 250.4328 | 0.012651 | 0 | 0 | 0.025303 | 250.6332 | 0.013086 | 0 | 0 | 0.026172 | 250.7668 | 0.013376 | 0 | 0 | 0.026752 | 250.9672 | 0.013811 | 0 | 0 | 0.027621 | 251.1008 | 0.0141 | 0 | 0 | 0.028201 | 251.2344 | 0.01439 | 0 | 0 | 0.02878
2017-09-22 15:00 | 224.1783 | 0.66819 |  | 235.4017 | 0 | 0 | 0 | 0 | 242.0168 | 0 | 0 | 0 | 0 | 247.4291 | 0.0061362 | 0 | 0 | 0.012272 | 247.6295 | 0.006571 | 0 | 0 | 0.013142 | 247.7632 | 0.0068609 | 0 | 0 | 0.013722 | 247.9636 | 0.0072957 | 0 | 0 | 0.014591 | 248.1641 | 0.0077305 | 0 | 0 | 0.015461 | 248.3645 | 0.0081653 | 0 | 0 | 0.016331 | 248.6318 | 0.008745 | 0 | 0 | 0.01749 | 248.8323 | 0.0091798 | 0 | 0 | 0.01836 | 248.9659 | 0.0094696 | 0 | 0 | 0.018939 | 249.1663 | 0.0099044 | 0 | 0 | 0.019809 | 249.3 | 0.010194 | 0 | 0 | 0.020389 | 249.5004 | 0.010629 | 0 | 0 | 0.021258 | 249.7009 | 0.011064 | 0 | 0 | 0.022128 | 249.8345 | 0.011354 | 0 | 0 | 0.022707 | 250.035 | 0.011788 | 0 | 0 | 0.023577 | 250.2354 | 0.012223 | 0 | 0 | 0.024447 | 250.3023 | 0.012368 | 0 | 0 | 0.024736 | 250.5027 | 0.012803 | 0 | 0 | 0.025606 | 250.7032 | 0.013238 | 0 | 0 | 0.026476 | 250.8368 | 0.013528 | 0 | 0 | 0.027055 | 251.0373 | 0.013962 | 0 | 0 | 0.027925 | 251.1709 | 0.014252 | 0 | 0 | 0.028505 | 251.3045 | 0.014542 | 0 | 0 | 0.029084
2017-09-22 16:00 | 209.6603 | 0.62491 |  | 220.1569 | 0 | 0 | 0 | 0 | 226.3436 | 0 | 0 | 0 | 0 | 231.4054 | 0 | 0 | 0 | 0 | 231.5928 | 0 | 0 | 0 | 0 | 231.7178 | 0 | 0 | 0 | 0 | 231.9053 | 0 | 0 | 0 | 0 | 232.0928 | 0 | 0 | 0 | 0 | 232.2802 | 0 | 0 | 0 | 0 | 232.5302 | 0 | 0 | 0 | 0 | 232.7177 | 0 | 0 | 0 | 0 | 232.8427 | 0 | 0 | 0 | 0 | 233.0301 | 0 | 0 | 0 | 0 | 233.1551 | 0 | 0 | 0 | 0 | 233.3426 | 0 | 0 | 0 | 0 | 233.5301 | 0 | 0 | 0 | 0 | 233.655 | 0 | 0 | 0 | 0 | 233.8425 | 0 | 0 | 0 | 0 | 234.03 | 0 | 0 | 0 | 0 | 234.0925 | 0 | 0 | 0 | 0 | 234.28 | 0 | 0 | 0 | 0 | 234.4674 | 0 | 0 | 0 | 0 | 234.5924 | 0 | 0 | 0 | 0 | 234.7799 | 0 | 0 | 0 | 0 | 234.9049 | 0 | 0 | 0 | 0 | 235.0299 | 0 | 0 | 0 | 0
2017-09-22 17:00 | 216.302 | 0.64471 |  | 227.1311 | 0 | 0 | 0 | 0 | 233.5138 | 0 | 0 | 0 | 0 | 238.7359 | 0 | 0 | 0 | 0 | 238.9293 | 0 | 0 | 0 | 0 | 239.0583 | 0 | 0 | 0 | 0 | 239.2517 | 0 | 0 | 0 | 0 | 239.4451 | 0 | 0 | 0 | 0 | 239.6385 | 0 | 0 | 0 | 0 | 239.8964 | 0 | 0 | 0 | 0 | 240.0898 | 0 | 0 | 0 | 0 | 240.2187 | 0 | 0 | 0 | 0 | 240.4121 | 0 | 0 | 0 | 0 | 240.5411 | 0 | 0 | 0 | 0 | 240.7345 | 0 | 0 | 0 | 0 | 240.9279 | 0 | 0 | 0 | 0 | 241.0569 | 0 | 0 | 0 | 0 | 241.2503 | 0 | 0 | 0 | 0 | 241.4437 | 0 | 0 | 0 | 0 | 241.5082 | 0 | 0 | 0 | 0 | 241.7016 | 0 | 0 | 0 | 0 | 241.895 | 0 | 0 | 0 | 0 | 242.0239 | 0 | 0 | 0 | 0 | 242.2173 | 0 | 0 | 0 | 0 | 242.3463 | 0 | 0 | 0 | 0 | 242.4752 | 0 | 0 | 0 | 0
2017-09-22 18:00 | 225.329 | 0.67162 |  | 236.6101 | 0 | 0 | 0 | 0 | 243.2591 | 0 | 0 | 0 | 0 | 248.6992 | 0.0088911 | 0 | 0 | 0.017782 | 248.9006 | 0.0093281 | 0 | 0 | 0.018656 | 249.035 | 0.0096194 | 0 | 0 | 0.019239 | 249.2364 | 0.010056 | 0 | 0 | 0.020113 | 249.4379 | 0.010493 | 0 | 0 | 0.020987 | 249.6394 | 0.01093 | 0 | 0 | 0.021861 | 249.9081 | 0.011513 | 0 | 0 | 0.023026 | 250.1095 | 0.01195 | 0 | 0 | 0.0239 | 250.2439 | 0.012242 | 0 | 0 | 0.024483 | 250.4454 | 0.012679 | 0 | 0 | 0.025357 | 250.5797 | 0.01297 | 0 | 0 | 0.02594 | 250.7812 | 0.013407 | 0 | 0 | 0.026814 | 250.9826 | 0.013844 | 0 | 0 | 0.027688 | 251.117 | 0.014135 | 0 | 0 | 0.028271 | 251.3185 | 0.014572 | 0 | 0 | 0.029145 | 251.5199 | 0.015009 | 0 | 0 | 0.030019 | 251.5871 | 0.015155 | 0 | 0 | 0.03031 | 251.7886 | 0.015592 | 0 | 0 | 0.031184 | 251.9901 | 0.016029 | 0 | 0 | 0.032058 | 252.1244 | 0.01632 | 0 | 0 | 0.032641 | 252.3259 | 0.016757 | 0 | 0 | 0.033515 | 252.4602 | 0.017049 | 0 | 0 | 0.034098 | 252.5945 | 0.01734 | 0 | 0 | 0.03468
2017-09-22 19:00 | 224.3424 | 0.66867 |  | 235.574 | 0 | 0 | 0 | 0 | 242.1939 | 0 | 0 | 0 | 0 | 247.6102 | 0.006529 | 0 | 0 | 0.013058 | 247.8108 | 0.0069641 | 0 | 0 | 0.013928 | 247.9445 | 0.0072542 | 0 | 0 | 0.014508 | 248.1451 | 0.0076893 | 0 | 0 | 0.015379 | 248.3457 | 0.0081244 | 0 | 0 | 0.016249 | 248.5463 | 0.0085595 | 0 | 0 | 0.017119 | 248.8138 | 0.0091397 | 0 | 0 | 0.018279 | 249.0144 | 0.0095748 | 0 | 0 | 0.01915 | 249.1481 | 0.0098648 | 0 | 0 | 0.01973 | 249.3487 | 0.0103 | 0 | 0 | 0.0206 | 249.4824 | 0.01059 | 0 | 0 | 0.02118 | 249.683 | 0.011025 | 0 | 0 | 0.02205 | 249.8836 | 0.01146 | 0 | 0 | 0.02292 | 250.0174 | 0.01175 | 0 | 0 | 0.023501 | 250.218 | 0.012185 | 0 | 0 | 0.024371 | 250.4186 | 0.012621 | 0 | 0 | 0.025241 | 250.4855 | 0.012766 | 0 | 0 | 0.025531 | 250.6861 | 0.013201 | 0 | 0 | 0.026401 | 250.8867 | 0.013636 | 0 | 0 | 0.027272 | 251.0204 | 0.013926 | 0 | 0 | 0.027852 | 251.221 | 0.014361 | 0 | 0 | 0.028722 | 251.3547 | 0.014651 | 0 | 0 | 0.029302 | 251.4885 | 0.014941 | 0 | 0 | 0.029882
2017-09-22 20:00 | 219.1015 | 0.65305 |  | 230.0708 | 0 | 0 | 0 | 0 | 236.536 | 0 | 0 | 0 | 0 | 241.8257 | 0 | 0 | 0 | 0 | 242.0216 | 0 | 0 | 0 | 0 | 242.1523 | 0 | 0 | 0 | 0 | 242.3482 | 0 | 0 | 0 | 0 | 242.5441 | 0 | 0 | 0 | 0 | 242.74 | 0 | 0 | 0 | 0 | 243.0012 | 0 | 0 | 0 | 0 | 243.1971 | 0 | 0 | 0 | 0 | 243.3278 | 0 | 0 | 0 | 0 | 243.5237 | 0 | 0 | 0 | 0 | 243.6543 | 0 | 0 | 0 | 0 | 243.8502 | 0 | 0 | 0 | 0 | 244.0461 | 0 | 0 | 0 | 0 | 244.1767 | 0 | 0 | 0 | 0 | 244.3726 | 0 | 0 | 0 | 0 | 244.5686 | 0 | 0 | 0 | 0 | 244.6339 | 7.3443e-05 | 0 | 0 | 0.00014689 | 244.8298 | 0.00049838 | 0 | 0 | 0.00099677 | 245.0257 | 0.00092333 | 0 | 0 | 0.0018467 | 245.1563 | 0.0012066 | 0 | 0 | 0.0024132 | 245.3522 | 0.0016316 | 0 | 0 | 0.0032631 | 245.4828 | 0.0019149 | 0 | 0 | 0.0038297 | 245.6134 | 0.0021982 | 0 | 0 | 0.0043963
2017-09-22 21:00 | 224.8516 | 0.67019 |  | 236.1087 | 0 | 0 | 0 | 0 | 242.7436 | 0 | 0 | 0 | 0 | 248.1721 | 0.007748 | 0 | 0 | 0.015496 | 248.3732 | 0.0081841 | 0 | 0 | 0.016368 | 248.5072 | 0.0084748 | 0 | 0 | 0.01695 | 248.7083 | 0.0089109 | 0 | 0 | 0.017822 | 248.9094 | 0.009347 | 0 | 0 | 0.018694 | 249.1104 | 0.0097831 | 0 | 0 | 0.019566 | 249.3785 | 0.010365 | 0 | 0 | 0.020729 | 249.5795 | 0.010801 | 0 | 0 | 0.021601 | 249.7136 | 0.011091 | 0 | 0 | 0.022183 | 249.9146 | 0.011527 | 0 | 0 | 0.023055 | 250.0487 | 0.011818 | 0 | 0 | 0.023636 | 250.2497 | 0.012254 | 0 | 0 | 0.024509 | 250.4508 | 0.01269 | 0 | 0 | 0.025381 | 250.5848 | 0.012981 | 0 | 0 | 0.025962 | 250.7859 | 0.013417 | 0 | 0 | 0.026834 | 250.987 | 0.013853 | 0 | 0 | 0.027707 | 251.054 | 0.013999 | 0 | 0 | 0.027997 | 251.255 | 0.014435 | 0 | 0 | 0.02887 | 251.4561 | 0.014871 | 0 | 0 | 0.029742 | 251.5901 | 0.015162 | 0 | 0 | 0.030323 | 251.7912 | 0.015598 | 0 | 0 | 0.031195 | 251.9252 | 0.015888 | 0 | 0 | 0.031777 | 252.0593 | 0.016179 | 0 | 0 | 0.032358
2017-09-22 22:00 | 225.6207 | 0.67248 |  | 236.9163 | 0 | 0 | 0 | 0 | 243.5739 | 0 | 0 | 0 | 0 | 249.021 | 0.0095892 | 0 | 0 | 0.019178 | 249.2228 | 0.010027 | 0 | 0 | 0.020054 | 249.3573 | 0.010318 | 0 | 0 | 0.020637 | 249.559 | 0.010756 | 0 | 0 | 0.021512 | 249.7607 | 0.011194 | 0 | 0 | 0.022387 | 249.9625 | 0.011631 | 0 | 0 | 0.023262 | 250.2315 | 0.012215 | 0 | 0 | 0.024429 | 250.4332 | 0.012652 | 0 | 0 | 0.025305 | 250.5677 | 0.012944 | 0 | 0 | 0.025888 | 250.7695 | 0.013382 | 0 | 0 | 0.026763 | 250.904 | 0.013673 | 0 | 0 | 0.027347 | 251.1057 | 0.014111 | 0 | 0 | 0.028222 | 251.3075 | 0.014548 | 0 | 0 | 0.029097 | 251.442 | 0.01484 | 0 | 0 | 0.02968 | 251.6437 | 0.015278 | 0 | 0 | 0.030556 | 251.8454 | 0.015715 | 0 | 0 | 0.031431 | 251.9127 | 0.015861 | 0 | 0 | 0.031722 | 252.1144 | 0.016299 | 0 | 0 | 0.032598 | 252.3162 | 0.016736 | 0 | 0 | 0.033473 | 252.4507 | 0.017028 | 0 | 0 | 0.034056 | 252.6524 | 0.017466 | 0 | 0 | 0.034931 | 252.7869 | 0.017757 | 0 | 0 | 0.035515 | 252.9214 | 0.018049 | 0 | 0 | 0.036098
2017-09-22 23:00 | 225.1848 | 0.67119 |  | 236.4586 | 0 | 0 | 0 | 0 | 243.1034 | 0 | 0 | 0 | 0 | 248.54 | 0.0085458 | 0 | 0 | 0.017092 | 248.7413 | 0.0089825 | 0 | 0 | 0.017965 | 248.8756 | 0.0092737 | 0 | 0 | 0.018547 | 249.0769 | 0.0097105 | 0 | 0 | 0.019421 | 249.2783 | 0.010147 | 0 | 0 | 0.020294 | 249.4796 | 0.010584 | 0 | 0 | 0.021168 | 249.7481 | 0.011166 | 0 | 0 | 0.022333 | 249.9495 | 0.011603 | 0 | 0 | 0.023206 | 250.0837 | 0.011894 | 0 | 0 | 0.023788 | 250.2851 | 0.012331 | 0 | 0 | 0.024662 | 250.4193 | 0.012622 | 0 | 0 | 0.025244 | 250.6207 | 0.013059 | 0 | 0 | 0.026118 | 250.822 | 0.013496 | 0 | 0 | 0.026991 | 250.9562 | 0.013787 | 0 | 0 | 0.027573 | 251.1576 | 0.014223 | 0 | 0 | 0.028447 | 251.359 | 0.01466 | 0 | 0 | 0.02932 | 251.4261 | 0.014806 | 0 | 0 | 0.029612 | 251.6274 | 0.015242 | 0 | 0 | 0.030485 | 251.8288 | 0.015679 | 0 | 0 | 0.031358 | 251.963 | 0.01597 | 0 | 0 | 0.031941 | 252.1644 | 0.016407 | 0 | 0 | 0.032814 | 252.2986 | 0.016698 | 0 | 0 | 0.033397 | 252.4329 | 0.016989 | 0 | 0 | 0.033979
2017-09-23 | 222.7281 | 0.66386 |  | 233.879 | 0 | 0 | 0 | 0 | 240.4512 | 0 | 0 | 0 | 0 | 245.8285 | 0.0026646 | 0 | 0 | 0.0053292 | 246.0277 | 0.0030966 | 0 | 0 | 0.0061932 | 246.1604 | 0.0033846 | 0 | 0 | 0.0067691 | 246.3596 | 0.0038165 | 0 | 0 | 0.0076331 | 246.5587 | 0.0042485 | 0 | 0 | 0.008497 | 246.7579 | 0.0046805 | 0 | 0 | 0.009361 | 247.0234 | 0.0052565 | 0 | 0 | 0.010513 | 247.2226 | 0.0056884 | 0 | 0 | 0.011377 | 247.3554 | 0.0059764 | 0 | 0 | 0.011953 | 247.5545 | 0.0064084 | 0 | 0 | 0.012817 | 247.6873 | 0.0066964 | 0 | 0 | 0.013393 | 247.8865 | 0.0071283 | 0 | 0 | 0.014257 | 248.0856 | 0.0075603 | 0 | 0 | 0.015121 | 248.2184 | 0.0078483 | 0 | 0 | 0.015697 | 248.4176 | 0.0082803 | 0 | 0 | 0.016561 | 248.6167 | 0.0087123 | 0 | 0 | 0.017425 | 248.6831 | 0.0088563 | 0 | 0 | 0.017713 | 248.8823 | 0.0092882 | 0 | 0 | 0.018576 | 249.0814 | 0.0097202 | 0 | 0 | 0.01944 | 249.2142 | 0.010008 | 0 | 0 | 0.020016 | 249.4134 | 0.01044 | 0 | 0 | 0.02088 | 249.5461 | 0.010728 | 0 | 0 | 0.021456 | 249.6789 | 0.011016 | 0 | 0 | 0.022032
2017-09-23 01:00 | 231.3401 | 0.68953 |  | 242.9221 | 0 | 0 | 0 | 0 | 249.7485 | 0.011167 | 0 | 0 | 0.022334 | 255.3337 | 0.023281 | 0 | 0 | 0.046563 | 255.5406 | 0.02373 | 0 | 0 | 0.04746 | 255.6785 | 0.024029 | 0 | 0 | 0.048058 | 255.8853 | 0.024478 | 0 | 0 | 0.048956 | 256.0922 | 0.024927 | 0 | 0 | 0.049853 | 256.299 | 0.025375 | 0 | 0 | 0.05075 | 256.5749 | 0.025973 | 0 | 0 | 0.051947 | 256.7817 | 0.026422 | 0 | 0 | 0.052844 | 256.9196 | 0.026721 | 0 | 0 | 0.053442 | 257.1265 | 0.02717 | 0 | 0 | 0.05434 | 257.2644 | 0.027469 | 0 | 0 | 0.054938 | 257.4712 | 0.027918 | 0 | 0 | 0.055835 | 257.6781 | 0.028366 | 0 | 0 | 0.056733 | 257.816 | 0.028666 | 0 | 0 | 0.057331 | 258.0229 | 0.029114 | 0 | 0 | 0.058228 | 258.2297 | 0.029563 | 0 | 0 | 0.059126 | 258.2987 | 0.029712 | 0 | 0 | 0.059425 | 258.5055 | 0.030161 | 0 | 0 | 0.060322 | 258.7124 | 0.03061 | 0 | 0 | 0.06122 | 258.8503 | 0.030909 | 0 | 0 | 0.061818 | 259.0572 | 0.031358 | 0 | 0 | 0.062715 | 259.1951 | 0.031657 | 0 | 0 | 0.063313 | 259.333 | 0.031956 | 0 | 0 | 0.063912
2017-09-23 02:00 | 233.243 | 0.6952 |  | 244.9203 | 0.00069466 | 0 | 0 | 0.0013893 | 251.8028 | 0.015623 | 0 | 0 | 0.031246 | 257.4339 | 0.027837 | 0 | 0 | 0.055674 | 257.6425 | 0.028289 | 0 | 0 | 0.056578 | 257.7815 | 0.028591 | 0 | 0 | 0.057182 | 257.9901 | 0.029043 | 0 | 0 | 0.058086 | 258.1987 | 0.029495 | 0 | 0 | 0.058991 | 258.4072 | 0.029948 | 0 | 0 | 0.059896 | 258.6853 | 0.030551 | 0 | 0 | 0.061102 | 258.8939 | 0.031003 | 0 | 0 | 0.062007 | 259.0329 | 0.031305 | 0 | 0 | 0.06261 | 259.2415 | 0.031757 | 0 | 0 | 0.063515 | 259.3805 | 0.032059 | 0 | 0 | 0.064118 | 259.5891 | 0.032511 | 0 | 0 | 0.065023 | 259.7976 | 0.032964 | 0 | 0 | 0.065927 | 259.9367 | 0.033265 | 0 | 0 | 0.06653 | 260.1452 | 0.033718 | 0 | 0 | 0.067435 | 260.3538 | 0.03417 | 0 | 0 | 0.06834 | 260.4233 | 0.034321 | 0 | 0 | 0.068642 | 260.6319 | 0.034773 | 0 | 0 | 0.069546 | 260.8404 | 0.035225 | 0 | 0 | 0.070451 | 260.9795 | 0.035527 | 0 | 0 | 0.071054 | 261.188 | 0.035979 | 0 | 0 | 0.071959 | 261.3271 | 0.036281 | 0 | 0 | 0.072562 | 261.4661 | 0.036583 | 0 | 0 | 0.073165
2017-09-23 03:00 | 229.6057 | 0.68436 |  | 241.1008 | 0 | 0 | 0 | 0 | 247.876 | 0.0071056 | 0 | 0 | 0.014211 | 253.4193 | 0.019129 | 0 | 0 | 0.038258 | 253.6246 | 0.019574 | 0 | 0 | 0.039149 | 253.7615 | 0.019871 | 0 | 0 | 0.039743 | 253.9668 | 0.020317 | 0 | 0 | 0.040633 | 254.1721 | 0.020762 | 0 | 0 | 0.041524 | 254.3774 | 0.021207 | 0 | 0 | 0.042414 | 254.6512 | 0.021801 | 0 | 0 | 0.043602 | 254.8565 | 0.022246 | 0 | 0 | 0.044493 | 254.9934 | 0.022543 | 0 | 0 | 0.045086 | 255.1987 | 0.022988 | 0 | 0 | 0.045977 | 255.3355 | 0.023285 | 0 | 0 | 0.046571 | 255.5408 | 0.023731 | 0 | 0 | 0.047461 | 255.7462 | 0.024176 | 0 | 0 | 0.048352 | 255.883 | 0.024473 | 0 | 0 | 0.048946 | 256.0883 | 0.024918 | 0 | 0 | 0.049836 | 256.2936 | 0.025364 | 0 | 0 | 0.050727 | 256.3621 | 0.025512 | 0 | 0 | 0.051024 | 256.5674 | 0.025957 | 0 | 0 | 0.051915 | 256.7727 | 0.026403 | 0 | 0 | 0.052805 | 256.9096 | 0.026699 | 0 | 0 | 0.053399 | 257.1149 | 0.027145 | 0 | 0 | 0.05429 | 257.2517 | 0.027442 | 0 | 0 | 0.054883 | 257.3886 | 0.027739 | 0 | 0 | 0.055477
2017-09-23 04:00 | 220.3528 | 0.65678 |  | 231.3847 | 0 | 0 | 0 | 0 | 237.8869 | 0 | 0 | 0 | 0 | 243.2068 | 0 | 0 | 0 | 0 | 243.4039 | 0 | 0 | 0 | 0 | 243.5352 | 0 | 0 | 0 | 0 | 243.7323 | 0 | 0 | 0 | 0 | 243.9293 | 0 | 0 | 0 | 0 | 244.1263 | 0 | 0 | 0 | 0 | 244.389 | 0 | 0 | 0 | 0 | 244.5861 | 0 | 0 | 0 | 0 | 244.7174 | 0.00025473 | 0 | 0 | 0.00050946 | 244.9145 | 0.0006821 | 0 | 0 | 0.0013642 | 245.0458 | 0.00096701 | 0 | 0 | 0.001934 | 245.2429 | 0.0013944 | 0 | 0 | 0.0027888 | 245.4399 | 0.0018217 | 0 | 0 | 0.0036435 | 245.5713 | 0.0021067 | 0 | 0 | 0.0042133 | 245.7683 | 0.002534 | 0 | 0 | 0.0050681 | 245.9653 | 0.0029614 | 0 | 0 | 0.0059228 | 246.031 | 0.0031039 | 0 | 0 | 0.0062077 | 246.228 | 0.0035312 | 0 | 0 | 0.0070624 | 246.4251 | 0.0039586 | 0 | 0 | 0.0079172 | 246.5564 | 0.0042435 | 0 | 0 | 0.008487 | 246.7535 | 0.0046709 | 0 | 0 | 0.0093417 | 246.8848 | 0.0049558 | 0 | 0 | 0.0099116 | 247.0162 | 0.0052407 | 0 | 0 | 0.010481
2017-09-23 05:00 | 209.9167 | 0.62568 |  | 220.4261 | 0 | 0 | 0 | 0 | 226.6203 | 0 | 0 | 0 | 0 | 231.6883 | 0 | 0 | 0 | 0 | 231.876 | 0 | 0 | 0 | 0 | 232.0011 | 0 | 0 | 0 | 0 | 232.1888 | 0 | 0 | 0 | 0 | 232.3765 | 0 | 0 | 0 | 0 | 232.5642 | 0 | 0 | 0 | 0 | 232.8145 | 0 | 0 | 0 | 0 | 233.0022 | 0 | 0 | 0 | 0 | 233.1273 | 0 | 0 | 0 | 0 | 233.3151 | 0 | 0 | 0 | 0 | 233.4402 | 0 | 0 | 0 | 0 | 233.6279 | 0 | 0 | 0 | 0 | 233.8156 | 0 | 0 | 0 | 0 | 233.9407 | 0 | 0 | 0 | 0 | 234.1284 | 0 | 0 | 0 | 0 | 234.3161 | 0 | 0 | 0 | 0 | 234.3787 | 0 | 0 | 0 | 0 | 234.5664 | 0 | 0 | 0 | 0 | 234.7541 | 0 | 0 | 0 | 0 | 234.8792 | 0 | 0 | 0 | 0 | 235.0669 | 0 | 0 | 0 | 0 | 235.1921 | 0 | 0 | 0 | 0 | 235.3172 | 0 | 0 | 0 | 0
2017-09-23 06:00 | 210.6212 | 0.62778 |  | 221.1659 | 0 | 0 | 0 | 0 | 227.3809 | 0 | 0 | 0 | 0 | 232.4659 | 0 | 0 | 0 | 0 | 232.6543 | 0 | 0 | 0 | 0 | 232.7798 | 0 | 0 | 0 | 0 | 232.9681 | 0 | 0 | 0 | 0 | 233.1565 | 0 | 0 | 0 | 0 | 233.3448 | 0 | 0 | 0 | 0 | 233.5959 | 0 | 0 | 0 | 0 | 233.7843 | 0 | 0 | 0 | 0 | 233.9098 | 0 | 0 | 0 | 0 | 234.0981 | 0 | 0 | 0 | 0 | 234.2237 | 0 | 0 | 0 | 0 | 234.412 | 0 | 0 | 0 | 0 | 234.6004 | 0 | 0 | 0 | 0 | 234.7259 | 0 | 0 | 0 | 0 | 234.9143 | 0 | 0 | 0 | 0 | 235.1026 | 0 | 0 | 0 | 0 | 235.1654 | 0 | 0 | 0 | 0 | 235.3537 | 0 | 0 | 0 | 0 | 235.542 | 0 | 0 | 0 | 0 | 235.6676 | 0 | 0 | 0 | 0 | 235.8559 | 0 | 0 | 0 | 0 | 235.9815 | 0 | 0 | 0 | 0 | 236.107 | 0 | 0 | 0 | 0
2017-09-23 07:00 | 221.9379 | 0.66151 |  | 233.0491 | 0 | 0 | 0 | 0 | 239.598 | 0 | 0 | 0 | 0 | 244.9563 | 0.00077272 | 0 | 0 | 0.0015454 | 245.1547 | 0.0012032 | 0 | 0 | 0.0024063 | 245.287 | 0.0014901 | 0 | 0 | 0.0029803 | 245.4855 | 0.0019206 | 0 | 0 | 0.0038411 | 245.6839 | 0.002351 | 0 | 0 | 0.004702 | 245.8824 | 0.0027815 | 0 | 0 | 0.0055629 | 246.147 | 0.0033554 | 0 | 0 | 0.0067108 | 246.3454 | 0.0037858 | 0 | 0 | 0.0075716 | 246.4777 | 0.0040728 | 0 | 0 | 0.0081456 | 246.6762 | 0.0045032 | 0 | 0 | 0.0090065 | 246.8085 | 0.0047902 | 0 | 0 | 0.0095804 | 247.0069 | 0.0052206 | 0 | 0 | 0.010441 | 247.2054 | 0.0056511 | 0 | 0 | 0.011302 | 247.3377 | 0.005938 | 0 | 0 | 0.011876 | 247.5361 | 0.0063685 | 0 | 0 | 0.012737 | 247.7346 | 0.0067989 | 0 | 0 | 0.013598 | 247.8007 | 0.0069424 | 0 | 0 | 0.013885 | 247.9992 | 0.0073728 | 0 | 0 | 0.014746 | 248.1976 | 0.0078033 | 0 | 0 | 0.015607 | 248.3299 | 0.0080903 | 0 | 0 | 0.016181 | 248.5284 | 0.0085207 | 0 | 0 | 0.017041 | 248.6607 | 0.0088077 | 0 | 0 | 0.017615 | 248.793 | 0.0090946 | 0 | 0 | 0.018189
2017-09-23 08:00 | 219.5763 | 0.65447 |  | 230.5693 | 0 | 0 | 0 | 0 | 237.0485 | 0 | 0 | 0 | 0 | 242.3497 | 0 | 0 | 0 | 0 | 242.5461 | 0 | 0 | 0 | 0 | 242.677 | 0 | 0 | 0 | 0 | 242.8733 | 0 | 0 | 0 | 0 | 243.0696 | 0 | 0 | 0 | 0 | 243.266 | 0 | 0 | 0 | 0 | 243.5278 | 0 | 0 | 0 | 0 | 243.7241 | 0 | 0 | 0 | 0 | 243.855 | 0 | 0 | 0 | 0 | 244.0513 | 0 | 0 | 0 | 0 | 244.1822 | 0 | 0 | 0 | 0 | 244.3786 | 0 | 0 | 0 | 0 | 244.5749 | 0 | 0 | 0 | 0 | 244.7058 | 0.0002295 | 0 | 0 | 0.00045901 | 244.9022 | 0.00065537 | 0 | 0 | 0.0013107 | 245.0985 | 0.0010812 | 0 | 0 | 0.0021625 | 245.1639 | 0.0012232 | 0 | 0 | 0.0024464 | 245.3603 | 0.001649 | 0 | 0 | 0.0032981 | 245.5566 | 0.0020749 | 0 | 0 | 0.0041498 | 245.6875 | 0.0023588 | 0 | 0 | 0.0047176 | 245.8839 | 0.0027847 | 0 | 0 | 0.0055694 | 246.0147 | 0.0030686 | 0 | 0 | 0.0061372 | 246.1456 | 0.0033525 | 0 | 0 | 0.006705
2017-09-23 09:00 | 222.3011 | 0.66259 |  | 233.4305 | 0 | 0 | 0 | 0 | 239.9901 | 0 | 0 | 0 | 0 | 245.3571 | 0.0016422 | 0 | 0 | 0.0032844 | 245.5559 | 0.0020734 | 0 | 0 | 0.0041467 | 245.6884 | 0.0023608 | 0 | 0 | 0.0047216 | 245.8872 | 0.0027919 | 0 | 0 | 0.0055839 | 246.086 | 0.0032231 | 0 | 0 | 0.0064462 | 246.2848 | 0.0036542 | 0 | 0 | 0.0073085 | 246.5498 | 0.0042291 | 0 | 0 | 0.0084582 | 246.7486 | 0.0046602 | 0 | 0 | 0.0093205 | 246.8811 | 0.0049477 | 0 | 0 | 0.0098953 | 247.0799 | 0.0053788 | 0 | 0 | 0.010758 | 247.2124 | 0.0056663 | 0 | 0 | 0.011333 | 247.4112 | 0.0060974 | 0 | 0 | 0.012195 | 247.6099 | 0.0065285 | 0 | 0 | 0.013057 | 247.7425 | 0.006816 | 0 | 0 | 0.013632 | 247.9412 | 0.0072471 | 0 | 0 | 0.014494 | 248.14 | 0.0076783 | 0 | 0 | 0.015357 | 248.2063 | 0.007822 | 0 | 0 | 0.015644 | 248.405 | 0.0082531 | 0 | 0 | 0.016506 | 248.6038 | 0.0086843 | 0 | 0 | 0.017369 | 248.7363 | 0.0089717 | 0 | 0 | 0.017943 | 248.9351 | 0.0094029 | 0 | 0 | 0.018806 | 249.0676 | 0.0096903 | 0 | 0 | 0.019381 | 249.2002 | 0.0099777 | 0 | 0 | 0.019955
2017-09-23 10:00 | 213.6767 | 0.63688 |  | 224.3743 | 0 | 0 | 0 | 0 | 230.6795 | 0 | 0 | 0 | 0 | 235.8383 | 0 | 0 | 0 | 0 | 236.0293 | 0 | 0 | 0 | 0 | 236.1567 | 0 | 0 | 0 | 0 | 236.3478 | 0 | 0 | 0 | 0 | 236.5388 | 0 | 0 | 0 | 0 | 236.7299 | 0 | 0 | 0 | 0 | 236.9847 | 0 | 0 | 0 | 0 | 237.1757 | 0 | 0 | 0 | 0 | 237.3031 | 0 | 0 | 0 | 0 | 237.4942 | 0 | 0 | 0 | 0 | 237.6215 | 0 | 0 | 0 | 0 | 237.8126 | 0 | 0 | 0 | 0 | 238.0037 | 0 | 0 | 0 | 0 | 238.131 | 0 | 0 | 0 | 0 | 238.3221 | 0 | 0 | 0 | 0 | 238.5132 | 0 | 0 | 0 | 0 | 238.5769 | 0 | 0 | 0 | 0 | 238.7679 | 0 | 0 | 0 | 0 | 238.959 | 0 | 0 | 0 | 0 | 239.0864 | 0 | 0 | 0 | 0 | 239.2774 | 0 | 0 | 0 | 0 | 239.4048 | 0 | 0 | 0 | 0 | 239.5322 | 0 | 0 | 0 | 0
2017-09-23 11:00 | 204.5066 | 0.60955 |  | 214.7452 | 0 | 0 | 0 | 0 | 220.7797 | 0 | 0 | 0 | 0 | 225.7171 | 0 | 0 | 0 | 0 | 225.9 | 0 | 0 | 0 | 0 | 226.0219 | 0 | 0 | 0 | 0 | 226.2047 | 0 | 0 | 0 | 0 | 226.3876 | 0 | 0 | 0 | 0 | 226.5705 | 0 | 0 | 0 | 0 | 226.8143 | 0 | 0 | 0 | 0 | 226.9972 | 0 | 0 | 0 | 0 | 227.1191 | 0 | 0 | 0 | 0 | 227.3019 | 0 | 0 | 0 | 0 | 227.4238 | 0 | 0 | 0 | 0 | 227.6067 | 0 | 0 | 0 | 0 | 227.7896 | 0 | 0 | 0 | 0 | 227.9115 | 0 | 0 | 0 | 0 | 228.0944 | 0 | 0 | 0 | 0 | 228.2772 | 0 | 0 | 0 | 0 | 228.3382 | 0 | 0 | 0 | 0 | 228.521 | 0 | 0 | 0 | 0 | 228.7039 | 0 | 0 | 0 | 0 | 228.8258 | 0 | 0 | 0 | 0 | 229.0087 | 0 | 0 | 0 | 0 | 229.1306 | 0 | 0 | 0 | 0 | 229.2525 | 0 | 0 | 0 | 0
2017-09-23 12:00 | 208.1735 | 0.62048 |  | 218.5957 | 0 | 0 | 0 | 0 | 224.7384 | 0 | 0 | 0 | 0 | 229.7643 | 0 | 0 | 0 | 0 | 229.9505 | 0 | 0 | 0 | 0 | 230.0746 | 0 | 0 | 0 | 0 | 230.2607 | 0 | 0 | 0 | 0 | 230.4469 | 0 | 0 | 0 | 0 | 230.633 | 0 | 0 | 0 | 0 | 230.8812 | 0 | 0 | 0 | 0 | 231.0673 | 0 | 0 | 0 | 0 | 231.1914 | 0 | 0 | 0 | 0 | 231.3776 | 0 | 0 | 0 | 0 | 231.5017 | 0 | 0 | 0 | 0 | 231.6878 | 0 | 0 | 0 | 0 | 231.874 | 0 | 0 | 0 | 0 | 231.9981 | 0 | 0 | 0 | 0 | 232.1842 | 0 | 0 | 0 | 0 | 232.3703 | 0 | 0 | 0 | 0 | 232.4324 | 0 | 0 | 0 | 0 | 232.6185 | 0 | 0 | 0 | 0 | 232.8047 | 0 | 0 | 0 | 0 | 232.9288 | 0 | 0 | 0 | 0 | 233.1149 | 0 | 0 | 0 | 0 | 233.239 | 0 | 0 | 0 | 0 | 233.3631 | 0 | 0 | 0 | 0
2017-09-23 13:00 | 223.4619 | 0.66605 |  | 234.6495 | 0 | 0 | 0 | 0 | 241.2433 | 0 | 0 | 0 | 0 | 246.6384 | 0.0044212 | 0 | 0 | 0.0088424 | 246.8382 | 0.0048546 | 0 | 0 | 0.0097092 | 246.9714 | 0.0051435 | 0 | 0 | 0.010287 | 247.1712 | 0.0055769 | 0 | 0 | 0.011154 | 247.371 | 0.0060103 | 0 | 0 | 0.012021 | 247.5708 | 0.0064437 | 0 | 0 | 0.012887 | 247.8372 | 0.0070216 | 0 | 0 | 0.014043 | 248.0371 | 0.007455 | 0 | 0 | 0.01491 | 248.1703 | 0.0077439 | 0 | 0 | 0.015488 | 248.3701 | 0.0081773 | 0 | 0 | 0.016355 | 248.5033 | 0.0084662 | 0 | 0 | 0.016932 | 248.7031 | 0.0088996 | 0 | 0 | 0.017799 | 248.9029 | 0.009333 | 0 | 0 | 0.018666 | 249.0361 | 0.009622 | 0 | 0 | 0.019244 | 249.236 | 0.010055 | 0 | 0 | 0.020111 | 249.4358 | 0.010489 | 0 | 0 | 0.020978 | 249.5024 | 0.010633 | 0 | 0 | 0.021266 | 249.7022 | 0.011067 | 0 | 0 | 0.022133 | 249.902 | 0.0115 | 0 | 0 | 0.023 | 250.0352 | 0.011789 | 0 | 0 | 0.023578 | 250.235 | 0.012222 | 0 | 0 | 0.024445 | 250.3682 | 0.012511 | 0 | 0 | 0.025023 | 250.5014 | 0.0128 | 0 | 0 | 0.0256
2017-09-23 14:00 | 220.4196 | 0.65698 |  | 231.4549 | 0 | 0 | 0 | 0 | 237.959 | 0 | 0 | 0 | 0 | 243.2805 | 0 | 0 | 0 | 0 | 243.4776 | 0 | 0 | 0 | 0 | 243.609 | 0 | 0 | 0 | 0 | 243.8061 | 0 | 0 | 0 | 0 | 244.0032 | 0 | 0 | 0 | 0 | 244.2003 | 0 | 0 | 0 | 0 | 244.4631 | 0 | 0 | 0 | 0 | 244.6602 | 0.0001306 | 0 | 0 | 0.0002612 | 244.7916 | 0.0004156 | 0 | 0 | 0.0008312 | 244.9887 | 0.0008431 | 0 | 0 | 0.0016862 | 245.1201 | 0.0011281 | 0 | 0 | 0.0022562 | 245.3172 | 0.0015556 | 0 | 0 | 0.0031112 | 245.5143 | 0.0019831 | 0 | 0 | 0.0039662 | 245.6457 | 0.0022681 | 0 | 0 | 0.0045362 | 245.8428 | 0.0026956 | 0 | 0 | 0.0053912 | 246.0399 | 0.0031231 | 0 | 0 | 0.0062462 | 246.1056 | 0.0032656 | 0 | 0 | 0.0065312 | 246.3027 | 0.0036931 | 0 | 0 | 0.0073862 | 246.4998 | 0.0041206 | 0 | 0 | 0.0082412 | 246.6312 | 0.0044056 | 0 | 0 | 0.0088112 | 246.8283 | 0.0048331 | 0 | 0 | 0.0096662 | 246.9597 | 0.0051181 | 0 | 0 | 0.010236 | 247.091 | 0.0054031 | 0 | 0 | 0.010806
2017-09-23 15:00 | 224.7442 | 0.66987 |  | 235.9959 | 0 | 0 | 0 | 0 | 242.6277 | 0 | 0 | 0 | 0 | 248.0536 | 0.0074909 | 0 | 0 | 0.014982 | 248.2546 | 0.0079268 | 0 | 0 | 0.015854 | 248.3886 | 0.0082174 | 0 | 0 | 0.016435 | 248.5895 | 0.0086533 | 0 | 0 | 0.017307 | 248.7905 | 0.0090891 | 0 | 0 | 0.018178 | 248.9914 | 0.009525 | 0 | 0 | 0.01905 | 249.2594 | 0.010106 | 0 | 0 | 0.020212 | 249.4604 | 0.010542 | 0 | 0 | 0.021084 | 249.5943 | 0.010833 | 0 | 0 | 0.021665 | 249.7953 | 0.011269 | 0 | 0 | 0.022537 | 249.9293 | 0.011559 | 0 | 0 | 0.023118 | 250.1302 | 0.011995 | 0 | 0 | 0.02399 | 250.3312 | 0.012431 | 0 | 0 | 0.024862 | 250.4652 | 0.012722 | 0 | 0 | 0.025443 | 250.6661 | 0.013157 | 0 | 0 | 0.026315 | 250.8671 | 0.013593 | 0 | 0 | 0.027187 | 250.9341 | 0.013739 | 0 | 0 | 0.027477 | 251.135 | 0.014174 | 0 | 0 | 0.028349 | 251.336 | 0.01461 | 0 | 0 | 0.029221 | 251.47 | 0.014901 | 0 | 0 | 0.029802 | 251.6709 | 0.015337 | 0 | 0 | 0.030674 | 251.8049 | 0.015627 | 0 | 0 | 0.031255 | 251.9389 | 0.015918 | 0 | 0 | 0.031836
2017-09-23 16:00 | 227.1108 | 0.67693 |  | 238.481 | 0 | 0 | 0 | 0 | 245.1826 | 0.0012637 | 0 | 0 | 0.0025274 | 250.6657 | 0.013157 | 0 | 0 | 0.026313 | 250.8688 | 0.013597 | 0 | 0 | 0.027194 | 251.0042 | 0.013891 | 0 | 0 | 0.027781 | 251.2073 | 0.014331 | 0 | 0 | 0.028662 | 251.4103 | 0.014772 | 0 | 0 | 0.029543 | 251.6134 | 0.015212 | 0 | 0 | 0.030424 | 251.8842 | 0.015799 | 0 | 0 | 0.031599 | 252.0873 | 0.01624 | 0 | 0 | 0.03248 | 252.2226 | 0.016534 | 0 | 0 | 0.033067 | 252.4257 | 0.016974 | 0 | 0 | 0.033948 | 252.5611 | 0.017268 | 0 | 0 | 0.034535 | 252.7642 | 0.017708 | 0 | 0 | 0.035416 | 252.9673 | 0.018149 | 0 | 0 | 0.036297 | 253.1026 | 0.018442 | 0 | 0 | 0.036884 | 253.3057 | 0.018883 | 0 | 0 | 0.037765 | 253.5088 | 0.019323 | 0 | 0 | 0.038646 | 253.5765 | 0.01947 | 0 | 0 | 0.03894 | 253.7796 | 0.01991 | 0 | 0 | 0.039821 | 253.9827 | 0.020351 | 0 | 0 | 0.040702 | 254.118 | 0.020645 | 0 | 0 | 0.041289 | 254.3211 | 0.021085 | 0 | 0 | 0.04217 | 254.4565 | 0.021379 | 0 | 0 | 0.042757 | 254.5919 | 0.021672 | 0 | 0 | 0.043345
2017-09-23 17:00 | 231.7782 | 0.69084 |  | 243.3821 | 0 | 0 | 0 | 0 | 250.2214 | 0.012193 | 0 | 0 | 0.024386 | 255.8172 | 0.02433 | 0 | 0 | 0.04866 | 256.0244 | 0.02478 | 0 | 0 | 0.049559 | 256.1626 | 0.025079 | 0 | 0 | 0.050159 | 256.3698 | 0.025529 | 0 | 0 | 0.051058 | 256.5771 | 0.025978 | 0 | 0 | 0.051957 | 256.7843 | 0.026428 | 0 | 0 | 0.052856 | 257.0607 | 0.027027 | 0 | 0 | 0.054054 | 257.2679 | 0.027477 | 0 | 0 | 0.054953 | 257.4061 | 0.027776 | 0 | 0 | 0.055553 | 257.6133 | 0.028226 | 0 | 0 | 0.056452 | 257.7515 | 0.028526 | 0 | 0 | 0.057051 | 257.9588 | 0.028975 | 0 | 0 | 0.05795 | 258.166 | 0.029425 | 0 | 0 | 0.058849 | 258.3042 | 0.029724 | 0 | 0 | 0.059449 | 258.5114 | 0.030174 | 0 | 0 | 0.060348 | 258.7187 | 0.030623 | 0 | 0 | 0.061247 | 258.7878 | 0.030773 | 0 | 0 | 0.061547 | 258.995 | 0.031223 | 0 | 0 | 0.062446 | 259.2023 | 0.031672 | 0 | 0 | 0.063345 | 259.3404 | 0.031972 | 0 | 0 | 0.063944 | 259.5477 | 0.032422 | 0 | 0 | 0.064843 | 259.6859 | 0.032721 | 0 | 0 | 0.065442 | 259.824 | 0.033021 | 0 | 0 | 0.066042
2017-09-23 18:00 | 229.2855 | 0.68341 |  | 240.7646 | 0 | 0 | 0 | 0 | 247.5303 | 0.0063559 | 0 | 0 | 0.012712 | 253.0659 | 0.018363 | 0 | 0 | 0.036725 | 253.271 | 0.018807 | 0 | 0 | 0.037615 | 253.4076 | 0.019104 | 0 | 0 | 0.038208 | 253.6127 | 0.019548 | 0 | 0 | 0.039097 | 253.8177 | 0.019993 | 0 | 0 | 0.039986 | 254.0227 | 0.020438 | 0 | 0 | 0.040876 | 254.2961 | 0.021031 | 0 | 0 | 0.042062 | 254.5011 | 0.021475 | 0 | 0 | 0.042951 | 254.6378 | 0.021772 | 0 | 0 | 0.043544 | 254.8428 | 0.022217 | 0 | 0 | 0.044433 | 254.9795 | 0.022513 | 0 | 0 | 0.045026 | 255.1845 | 0.022958 | 0 | 0 | 0.045916 | 255.3895 | 0.023402 | 0 | 0 | 0.046805 | 255.5262 | 0.023699 | 0 | 0 | 0.047398 | 255.7312 | 0.024144 | 0 | 0 | 0.048287 | 255.9363 | 0.024588 | 0 | 0 | 0.049177 | 256.0046 | 0.024737 | 0 | 0 | 0.049473 | 256.2096 | 0.025181 | 0 | 0 | 0.050363 | 256.4146 | 0.025626 | 0 | 0 | 0.051252 | 256.5513 | 0.025922 | 0 | 0 | 0.051845 | 256.7563 | 0.026367 | 0 | 0 | 0.052734 | 256.893 | 0.026664 | 0 | 0 | 0.053327 | 257.0297 | 0.02696 | 0 | 0 | 0.05392
2017-09-23 19:00 | 227.9277 | 0.67936 |  | 239.3389 | 0 | 0 | 0 | 0 | 246.0645 | 0.0031766 | 0 | 0 | 0.0063532 | 251.5674 | 0.015112 | 0 | 0 | 0.030224 | 251.7712 | 0.015554 | 0 | 0 | 0.031109 | 251.907 | 0.015849 | 0 | 0 | 0.031698 | 252.1109 | 0.016291 | 0 | 0 | 0.032582 | 252.3147 | 0.016733 | 0 | 0 | 0.033466 | 252.5185 | 0.017175 | 0 | 0 | 0.03435 | 252.7902 | 0.017765 | 0 | 0 | 0.035529 | 252.994 | 0.018207 | 0 | 0 | 0.036413 | 253.1299 | 0.018501 | 0 | 0 | 0.037003 | 253.3337 | 0.018943 | 0 | 0 | 0.037887 | 253.4696 | 0.019238 | 0 | 0 | 0.038476 | 253.6734 | 0.01968 | 0 | 0 | 0.03936 | 253.8772 | 0.020122 | 0 | 0 | 0.040244 | 254.0131 | 0.020417 | 0 | 0 | 0.040834 | 254.2169 | 0.020859 | 0 | 0 | 0.041718 | 254.4207 | 0.021301 | 0 | 0 | 0.042602 | 254.4886 | 0.021448 | 0 | 0 | 0.042897 | 254.6924 | 0.02189 | 0 | 0 | 0.043781 | 254.8962 | 0.022333 | 0 | 0 | 0.044665 | 255.0321 | 0.022627 | 0 | 0 | 0.045254 | 255.2359 | 0.023069 | 0 | 0 | 0.046139 | 255.3718 | 0.023364 | 0 | 0 | 0.046728 | 255.5077 | 0.023659 | 0 | 0 | 0.047317
2017-09-23 20:00 | 228.5536 | 0.68123 |  | 239.9961 | 0 | 0 | 0 | 0 | 246.7402 | 0.0046422 | 0 | 0 | 0.0092844 | 252.2582 | 0.016611 | 0 | 0 | 0.033221 | 252.4626 | 0.017054 | 0 | 0 | 0.034108 | 252.5988 | 0.017349 | 0 | 0 | 0.034699 | 252.8032 | 0.017793 | 0 | 0 | 0.035585 | 253.0075 | 0.018236 | 0 | 0 | 0.036472 | 253.2119 | 0.018679 | 0 | 0 | 0.037358 | 253.4844 | 0.01927 | 0 | 0 | 0.03854 | 253.6888 | 0.019714 | 0 | 0 | 0.039427 | 253.825 | 0.020009 | 0 | 0 | 0.040018 | 254.0294 | 0.020452 | 0 | 0 | 0.040905 | 254.1656 | 0.020748 | 0 | 0 | 0.041496 | 254.37 | 0.021191 | 0 | 0 | 0.042382 | 254.5744 | 0.021634 | 0 | 0 | 0.043269 | 254.7106 | 0.02193 | 0 | 0 | 0.04386 | 254.915 | 0.022373 | 0 | 0 | 0.044746 | 255.1193 | 0.022816 | 0 | 0 | 0.045633 | 255.1875 | 0.022964 | 0 | 0 | 0.045928 | 255.3918 | 0.023407 | 0 | 0 | 0.046815 | 255.5962 | 0.023851 | 0 | 0 | 0.047701 | 255.7324 | 0.024146 | 0 | 0 | 0.048293 | 255.9368 | 0.02459 | 0 | 0 | 0.049179 | 256.0731 | 0.024885 | 0 | 0 | 0.04977 | 256.2093 | 0.025181 | 0 | 0 | 0.050361
2017-09-23 21:00 | 235.3686 | 0.70154 |  | 247.1522 | 0.0055358 | 0 | 0 | 0.011072 | 254.0975 | 0.0206 | 0 | 0 | 0.0412 | 259.7799 | 0.032925 | 0 | 0 | 0.065851 | 259.9904 | 0.033382 | 0 | 0 | 0.066763 | 260.1307 | 0.033686 | 0 | 0 | 0.067372 | 260.3412 | 0.034143 | 0 | 0 | 0.068285 | 260.5516 | 0.034599 | 0 | 0 | 0.069198 | 260.7621 | 0.035056 | 0 | 0 | 0.070111 | 261.0427 | 0.035664 | 0 | 0 | 0.071328 | 261.2532 | 0.036121 | 0 | 0 | 0.072241 | 261.3935 | 0.036425 | 0 | 0 | 0.07285 | 261.6039 | 0.036882 | 0 | 0 | 0.073763 | 261.7442 | 0.037186 | 0 | 0 | 0.074372 | 261.9547 | 0.037642 | 0 | 0 | 0.075285 | 262.1652 | 0.038099 | 0 | 0 | 0.076198 | 262.3055 | 0.038403 | 0 | 0 | 0.076806 | 262.5159 | 0.03886 | 0 | 0 | 0.077719 | 262.7264 | 0.039316 | 0 | 0 | 0.078632 | 262.7965 | 0.039468 | 0 | 0 | 0.078937 | 263.007 | 0.039925 | 0 | 0 | 0.07985 | 263.2175 | 0.040381 | 0 | 0 | 0.080763 | 263.3578 | 0.040686 | 0 | 0 | 0.081371 | 263.5682 | 0.041142 | 0 | 0 | 0.082284 | 263.7085 | 0.041446 | 0 | 0 | 0.082893 | 263.8488 | 0.041751 | 0 | 0 | 0.083502
2017-09-23 22:00 | 240.3129 | 0.71628 |  | 252.3441 | 0.016797 | 0 | 0 | 0.033594 | 259.4353 | 0.032178 | 0 | 0 | 0.064355 | 265.2371 | 0.044762 | 0 | 0 | 0.089524 | 265.452 | 0.045228 | 0 | 0 | 0.090456 | 265.5953 | 0.045539 | 0 | 0 | 0.091077 | 265.8101 | 0.046005 | 0 | 0 | 0.09201 | 266.025 | 0.046471 | 0 | 0 | 0.092942 | 266.2399 | 0.046937 | 0 | 0 | 0.093874 | 266.5264 | 0.047558 | 0 | 0 | 0.095117 | 266.7413 | 0.048024 | 0 | 0 | 0.096049 | 266.8846 | 0.048335 | 0 | 0 | 0.09667 | 267.0994 | 0.048801 | 0 | 0 | 0.097603 | 267.2427 | 0.049112 | 0 | 0 | 0.098224 | 267.4576 | 0.049578 | 0 | 0 | 0.099156 | 267.6725 | 0.050044 | 0 | 0 | 0.10009 | 267.8157 | 0.050355 | 0 | 0 | 0.10071 | 268.0306 | 0.050821 | 0 | 0 | 0.10164 | 268.2455 | 0.051287 | 0 | 0 | 0.10257 | 268.3171 | 0.051442 | 0 | 0 | 0.10288 | 268.532 | 0.051908 | 0 | 0 | 0.10382 | 268.7469 | 0.052375 | 0 | 0 | 0.10475 | 268.8901 | 0.052685 | 0 | 0 | 0.10537 | 269.105 | 0.053151 | 0 | 0 | 0.1063 | 269.2483 | 0.053462 | 0 | 0 | 0.10692 | 269.3915 | 0.053773 | 0 | 0 | 0.10755
2017-09-23 23:00 | 234.6288 | 0.69933 |  | 246.3754 | 0.0038508 | 0 | 0 | 0.0077017 | 253.2988 | 0.018868 | 0 | 0 | 0.037735 | 258.9634 | 0.031154 | 0 | 0 | 0.062308 | 259.1732 | 0.031609 | 0 | 0 | 0.063219 | 259.3131 | 0.031913 | 0 | 0 | 0.063825 | 259.5229 | 0.032368 | 0 | 0 | 0.064735 | 259.7327 | 0.032823 | 0 | 0 | 0.065646 | 259.9425 | 0.033278 | 0 | 0 | 0.066556 | 260.2222 | 0.033885 | 0 | 0 | 0.067769 | 260.432 | 0.03434 | 0 | 0 | 0.068679 | 260.5719 | 0.034643 | 0 | 0 | 0.069286 | 260.7817 | 0.035098 | 0 | 0 | 0.070196 | 260.9215 | 0.035401 | 0 | 0 | 0.070803 | 261.1313 | 0.035856 | 0 | 0 | 0.071713 | 261.3411 | 0.036312 | 0 | 0 | 0.072623 | 261.481 | 0.036615 | 0 | 0 | 0.07323 | 261.6908 | 0.03707 | 0 | 0 | 0.07414 | 261.9006 | 0.037525 | 0 | 0 | 0.07505 | 261.9705 | 0.037677 | 0 | 0 | 0.075353 | 262.1803 | 0.038132 | 0 | 0 | 0.076264 | 262.3901 | 0.038587 | 0 | 0 | 0.077174 | 262.53 | 0.03889 | 0 | 0 | 0.07778 | 262.7398 | 0.039345 | 0 | 0 | 0.078691 | 262.8797 | 0.039649 | 0 | 0 | 0.079297 | 263.0195 | 0.039952 | 0 | 0 | 0.079904
2017-09-24 | 231.9407 | 0.69132 |  | 243.5528 | 0 | 0 | 0 | 0 | 250.3968 | 0.012573 | 0 | 0 | 0.025147 | 255.9965 | 0.024719 | 0 | 0 | 0.049438 | 256.2039 | 0.025169 | 0 | 0 | 0.050338 | 256.3422 | 0.025469 | 0 | 0 | 0.050938 | 256.5496 | 0.025919 | 0 | 0 | 0.051837 | 256.757 | 0.026369 | 0 | 0 | 0.052737 | 256.9644 | 0.026818 | 0 | 0 | 0.053637 | 257.2409 | 0.027418 | 0 | 0 | 0.054836 | 257.4483 | 0.027868 | 0 | 0 | 0.055736 | 257.5866 | 0.028168 | 0 | 0 | 0.056336 | 257.794 | 0.028618 | 0 | 0 | 0.057236 | 257.9323 | 0.028918 | 0 | 0 | 0.057835 | 258.1396 | 0.029367 | 0 | 0 | 0.058735 | 258.347 | 0.029817 | 0 | 0 | 0.059635 | 258.4853 | 0.030117 | 0 | 0 | 0.060234 | 258.6927 | 0.030567 | 0 | 0 | 0.061134 | 258.9001 | 0.031017 | 0 | 0 | 0.062034 | 258.9692 | 0.031167 | 0 | 0 | 0.062334 | 259.1766 | 0.031617 | 0 | 0 | 0.063233 | 259.384 | 0.032067 | 0 | 0 | 0.064133 | 259.5223 | 0.032366 | 0 | 0 | 0.064733 | 259.7297 | 0.032816 | 0 | 0 | 0.065633 | 259.868 | 0.033116 | 0 | 0 | 0.066232 | 260.0062 | 0.033416 | 0 | 0 | 0.066832
2017-09-24 01:00 | 228.1124 | 0.67991 |  | 239.5328 | 0 | 0 | 0 | 0 | 246.2639 | 0.0036091 | 0 | 0 | 0.0072182 | 251.7712 | 0.015554 | 0 | 0 | 0.031109 | 251.9752 | 0.015997 | 0 | 0 | 0.031994 | 252.1112 | 0.016292 | 0 | 0 | 0.032584 | 252.3152 | 0.016734 | 0 | 0 | 0.033468 | 252.5191 | 0.017177 | 0 | 0 | 0.034353 | 252.7231 | 0.017619 | 0 | 0 | 0.035238 | 252.9951 | 0.018209 | 0 | 0 | 0.036418 | 253.199 | 0.018651 | 0 | 0 | 0.037303 | 253.335 | 0.018946 | 0 | 0 | 0.037893 | 253.539 | 0.019389 | 0 | 0 | 0.038777 | 253.675 | 0.019684 | 0 | 0 | 0.039367 | 253.879 | 0.020126 | 0 | 0 | 0.040252 | 254.0829 | 0.020568 | 0 | 0 | 0.041137 | 254.2189 | 0.020863 | 0 | 0 | 0.041727 | 254.4229 | 0.021306 | 0 | 0 | 0.042612 | 254.6269 | 0.021748 | 0 | 0 | 0.043497 | 254.6948 | 0.021896 | 0 | 0 | 0.043791 | 254.8988 | 0.022338 | 0 | 0 | 0.044676 | 255.1028 | 0.022781 | 0 | 0 | 0.045561 | 255.2388 | 0.023076 | 0 | 0 | 0.046151 | 255.4427 | 0.023518 | 0 | 0 | 0.047036 | 255.5787 | 0.023813 | 0 | 0 | 0.047626 | 255.7147 | 0.024108 | 0 | 0 | 0.048216
2017-09-24 02:00 | 222.9036 | 0.66439 |  | 234.0632 | 0 | 0 | 0 | 0 | 240.6407 | 0 | 0 | 0 | 0 | 246.0222 | 0.0030847 | 0 | 0 | 0.0061694 | 246.2215 | 0.003517 | 0 | 0 | 0.0070341 | 246.3544 | 0.0038052 | 0 | 0 | 0.0076105 | 246.5537 | 0.0042376 | 0 | 0 | 0.0084751 | 246.753 | 0.0046699 | 0 | 0 | 0.0093398 | 246.9523 | 0.0051022 | 0 | 0 | 0.010204 | 247.2181 | 0.0056786 | 0 | 0 | 0.011357 | 247.4174 | 0.0061109 | 0 | 0 | 0.012222 | 247.5503 | 0.0063991 | 0 | 0 | 0.012798 | 247.7496 | 0.0068315 | 0 | 0 | 0.013663 | 247.8825 | 0.0071197 | 0 | 0 | 0.014239 | 248.0818 | 0.007552 | 0 | 0 | 0.015104 | 248.2811 | 0.0079843 | 0 | 0 | 0.015969 | 248.414 | 0.0082725 | 0 | 0 | 0.016545 | 248.6133 | 0.0087048 | 0 | 0 | 0.01741 | 248.8126 | 0.0091371 | 0 | 0 | 0.018274 | 248.879 | 0.0092812 | 0 | 0 | 0.018562 | 249.0784 | 0.0097136 | 0 | 0 | 0.019427 | 249.2777 | 0.010146 | 0 | 0 | 0.020292 | 249.4106 | 0.010434 | 0 | 0 | 0.020868 | 249.6099 | 0.010866 | 0 | 0 | 0.021733 | 249.7427 | 0.011155 | 0 | 0 | 0.022309 | 249.8756 | 0.011443 | 0 | 0 | 0.022886
2017-09-24 03:00 | 223.3779 | 0.6658 |  | 234.5613 | 0 | 0 | 0 | 0 | 241.1527 | 0 | 0 | 0 | 0 | 246.5457 | 0.0042201 | 0 | 0 | 0.0084403 | 246.7454 | 0.0046534 | 0 | 0 | 0.0093068 | 246.8786 | 0.0049422 | 0 | 0 | 0.0098844 | 247.0783 | 0.0053754 | 0 | 0 | 0.010751 | 247.278 | 0.0058087 | 0 | 0 | 0.011617 | 247.4778 | 0.0062419 | 0 | 0 | 0.012484 | 247.7441 | 0.0068196 | 0 | 0 | 0.013639 | 247.9438 | 0.0072528 | 0 | 0 | 0.014506 | 248.077 | 0.0075416 | 0 | 0 | 0.015083 | 248.2767 | 0.0079749 | 0 | 0 | 0.01595 | 248.4099 | 0.0082637 | 0 | 0 | 0.016527 | 248.6096 | 0.0086969 | 0 | 0 | 0.017394 | 248.8094 | 0.0091302 | 0 | 0 | 0.01826 | 248.9425 | 0.009419 | 0 | 0 | 0.018838 | 249.1423 | 0.0098522 | 0 | 0 | 0.019704 | 249.342 | 0.010285 | 0 | 0 | 0.020571 | 249.4086 | 0.01043 | 0 | 0 | 0.02086 | 249.6083 | 0.010863 | 0 | 0 | 0.021726 | 249.8081 | 0.011296 | 0 | 0 | 0.022593 | 249.9412 | 0.011585 | 0 | 0 | 0.02317 | 250.141 | 0.012018 | 0 | 0 | 0.024037 | 250.2741 | 0.012307 | 0 | 0 | 0.024614 | 250.4073 | 0.012596 | 0 | 0 | 0.025192
2017-09-24 04:00 | 220.7945 | 0.6581 |  | 231.8485 | 0 | 0 | 0 | 0 | 238.3637 | 0 | 0 | 0 | 0 | 243.6943 | 0 | 0 | 0 | 0 | 243.8917 | 0 | 0 | 0 | 0 | 244.0234 | 0 | 0 | 0 | 0 | 244.2208 | 0 | 0 | 0 | 0 | 244.4182 | 0 | 0 | 0 | 0 | 244.6157 | 3.395e-05 | 0 | 0 | 6.7899e-05 | 244.8789 | 0.00060492 | 0 | 0 | 0.0012098 | 245.0763 | 0.0010331 | 0 | 0 | 0.0020663 | 245.2079 | 0.0013186 | 0 | 0 | 0.0026373 | 245.4054 | 0.0017469 | 0 | 0 | 0.0034937 | 245.537 | 0.0020323 | 0 | 0 | 0.0040647 | 245.7344 | 0.0024606 | 0 | 0 | 0.0049211 | 245.9319 | 0.0028888 | 0 | 0 | 0.0057776 | 246.0635 | 0.0031743 | 0 | 0 | 0.0063485 | 246.2609 | 0.0036025 | 0 | 0 | 0.007205 | 246.4583 | 0.0040307 | 0 | 0 | 0.0080614 | 246.5241 | 0.0041735 | 0 | 0 | 0.0083469 | 246.7216 | 0.0046017 | 0 | 0 | 0.0092034 | 246.919 | 0.0050299 | 0 | 0 | 0.01006 | 247.0506 | 0.0053154 | 0 | 0 | 0.010631 | 247.2481 | 0.0057436 | 0 | 0 | 0.011487 | 247.3797 | 0.0060291 | 0 | 0 | 0.012058 | 247.5113 | 0.0063146 | 0 | 0 | 0.012629
2017-09-24 05:00 | 217.1554 | 0.64725 |  | 228.0272 | 0 | 0 | 0 | 0 | 234.435 | 0 | 0 | 0 | 0 | 239.6777 | 0 | 0 | 0 | 0 | 239.8719 | 0 | 0 | 0 | 0 | 240.0014 | 0 | 0 | 0 | 0 | 240.1955 | 0 | 0 | 0 | 0 | 240.3897 | 0 | 0 | 0 | 0 | 240.5839 | 0 | 0 | 0 | 0 | 240.8428 | 0 | 0 | 0 | 0 | 241.037 | 0 | 0 | 0 | 0 | 241.1664 | 0 | 0 | 0 | 0 | 241.3606 | 0 | 0 | 0 | 0 | 241.4901 | 0 | 0 | 0 | 0 | 241.6842 | 0 | 0 | 0 | 0 | 241.8784 | 0 | 0 | 0 | 0 | 242.0079 | 0 | 0 | 0 | 0 | 242.202 | 0 | 0 | 0 | 0 | 242.3962 | 0 | 0 | 0 | 0 | 242.4609 | 0 | 0 | 0 | 0 | 242.6551 | 0 | 0 | 0 | 0 | 242.8493 | 0 | 0 | 0 | 0 | 242.9787 | 0 | 0 | 0 | 0 | 243.1729 | 0 | 0 | 0 | 0 | 243.3024 | 0 | 0 | 0 | 0 | 243.4318 | 0 | 0 | 0 | 0
2017-09-24 06:00 | 225.8068 | 0.67304 |  | 237.1118 | 0 | 0 | 0 | 0 | 243.7749 | 0 | 0 | 0 | 0 | 249.2265 | 0.010035 | 0 | 0 | 0.02007 | 249.4284 | 0.010473 | 0 | 0 | 0.020946 | 249.563 | 0.010765 | 0 | 0 | 0.02153 | 249.7649 | 0.011203 | 0 | 0 | 0.022405 | 249.9668 | 0.011641 | 0 | 0 | 0.023281 | 250.1687 | 0.012079 | 0 | 0 | 0.024157 | 250.438 | 0.012663 | 0 | 0 | 0.025325 | 250.6399 | 0.0131 | 0 | 0 | 0.026201 | 250.7745 | 0.013392 | 0 | 0 | 0.026785 | 250.9764 | 0.01383 | 0 | 0 | 0.027661 | 251.111 | 0.014122 | 0 | 0 | 0.028245 | 251.3129 | 0.01456 | 0 | 0 | 0.029121 | 251.5148 | 0.014998 | 0 | 0 | 0.029997 | 251.6494 | 0.01529 | 0 | 0 | 0.03058 | 251.8513 | 0.015728 | 0 | 0 | 0.031456 | 252.0533 | 0.016166 | 0 | 0 | 0.032332 | 252.1206 | 0.016312 | 0 | 0 | 0.032624 | 252.3225 | 0.01675 | 0 | 0 | 0.0335 | 252.5244 | 0.017188 | 0 | 0 | 0.034376 | 252.659 | 0.01748 | 0 | 0 | 0.03496 | 252.8609 | 0.017918 | 0 | 0 | 0.035836 | 252.9955 | 0.01821 | 0 | 0 | 0.03642 | 253.1301 | 0.018502 | 0 | 0 | 0.037004
2017-09-24 07:00 | 228.1135 | 0.67991 |  | 239.5339 | 0 | 0 | 0 | 0 | 246.2651 | 0.0036116 | 0 | 0 | 0.0072231 | 251.7724 | 0.015557 | 0 | 0 | 0.031114 | 251.9764 | 0.015999 | 0 | 0 | 0.031999 | 252.1124 | 0.016294 | 0 | 0 | 0.032589 | 252.3163 | 0.016737 | 0 | 0 | 0.033473 | 252.5203 | 0.017179 | 0 | 0 | 0.034358 | 252.7243 | 0.017622 | 0 | 0 | 0.035243 | 252.9962 | 0.018211 | 0 | 0 | 0.036423 | 253.2002 | 0.018654 | 0 | 0 | 0.037308 | 253.3362 | 0.018949 | 0 | 0 | 0.037898 | 253.5402 | 0.019391 | 0 | 0 | 0.038782 | 253.6762 | 0.019686 | 0 | 0 | 0.039372 | 253.8801 | 0.020129 | 0 | 0 | 0.040257 | 254.0841 | 0.020571 | 0 | 0 | 0.041142 | 254.2201 | 0.020866 | 0 | 0 | 0.041732 | 254.4241 | 0.021308 | 0 | 0 | 0.042617 | 254.628 | 0.021751 | 0 | 0 | 0.043502 | 254.696 | 0.021898 | 0 | 0 | 0.043797 | 254.9 | 0.022341 | 0 | 0 | 0.044681 | 255.104 | 0.022783 | 0 | 0 | 0.045566 | 255.24 | 0.023078 | 0 | 0 | 0.046156 | 255.4439 | 0.02352 | 0 | 0 | 0.047041 | 255.5799 | 0.023815 | 0 | 0 | 0.047631 | 255.7159 | 0.02411 | 0 | 0 | 0.048221
2017-09-24 08:00 | 216.5246 | 0.64537 |  | 227.3649 | 0 | 0 | 0 | 0 | 233.754 | 0 | 0 | 0 | 0 | 238.9816 | 0 | 0 | 0 | 0 | 239.1752 | 0 | 0 | 0 | 0 | 239.3043 | 0 | 0 | 0 | 0 | 239.4979 | 0 | 0 | 0 | 0 | 239.6915 | 0 | 0 | 0 | 0 | 239.8851 | 0 | 0 | 0 | 0 | 240.1432 | 0 | 0 | 0 | 0 | 240.3369 | 0 | 0 | 0 | 0 | 240.4659 | 0 | 0 | 0 | 0 | 240.6595 | 0 | 0 | 0 | 0 | 240.7886 | 0 | 0 | 0 | 0 | 240.9822 | 0 | 0 | 0 | 0 | 241.1758 | 0 | 0 | 0 | 0 | 241.3049 | 0 | 0 | 0 | 0 | 241.4985 | 0 | 0 | 0 | 0 | 241.6921 | 0 | 0 | 0 | 0 | 241.7567 | 0 | 0 | 0 | 0 | 241.9503 | 0 | 0 | 0 | 0 | 242.1439 | 0 | 0 | 0 | 0 | 242.273 | 0 | 0 | 0 | 0 | 242.4666 | 0 | 0 | 0 | 0 | 242.5957 | 0 | 0 | 0 | 0 | 242.7247 | 0 | 0 | 0 | 0
2017-09-24 09:00 | 212.5546 | 0.63354 |  | 223.1961 | 0 | 0 | 0 | 0 | 229.4681 | 0 | 0 | 0 | 0 | 234.5998 | 0 | 0 | 0 | 0 | 234.7899 | 0 | 0 | 0 | 0 | 234.9166 | 0 | 0 | 0 | 0 | 235.1066 | 0 | 0 | 0 | 0 | 235.2967 | 0 | 0 | 0 | 0 | 235.4868 | 0 | 0 | 0 | 0 | 235.7402 | 0 | 0 | 0 | 0 | 235.9303 | 0 | 0 | 0 | 0 | 236.057 | 0 | 0 | 0 | 0 | 236.247 | 0 | 0 | 0 | 0 | 236.3737 | 0 | 0 | 0 | 0 | 236.5638 | 0 | 0 | 0 | 0 | 236.7539 | 0 | 0 | 0 | 0 | 236.8806 | 0 | 0 | 0 | 0 | 237.0706 | 0 | 0 | 0 | 0 | 237.2607 | 0 | 0 | 0 | 0 | 237.324 | 0 | 0 | 0 | 0 | 237.5141 | 0 | 0 | 0 | 0 | 237.7042 | 0 | 0 | 0 | 0 | 237.8309 | 0 | 0 | 0 | 0 | 238.0209 | 0 | 0 | 0 | 0 | 238.1476 | 0 | 0 | 0 | 0 | 238.2743 | 0 | 0 | 0 | 0
2017-09-24 10:00 | 211.6256 | 0.63077 |  | 222.2206 | 0 | 0 | 0 | 0 | 228.4652 | 0 | 0 | 0 | 0 | 233.5744 | 0 | 0 | 0 | 0 | 233.7637 | 0 | 0 | 0 | 0 | 233.8898 | 0 | 0 | 0 | 0 | 234.0791 | 0 | 0 | 0 | 0 | 234.2683 | 0 | 0 | 0 | 0 | 234.4575 | 0 | 0 | 0 | 0 | 234.7098 | 0 | 0 | 0 | 0 | 234.8991 | 0 | 0 | 0 | 0 | 235.0252 | 0 | 0 | 0 | 0 | 235.2145 | 0 | 0 | 0 | 0 | 235.3406 | 0 | 0 | 0 | 0 | 235.5298 | 0 | 0 | 0 | 0 | 235.7191 | 0 | 0 | 0 | 0 | 235.8452 | 0 | 0 | 0 | 0 | 236.0345 | 0 | 0 | 0 | 0 | 236.2237 | 0 | 0 | 0 | 0 | 236.2868 | 0 | 0 | 0 | 0 | 236.476 | 0 | 0 | 0 | 0 | 236.6652 | 0 | 0 | 0 | 0 | 236.7914 | 0 | 0 | 0 | 0 | 236.9806 | 0 | 0 | 0 | 0 | 237.1068 | 0 | 0 | 0 | 0 | 237.2329 | 0 | 0 | 0 | 0
2017-09-24 11:00 | 212.0657 | 0.63208 |  | 222.6827 | 0 | 0 | 0 | 0 | 228.9404 | 0 | 0 | 0 | 0 | 234.0602 | 0 | 0 | 0 | 0 | 234.2499 | 0 | 0 | 0 | 0 | 234.3763 | 0 | 0 | 0 | 0 | 234.5659 | 0 | 0 | 0 | 0 | 234.7555 | 0 | 0 | 0 | 0 | 234.9451 | 0 | 0 | 0 | 0 | 235.198 | 0 | 0 | 0 | 0 | 235.3876 | 0 | 0 | 0 | 0 | 235.514 | 0 | 0 | 0 | 0 | 235.7036 | 0 | 0 | 0 | 0 | 235.8301 | 0 | 0 | 0 | 0 | 236.0197 | 0 | 0 | 0 | 0 | 236.2093 | 0 | 0 | 0 | 0 | 236.3357 | 0 | 0 | 0 | 0 | 236.5254 | 0 | 0 | 0 | 0 | 236.715 | 0 | 0 | 0 | 0 | 236.7782 | 0 | 0 | 0 | 0 | 236.9678 | 0 | 0 | 0 | 0 | 237.1574 | 0 | 0 | 0 | 0 | 237.2839 | 0 | 0 | 0 | 0 | 237.4735 | 0 | 0 | 0 | 0 | 237.5999 | 0 | 0 | 0 | 0 | 237.7263 | 0 | 0 | 0 | 0
2017-09-24 12:00 | 218.1004 | 0.65007 |  | 229.0195 | 0 | 0 | 0 | 0 | 235.4552 | 0 | 0 | 0 | 0 | 240.7208 | 0 | 0 | 0 | 0 | 240.9158 | 0 | 0 | 0 | 0 | 241.0458 | 0 | 0 | 0 | 0 | 241.2408 | 0 | 0 | 0 | 0 | 241.4358 | 0 | 0 | 0 | 0 | 241.6309 | 0 | 0 | 0 | 0 | 241.8909 | 0 | 0 | 0 | 0 | 242.0859 | 0 | 0 | 0 | 0 | 242.2159 | 0 | 0 | 0 | 0 | 242.4109 | 0 | 0 | 0 | 0 | 242.541 | 0 | 0 | 0 | 0 | 242.736 | 0 | 0 | 0 | 0 | 242.931 | 0 | 0 | 0 | 0 | 243.061 | 0 | 0 | 0 | 0 | 243.256 | 0 | 0 | 0 | 0 | 243.451 | 0 | 0 | 0 | 0 | 243.5161 | 0 | 0 | 0 | 0 | 243.7111 | 0 | 0 | 0 | 0 | 243.9061 | 0 | 0 | 0 | 0 | 244.0361 | 0 | 0 | 0 | 0 | 244.2311 | 0 | 0 | 0 | 0 | 244.3611 | 0 | 0 | 0 | 0 | 244.4912 | 0 | 0 | 0 | 0
2017-09-24 13:00 | 222.5819 | 0.66343 |  | 233.7254 | 0 | 0 | 0 | 0 | 240.2933 | 0 | 0 | 0 | 0 | 245.6671 | 0.0023146 | 0 | 0 | 0.0046291 | 245.8661 | 0.0027463 | 0 | 0 | 0.0054925 | 245.9988 | 0.003034 | 0 | 0 | 0.0060681 | 246.1979 | 0.0034657 | 0 | 0 | 0.0069315 | 246.3969 | 0.0038974 | 0 | 0 | 0.0077949 | 246.5959 | 0.0043291 | 0 | 0 | 0.0086582 | 246.8613 | 0.0049047 | 0 | 0 | 0.0098094 | 247.0603 | 0.0053364 | 0 | 0 | 0.010673 | 247.193 | 0.0056242 | 0 | 0 | 0.011248 | 247.392 | 0.0060559 | 0 | 0 | 0.012112 | 247.5247 | 0.0063437 | 0 | 0 | 0.012687 | 247.7237 | 0.0067754 | 0 | 0 | 0.013551 | 247.9228 | 0.0072071 | 0 | 0 | 0.014414 | 248.0554 | 0.0074949 | 0 | 0 | 0.01499 | 248.2545 | 0.0079266 | 0 | 0 | 0.015853 | 248.4535 | 0.0083583 | 0 | 0 | 0.016717 | 248.5198 | 0.0085021 | 0 | 0 | 0.017004 | 248.7189 | 0.0089338 | 0 | 0 | 0.017868 | 248.9179 | 0.0093655 | 0 | 0 | 0.018731 | 249.0506 | 0.0096533 | 0 | 0 | 0.019307 | 249.2496 | 0.010085 | 0 | 0 | 0.02017 | 249.3823 | 0.010373 | 0 | 0 | 0.020746 | 249.515 | 0.010661 | 0 | 0 | 0.021321
2017-09-24 14:00 | 216.8299 | 0.64628 |  | 227.6854 | 0 | 0 | 0 | 0 | 234.0836 | 0 | 0 | 0 | 0 | 239.3185 | 0 | 0 | 0 | 0 | 239.5124 | 0 | 0 | 0 | 0 | 239.6416 | 0 | 0 | 0 | 0 | 239.8355 | 0 | 0 | 0 | 0 | 240.0294 | 0 | 0 | 0 | 0 | 240.2233 | 0 | 0 | 0 | 0 | 240.4818 | 0 | 0 | 0 | 0 | 240.6757 | 0 | 0 | 0 | 0 | 240.8049 | 0 | 0 | 0 | 0 | 240.9988 | 0 | 0 | 0 | 0 | 241.1281 | 0 | 0 | 0 | 0 | 241.322 | 0 | 0 | 0 | 0 | 241.5158 | 0 | 0 | 0 | 0 | 241.6451 | 0 | 0 | 0 | 0 | 241.839 | 0 | 0 | 0 | 0 | 242.0329 | 0 | 0 | 0 | 0 | 242.0975 | 0 | 0 | 0 | 0 | 242.2914 | 0 | 0 | 0 | 0 | 242.4853 | 0 | 0 | 0 | 0 | 242.6145 | 0 | 0 | 0 | 0 | 242.8084 | 0 | 0 | 0 | 0 | 242.9377 | 0 | 0 | 0 | 0 | 243.0669 | 0 | 0 | 0 | 0
2017-09-24 15:00 | 222.5447 | 0.66332 |  | 233.6864 | 0 | 0 | 0 | 0 | 240.2532 | 0 | 0 | 0 | 0 | 245.6261 | 0.0022255 | 0 | 0 | 0.0044511 | 245.8251 | 0.0026572 | 0 | 0 | 0.0053143 | 245.9577 | 0.0029449 | 0 | 0 | 0.0058898 | 246.1567 | 0.0033765 | 0 | 0 | 0.0067531 | 246.3557 | 0.0038082 | 0 | 0 | 0.0076163 | 246.5547 | 0.0042398 | 0 | 0 | 0.0084796 | 246.82 | 0.0048153 | 0 | 0 | 0.0096305 | 247.019 | 0.0052469 | 0 | 0 | 0.010494 | 247.1517 | 0.0055346 | 0 | 0 | 0.011069 | 247.3507 | 0.0059663 | 0 | 0 | 0.011933 | 247.4834 | 0.006254 | 0 | 0 | 0.012508 | 247.6824 | 0.0066856 | 0 | 0 | 0.013371 | 247.8813 | 0.0071172 | 0 | 0 | 0.014234 | 248.014 | 0.007405 | 0 | 0 | 0.01481 | 248.213 | 0.0078366 | 0 | 0 | 0.015673 | 248.412 | 0.0082682 | 0 | 0 | 0.016536 | 248.4783 | 0.0084121 | 0 | 0 | 0.016824 | 248.6773 | 0.0088437 | 0 | 0 | 0.017687 | 248.8763 | 0.0092753 | 0 | 0 | 0.018551 | 249.009 | 0.0095631 | 0 | 0 | 0.019126 | 249.208 | 0.0099947 | 0 | 0 | 0.019989 | 249.3406 | 0.010282 | 0 | 0 | 0.020565 | 249.4733 | 0.01057 | 0 | 0 | 0.02114
2017-09-24 16:00 | 221.7391 | 0.66092 |  | 232.8404 | 0 | 0 | 0 | 0 | 239.3835 | 0 | 0 | 0 | 0 | 244.7369 | 0.00029692 | 0 | 0 | 0.00059385 | 244.9352 | 0.00072698 | 0 | 0 | 0.001454 | 245.0674 | 0.0010137 | 0 | 0 | 0.0020274 | 245.2656 | 0.0014437 | 0 | 0 | 0.0028875 | 245.4639 | 0.0018738 | 0 | 0 | 0.0037476 | 245.6622 | 0.0023039 | 0 | 0 | 0.0046077 | 245.9265 | 0.0028773 | 0 | 0 | 0.0057545 | 246.1248 | 0.0033073 | 0 | 0 | 0.0066147 | 246.257 | 0.003594 | 0 | 0 | 0.0071881 | 246.4553 | 0.0040241 | 0 | 0 | 0.0080482 | 246.5875 | 0.0043108 | 0 | 0 | 0.0086216 | 246.7857 | 0.0047409 | 0 | 0 | 0.0094817 | 246.984 | 0.0051709 | 0 | 0 | 0.010342 | 247.1162 | 0.0054576 | 0 | 0 | 0.010915 | 247.3145 | 0.0058877 | 0 | 0 | 0.011775 | 247.5127 | 0.0063177 | 0 | 0 | 0.012635 | 247.5788 | 0.0064611 | 0 | 0 | 0.012922 | 247.7771 | 0.0068911 | 0 | 0 | 0.013782 | 247.9754 | 0.0073212 | 0 | 0 | 0.014642 | 248.1076 | 0.0076079 | 0 | 0 | 0.015216 | 248.3058 | 0.008038 | 0 | 0 | 0.016076 | 248.438 | 0.0083247 | 0 | 0 | 0.016649 | 248.5702 | 0.0086114 | 0 | 0 | 0.017223
2017-09-24 17:00 | 218.2097 | 0.6504 |  | 229.1343 | 0 | 0 | 0 | 0 | 235.5732 | 0 | 0 | 0 | 0 | 240.8414 | 0 | 0 | 0 | 0 | 241.0365 | 0 | 0 | 0 | 0 | 241.1666 | 0 | 0 | 0 | 0 | 241.3617 | 0 | 0 | 0 | 0 | 241.5569 | 0 | 0 | 0 | 0 | 241.752 | 0 | 0 | 0 | 0 | 242.0121 | 0 | 0 | 0 | 0 | 242.2073 | 0 | 0 | 0 | 0 | 242.3373 | 0 | 0 | 0 | 0 | 242.5325 | 0 | 0 | 0 | 0 | 242.6625 | 0 | 0 | 0 | 0 | 242.8577 | 0 | 0 | 0 | 0 | 243.0528 | 0 | 0 | 0 | 0 | 243.1829 | 0 | 0 | 0 | 0 | 243.378 | 0 | 0 | 0 | 0 | 243.5731 | 0 | 0 | 0 | 0 | 243.6381 | 0 | 0 | 0 | 0 | 243.8332 | 0 | 0 | 0 | 0 | 244.0284 | 0 | 0 | 0 | 0 | 244.1584 | 0 | 0 | 0 | 0 | 244.3536 | 0 | 0 | 0 | 0 | 244.4836 | 0 | 0 | 0 | 0 | 244.6137 | 2.9762e-05 | 0 | 0 | 5.9524e-05
2017-09-24 18:00 | 225.1478 | 0.67108 |  | 236.4197 | 0 | 0 | 0 | 0 | 243.0634 | 0 | 0 | 0 | 0 | 248.4991 | 0.0084571 | 0 | 0 | 0.016914 | 248.7004 | 0.0088938 | 0 | 0 | 0.017788 | 248.8346 | 0.0091849 | 0 | 0 | 0.01837 | 249.0359 | 0.0096216 | 0 | 0 | 0.019243 | 249.2373 | 0.010058 | 0 | 0 | 0.020116 | 249.4386 | 0.010495 | 0 | 0 | 0.02099 | 249.707 | 0.011077 | 0 | 0 | 0.022154 | 249.9083 | 0.011514 | 0 | 0 | 0.023028 | 250.0426 | 0.011805 | 0 | 0 | 0.02361 | 250.2439 | 0.012242 | 0 | 0 | 0.024483 | 250.3781 | 0.012533 | 0 | 0 | 0.025065 | 250.5794 | 0.012969 | 0 | 0 | 0.025939 | 250.7807 | 0.013406 | 0 | 0 | 0.026812 | 250.915 | 0.013697 | 0 | 0 | 0.027394 | 251.1163 | 0.014134 | 0 | 0 | 0.028268 | 251.3176 | 0.01457 | 0 | 0 | 0.029141 | 251.3847 | 0.014716 | 0 | 0 | 0.029432 | 251.586 | 0.015153 | 0 | 0 | 0.030305 | 251.7873 | 0.015589 | 0 | 0 | 0.031179 | 251.9216 | 0.01588 | 0 | 0 | 0.031761 | 252.1229 | 0.016317 | 0 | 0 | 0.032634 | 252.2571 | 0.016608 | 0 | 0 | 0.033217 | 252.3913 | 0.016899 | 0 | 0 | 0.033799
2017-09-24 19:00 | 222.4469 | 0.66302 |  | 233.5837 | 0 | 0 | 0 | 0 | 240.1476 | 0 | 0 | 0 | 0 | 245.5181 | 0.0019914 | 0 | 0 | 0.0039829 | 245.717 | 0.0024229 | 0 | 0 | 0.0048457 | 245.8496 | 0.0027105 | 0 | 0 | 0.005421 | 246.0486 | 0.0031419 | 0 | 0 | 0.0062838 | 246.2475 | 0.0035733 | 0 | 0 | 0.0071467 | 246.4464 | 0.0040048 | 0 | 0 | 0.0080095 | 246.7116 | 0.00458 | 0 | 0 | 0.00916 | 246.9105 | 0.0050114 | 0 | 0 | 0.010023 | 247.0431 | 0.0052991 | 0 | 0 | 0.010598 | 247.242 | 0.0057305 | 0 | 0 | 0.011461 | 247.3746 | 0.0060181 | 0 | 0 | 0.012036 | 247.5735 | 0.0064495 | 0 | 0 | 0.012899 | 247.7724 | 0.006881 | 0 | 0 | 0.013762 | 247.905 | 0.0071686 | 0 | 0 | 0.014337 | 248.1039 | 0.0076 | 0 | 0 | 0.0152 | 248.3028 | 0.0080315 | 0 | 0 | 0.016063 | 248.3691 | 0.0081753 | 0 | 0 | 0.016351 | 248.568 | 0.0086067 | 0 | 0 | 0.017213 | 248.767 | 0.0090381 | 0 | 0 | 0.018076 | 248.8996 | 0.0093257 | 0 | 0 | 0.018651 | 249.0985 | 0.0097572 | 0 | 0 | 0.019514 | 249.2311 | 0.010045 | 0 | 0 | 0.02009 | 249.3637 | 0.010332 | 0 | 0 | 0.020665
2017-09-24 20:00 | 217.8108 | 0.64921 |  | 228.7154 | 0 | 0 | 0 | 0 | 235.1425 | 0 | 0 | 0 | 0 | 240.4011 | 0 | 0 | 0 | 0 | 240.5959 | 0 | 0 | 0 | 0 | 240.7257 | 0 | 0 | 0 | 0 | 240.9205 | 0 | 0 | 0 | 0 | 241.1152 | 0 | 0 | 0 | 0 | 241.31 | 0 | 0 | 0 | 0 | 241.5697 | 0 | 0 | 0 | 0 | 241.7645 | 0 | 0 | 0 | 0 | 241.8943 | 0 | 0 | 0 | 0 | 242.0891 | 0 | 0 | 0 | 0 | 242.2189 | 0 | 0 | 0 | 0 | 242.4137 | 0 | 0 | 0 | 0 | 242.6084 | 0 | 0 | 0 | 0 | 242.7383 | 0 | 0 | 0 | 0 | 242.933 | 0 | 0 | 0 | 0 | 243.1278 | 0 | 0 | 0 | 0 | 243.1927 | 0 | 0 | 0 | 0 | 243.3875 | 0 | 0 | 0 | 0 | 243.5822 | 0 | 0 | 0 | 0 | 243.7121 | 0 | 0 | 0 | 0 | 243.9068 | 0 | 0 | 0 | 0 | 244.0367 | 0 | 0 | 0 | 0 | 244.1665 | 0 | 0 | 0 | 0
2017-09-24 21:00 | 226.1855 | 0.67417 |  | 237.5094 | 0 | 0 | 0 | 0 | 244.1837 | 0 | 0 | 0 | 0 | 249.6445 | 0.010941 | 0 | 0 | 0.021883 | 249.8467 | 0.01138 | 0 | 0 | 0.02276 | 249.9815 | 0.011673 | 0 | 0 | 0.023345 | 250.1838 | 0.012111 | 0 | 0 | 0.024222 | 250.386 | 0.01255 | 0 | 0 | 0.0251 | 250.5883 | 0.012989 | 0 | 0 | 0.025977 | 250.858 | 0.013574 | 0 | 0 | 0.027147 | 251.0602 | 0.014012 | 0 | 0 | 0.028024 | 251.195 | 0.014305 | 0 | 0 | 0.028609 | 251.3973 | 0.014743 | 0 | 0 | 0.029487 | 251.5321 | 0.015036 | 0 | 0 | 0.030072 | 251.7344 | 0.015474 | 0 | 0 | 0.030949 | 251.9366 | 0.015913 | 0 | 0 | 0.031826 | 252.0715 | 0.016206 | 0 | 0 | 0.032411 | 252.2737 | 0.016644 | 0 | 0 | 0.033289 | 252.476 | 0.017083 | 0 | 0 | 0.034166 | 252.5434 | 0.017229 | 0 | 0 | 0.034458 | 252.7456 | 0.017668 | 0 | 0 | 0.035336 | 252.9479 | 0.018107 | 0 | 0 | 0.036213 | 253.0827 | 0.018399 | 0 | 0 | 0.036798 | 253.285 | 0.018838 | 0 | 0 | 0.037675 | 253.4198 | 0.01913 | 0 | 0 | 0.03826 | 253.5546 | 0.019423 | 0 | 0 | 0.038845
2017-09-24 22:00 | 224.7434 | 0.66987 |  | 235.9951 | 0 | 0 | 0 | 0 | 242.6269 | 0 | 0 | 0 | 0 | 248.0528 | 0.0074891 | 0 | 0 | 0.014978 | 248.2538 | 0.007925 | 0 | 0 | 0.01585 | 248.3877 | 0.0082156 | 0 | 0 | 0.016431 | 248.5887 | 0.0086515 | 0 | 0 | 0.017303 | 248.7897 | 0.0090874 | 0 | 0 | 0.018175 | 248.9906 | 0.0095232 | 0 | 0 | 0.019046 | 249.2586 | 0.010104 | 0 | 0 | 0.020209 | 249.4595 | 0.01054 | 0 | 0 | 0.021081 | 249.5935 | 0.010831 | 0 | 0 | 0.021662 | 249.7945 | 0.011267 | 0 | 0 | 0.022534 | 249.9284 | 0.011557 | 0 | 0 | 0.023115 | 250.1294 | 0.011993 | 0 | 0 | 0.023987 | 250.3304 | 0.012429 | 0 | 0 | 0.024858 | 250.4643 | 0.01272 | 0 | 0 | 0.025439 | 250.6653 | 0.013156 | 0 | 0 | 0.026311 | 250.8663 | 0.013591 | 0 | 0 | 0.027183 | 250.9332 | 0.013737 | 0 | 0 | 0.027474 | 251.1342 | 0.014173 | 0 | 0 | 0.028345 | 251.3352 | 0.014609 | 0 | 0 | 0.029217 | 251.4691 | 0.014899 | 0 | 0 | 0.029798 | 251.6701 | 0.015335 | 0 | 0 | 0.03067 | 251.8041 | 0.015626 | 0 | 0 | 0.031251 | 251.938 | 0.015916 | 0 | 0 | 0.031832
2017-09-24 23:00 | 223.0588 | 0.66485 |  | 234.2262 | 0 | 0 | 0 | 0 | 240.8082 | 0 | 0 | 0 | 0 | 246.1934 | 0.0034562 | 0 | 0 | 0.0069124 | 246.3929 | 0.0038888 | 0 | 0 | 0.0077776 | 246.5259 | 0.0041772 | 0 | 0 | 0.0083544 | 246.7253 | 0.0046098 | 0 | 0 | 0.0092197 | 246.9248 | 0.0050424 | 0 | 0 | 0.010085 | 247.1242 | 0.0054751 | 0 | 0 | 0.01095 | 247.3902 | 0.0060519 | 0 | 0 | 0.012104 | 247.5896 | 0.0064845 | 0 | 0 | 0.012969 | 247.7226 | 0.0067729 | 0 | 0 | 0.013546 | 247.9221 | 0.0072055 | 0 | 0 | 0.014411 | 248.055 | 0.0074939 | 0 | 0 | 0.014988 | 248.2545 | 0.0079266 | 0 | 0 | 0.015853 | 248.4539 | 0.0083592 | 0 | 0 | 0.016718 | 248.5869 | 0.0086476 | 0 | 0 | 0.017295 | 248.7864 | 0.0090802 | 0 | 0 | 0.01816 | 248.9858 | 0.0095128 | 0 | 0 | 0.019026 | 249.0523 | 0.009657 | 0 | 0 | 0.019314 | 249.2517 | 0.01009 | 0 | 0 | 0.020179 | 249.4512 | 0.010522 | 0 | 0 | 0.021045 | 249.5842 | 0.010811 | 0 | 0 | 0.021621 | 249.7836 | 0.011243 | 0 | 0 | 0.022487 | 249.9166 | 0.011532 | 0 | 0 | 0.023063 | 250.0496 | 0.01182 | 0 | 0 | 0.02364
2017-09-25 | 227.1612 | 0.67708 |  | 238.5339 | 0 | 0 | 0 | 0 | 245.237 | 0.0013816 | 0 | 0 | 0.0027633 | 250.7213 | 0.013277 | 0 | 0 | 0.026554 | 250.9244 | 0.013718 | 0 | 0 | 0.027435 | 251.0598 | 0.014011 | 0 | 0 | 0.028023 | 251.263 | 0.014452 | 0 | 0 | 0.028904 | 251.4661 | 0.014893 | 0 | 0 | 0.029785 | 251.6692 | 0.015333 | 0 | 0 | 0.030666 | 251.94 | 0.015921 | 0 | 0 | 0.031841 | 252.1432 | 0.016361 | 0 | 0 | 0.032722 | 252.2786 | 0.016655 | 0 | 0 | 0.03331 | 252.4817 | 0.017095 | 0 | 0 | 0.034191 | 252.6171 | 0.017389 | 0 | 0 | 0.034778 | 252.8202 | 0.01783 | 0 | 0 | 0.035659 | 253.0234 | 0.01827 | 0 | 0 | 0.036541 | 253.1588 | 0.018564 | 0 | 0 | 0.037128 | 253.3619 | 0.019005 | 0 | 0 | 0.038009 | 253.565 | 0.019445 | 0 | 0 | 0.03889 | 253.6327 | 0.019592 | 0 | 0 | 0.039184 | 253.8359 | 0.020033 | 0 | 0 | 0.040065 | 254.039 | 0.020473 | 0 | 0 | 0.040946 | 254.1744 | 0.020767 | 0 | 0 | 0.041534 | 254.3775 | 0.021207 | 0 | 0 | 0.042415 | 254.5129 | 0.021501 | 0 | 0 | 0.043002 | 254.6483 | 0.021795 | 0 | 0 | 0.04359
2017-09-25 01:00 | 227.8731 | 0.6792 |  | 239.2815 | 0 | 0 | 0 | 0 | 246.0056 | 0.0030488 | 0 | 0 | 0.0060975 | 251.5071 | 0.014982 | 0 | 0 | 0.029963 | 251.7109 | 0.015423 | 0 | 0 | 0.030847 | 251.8467 | 0.015718 | 0 | 0 | 0.031436 | 252.0505 | 0.01616 | 0 | 0 | 0.03232 | 252.2542 | 0.016602 | 0 | 0 | 0.033204 | 252.458 | 0.017044 | 0 | 0 | 0.034088 | 252.7297 | 0.017633 | 0 | 0 | 0.035267 | 252.9334 | 0.018075 | 0 | 0 | 0.03615 | 253.0693 | 0.01837 | 0 | 0 | 0.03674 | 253.273 | 0.018812 | 0 | 0 | 0.037624 | 253.4089 | 0.019106 | 0 | 0 | 0.038213 | 253.6126 | 0.019548 | 0 | 0 | 0.039097 | 253.8164 | 0.01999 | 0 | 0 | 0.039981 | 253.9522 | 0.020285 | 0 | 0 | 0.04057 | 254.156 | 0.020727 | 0 | 0 | 0.041454 | 254.3597 | 0.021169 | 0 | 0 | 0.042338 | 254.4277 | 0.021316 | 0 | 0 | 0.042632 | 254.6314 | 0.021758 | 0 | 0 | 0.043516 | 254.8352 | 0.0222 | 0 | 0 | 0.0444 | 254.971 | 0.022495 | 0 | 0 | 0.04499 | 255.1748 | 0.022937 | 0 | 0 | 0.045873 | 255.3106 | 0.023231 | 0 | 0 | 0.046463 | 255.4465 | 0.023526 | 0 | 0 | 0.047052
2017-09-25 02:00 | 225.3317 | 0.67162 |  | 236.6129 | 0 | 0 | 0 | 0 | 243.262 | 0 | 0 | 0 | 0 | 248.7021 | 0.0088975 | 0 | 0 | 0.017795 | 248.9036 | 0.0093345 | 0 | 0 | 0.018669 | 249.0379 | 0.0096259 | 0 | 0 | 0.019252 | 249.2394 | 0.010063 | 0 | 0 | 0.020126 | 249.4409 | 0.0105 | 0 | 0 | 0.021 | 249.6424 | 0.010937 | 0 | 0 | 0.021874 | 249.9111 | 0.01152 | 0 | 0 | 0.023039 | 250.1125 | 0.011957 | 0 | 0 | 0.023913 | 250.2469 | 0.012248 | 0 | 0 | 0.024496 | 250.4484 | 0.012685 | 0 | 0 | 0.02537 | 250.5827 | 0.012976 | 0 | 0 | 0.025953 | 250.7842 | 0.013413 | 0 | 0 | 0.026827 | 250.9856 | 0.01385 | 0 | 0 | 0.027701 | 251.12 | 0.014142 | 0 | 0 | 0.028284 | 251.3215 | 0.014579 | 0 | 0 | 0.029158 | 251.5229 | 0.015016 | 0 | 0 | 0.030032 | 251.5901 | 0.015162 | 0 | 0 | 0.030323 | 251.7916 | 0.015599 | 0 | 0 | 0.031197 | 251.9931 | 0.016036 | 0 | 0 | 0.032071 | 252.1274 | 0.016327 | 0 | 0 | 0.032654 | 252.3289 | 0.016764 | 0 | 0 | 0.033528 | 252.4632 | 0.017055 | 0 | 0 | 0.034111 | 252.5975 | 0.017347 | 0 | 0 | 0.034693
2017-09-25 03:00 | 227.868 | 0.67918 |  | 239.2761 | 0 | 0 | 0 | 0 | 246 | 0.0030367 | 0 | 0 | 0.0060733 | 251.5014 | 0.014969 | 0 | 0 | 0.029938 | 251.7052 | 0.015411 | 0 | 0 | 0.030822 | 251.841 | 0.015706 | 0 | 0 | 0.031411 | 252.0448 | 0.016148 | 0 | 0 | 0.032295 | 252.2485 | 0.01659 | 0 | 0 | 0.033179 | 252.4523 | 0.017032 | 0 | 0 | 0.034063 | 252.7239 | 0.017621 | 0 | 0 | 0.035242 | 252.9277 | 0.018063 | 0 | 0 | 0.036126 | 253.0635 | 0.018357 | 0 | 0 | 0.036715 | 253.2673 | 0.018799 | 0 | 0 | 0.037599 | 253.4031 | 0.019094 | 0 | 0 | 0.038188 | 253.6069 | 0.019536 | 0 | 0 | 0.039072 | 253.8106 | 0.019978 | 0 | 0 | 0.039956 | 253.9465 | 0.020272 | 0 | 0 | 0.040545 | 254.1502 | 0.020714 | 0 | 0 | 0.041429 | 254.354 | 0.021156 | 0 | 0 | 0.042313 | 254.4219 | 0.021304 | 0 | 0 | 0.042607 | 254.6256 | 0.021746 | 0 | 0 | 0.043491 | 254.8294 | 0.022188 | 0 | 0 | 0.044375 | 254.9652 | 0.022482 | 0 | 0 | 0.044964 | 255.169 | 0.022924 | 0 | 0 | 0.045848 | 255.3048 | 0.023219 | 0 | 0 | 0.046438 | 255.4407 | 0.023513 | 0 | 0 | 0.047027
2017-09-25 04:00 | 227.9675 | 0.67948 |  | 239.3807 | 0 | 0 | 0 | 0 | 246.1075 | 0.0032698 | 0 | 0 | 0.0065397 | 251.6113 | 0.015208 | 0 | 0 | 0.030415 | 251.8152 | 0.01565 | 0 | 0 | 0.031299 | 251.9511 | 0.015944 | 0 | 0 | 0.031889 | 252.1549 | 0.016387 | 0 | 0 | 0.032773 | 252.3587 | 0.016829 | 0 | 0 | 0.033657 | 252.5626 | 0.017271 | 0 | 0 | 0.034542 | 252.8344 | 0.01786 | 0 | 0 | 0.035721 | 253.0382 | 0.018303 | 0 | 0 | 0.036605 | 253.1741 | 0.018597 | 0 | 0 | 0.037195 | 253.378 | 0.019039 | 0 | 0 | 0.038079 | 253.5139 | 0.019334 | 0 | 0 | 0.038668 | 253.7177 | 0.019776 | 0 | 0 | 0.039553 | 253.9215 | 0.020218 | 0 | 0 | 0.040437 | 254.0574 | 0.020513 | 0 | 0 | 0.041026 | 254.2613 | 0.020955 | 0 | 0 | 0.041911 | 254.4651 | 0.021397 | 0 | 0 | 0.042795 | 254.5331 | 0.021545 | 0 | 0 | 0.04309 | 254.7369 | 0.021987 | 0 | 0 | 0.043974 | 254.9408 | 0.022429 | 0 | 0 | 0.044858 | 255.0767 | 0.022724 | 0 | 0 | 0.045448 | 255.2805 | 0.023166 | 0 | 0 | 0.046332 | 255.4164 | 0.023461 | 0 | 0 | 0.046922 | 255.5523 | 0.023756 | 0 | 0 | 0.047511
2017-09-25 05:00 | 231.7416 | 0.69073 |  | 243.3437 | 0 | 0 | 0 | 0 | 250.1819 | 0.012107 | 0 | 0 | 0.024214 | 255.7768 | 0.024242 | 0 | 0 | 0.048485 | 255.984 | 0.024692 | 0 | 0 | 0.049384 | 256.1221 | 0.024992 | 0 | 0 | 0.049983 | 256.3294 | 0.025441 | 0 | 0 | 0.050882 | 256.5366 | 0.02589 | 0 | 0 | 0.051781 | 256.7438 | 0.02634 | 0 | 0 | 0.05268 | 257.0201 | 0.026939 | 0 | 0 | 0.053878 | 257.2273 | 0.027389 | 0 | 0 | 0.054777 | 257.3654 | 0.027688 | 0 | 0 | 0.055377 | 257.5727 | 0.028138 | 0 | 0 | 0.056275 | 257.7108 | 0.028437 | 0 | 0 | 0.056875 | 257.918 | 0.028887 | 0 | 0 | 0.057774 | 258.1253 | 0.029336 | 0 | 0 | 0.058673 | 258.2634 | 0.029636 | 0 | 0 | 0.059272 | 258.4706 | 0.030085 | 0 | 0 | 0.060171 | 258.6778 | 0.030535 | 0 | 0 | 0.06107 | 258.7469 | 0.030685 | 0 | 0 | 0.061369 | 258.9541 | 0.031134 | 0 | 0 | 0.062268 | 259.1613 | 0.031584 | 0 | 0 | 0.063167 | 259.2995 | 0.031883 | 0 | 0 | 0.063766 | 259.5067 | 0.032333 | 0 | 0 | 0.064665 | 259.6449 | 0.032632 | 0 | 0 | 0.065265 | 259.783 | 0.032932 | 0 | 0 | 0.065864
2017-09-25 06:00 | 234.5413 | 0.69907 |  | 246.2836 | 0.0036517 | 0 | 0 | 0.0073034 | 253.2044 | 0.018663 | 0 | 0 | 0.037326 | 258.8669 | 0.030945 | 0 | 0 | 0.06189 | 259.0766 | 0.0314 | 0 | 0 | 0.0628 | 259.2165 | 0.031703 | 0 | 0 | 0.063406 | 259.4262 | 0.032158 | 0 | 0 | 0.064316 | 259.6359 | 0.032613 | 0 | 0 | 0.065226 | 259.8456 | 0.033068 | 0 | 0 | 0.066136 | 260.1253 | 0.033674 | 0 | 0 | 0.067349 | 260.335 | 0.034129 | 0 | 0 | 0.068258 | 260.4748 | 0.034432 | 0 | 0 | 0.068865 | 260.6845 | 0.034887 | 0 | 0 | 0.069775 | 260.8243 | 0.035191 | 0 | 0 | 0.070381 | 261.034 | 0.035645 | 0 | 0 | 0.071291 | 261.2438 | 0.0361 | 0 | 0 | 0.072201 | 261.3836 | 0.036404 | 0 | 0 | 0.072807 | 261.5933 | 0.036858 | 0 | 0 | 0.073717 | 261.803 | 0.037313 | 0 | 0 | 0.074627 | 261.8729 | 0.037465 | 0 | 0 | 0.07493 | 262.0827 | 0.03792 | 0 | 0 | 0.07584 | 262.2924 | 0.038375 | 0 | 0 | 0.07675 | 262.4322 | 0.038678 | 0 | 0 | 0.077356 | 262.6419 | 0.039133 | 0 | 0 | 0.078266 | 262.7817 | 0.039436 | 0 | 0 | 0.078872 | 262.9215 | 0.039739 | 0 | 0 | 0.079479
2017-09-25 07:00 | 237.316 | 0.70734 |  | 249.1972 | 0.0099713 | 0 | 0 | 0.019943 | 256.1999 | 0.02516 | 0 | 0 | 0.05032 | 261.9294 | 0.037587 | 0 | 0 | 0.075175 | 262.1416 | 0.038048 | 0 | 0 | 0.076095 | 262.2831 | 0.038355 | 0 | 0 | 0.076709 | 262.4953 | 0.038815 | 0 | 0 | 0.07763 | 262.7075 | 0.039275 | 0 | 0 | 0.07855 | 262.9197 | 0.039735 | 0 | 0 | 0.079471 | 263.2026 | 0.040349 | 0 | 0 | 0.080698 | 263.4148 | 0.040809 | 0 | 0 | 0.081619 | 263.5563 | 0.041116 | 0 | 0 | 0.082232 | 263.7685 | 0.041576 | 0 | 0 | 0.083153 | 263.9099 | 0.041883 | 0 | 0 | 0.083767 | 264.1222 | 0.042344 | 0 | 0 | 0.084687 | 264.3344 | 0.042804 | 0 | 0 | 0.085608 | 264.4758 | 0.043111 | 0 | 0 | 0.086221 | 264.688 | 0.043571 | 0 | 0 | 0.087142 | 264.9002 | 0.044031 | 0 | 0 | 0.088062 | 264.971 | 0.044185 | 0 | 0 | 0.088369 | 265.1832 | 0.044645 | 0 | 0 | 0.08929 | 265.3954 | 0.045105 | 0 | 0 | 0.09021 | 265.5368 | 0.045412 | 0 | 0 | 0.090824 | 265.749 | 0.045872 | 0 | 0 | 0.091745 | 265.8905 | 0.046179 | 0 | 0 | 0.092358 | 266.032 | 0.046486 | 0 | 0 | 0.092972
2017-09-25 08:00 | 233.9556 | 0.69733 |  | 245.6686 | 0.0023177 | 0 | 0 | 0.0046354 | 252.5721 | 0.017292 | 0 | 0 | 0.034583 | 258.2205 | 0.029543 | 0 | 0 | 0.059086 | 258.4297 | 0.029997 | 0 | 0 | 0.059993 | 258.5691 | 0.030299 | 0 | 0 | 0.060598 | 258.7783 | 0.030753 | 0 | 0 | 0.061506 | 258.9875 | 0.031207 | 0 | 0 | 0.062413 | 259.1967 | 0.03166 | 0 | 0 | 0.063321 | 259.4757 | 0.032265 | 0 | 0 | 0.064531 | 259.6849 | 0.032719 | 0 | 0 | 0.065438 | 259.8243 | 0.033022 | 0 | 0 | 0.066043 | 260.0335 | 0.033475 | 0 | 0 | 0.066951 | 260.173 | 0.033778 | 0 | 0 | 0.067556 | 260.3822 | 0.034232 | 0 | 0 | 0.068463 | 260.5914 | 0.034685 | 0 | 0 | 0.069371 | 260.7308 | 0.034988 | 0 | 0 | 0.069976 | 260.94 | 0.035442 | 0 | 0 | 0.070883 | 261.1492 | 0.035895 | 0 | 0 | 0.071791 | 261.219 | 0.036047 | 0 | 0 | 0.072093 | 261.4282 | 0.0365 | 0 | 0 | 0.073001 | 261.6374 | 0.036954 | 0 | 0 | 0.073908 | 261.7768 | 0.037257 | 0 | 0 | 0.074513 | 261.986 | 0.03771 | 0 | 0 | 0.075421 | 262.1255 | 0.038013 | 0 | 0 | 0.076026 | 262.265 | 0.038315 | 0 | 0 | 0.076631
2017-09-25 09:00 | 233.5345 | 0.69607 |  | 245.2264 | 0.0013586 | 0 | 0 | 0.0027172 | 252.1175 | 0.016305 | 0 | 0 | 0.032611 | 257.7557 | 0.028535 | 0 | 0 | 0.057069 | 257.9645 | 0.028988 | 0 | 0 | 0.057975 | 258.1037 | 0.02929 | 0 | 0 | 0.058579 | 258.3125 | 0.029742 | 0 | 0 | 0.059485 | 258.5214 | 0.030195 | 0 | 0 | 0.060391 | 258.7302 | 0.030648 | 0 | 0 | 0.061297 | 259.0086 | 0.031252 | 0 | 0 | 0.062505 | 259.2174 | 0.031705 | 0 | 0 | 0.06341 | 259.3566 | 0.032007 | 0 | 0 | 0.064014 | 259.5655 | 0.03246 | 0 | 0 | 0.06492 | 259.7047 | 0.032762 | 0 | 0 | 0.065524 | 259.9135 | 0.033215 | 0 | 0 | 0.06643 | 260.1223 | 0.033668 | 0 | 0 | 0.067336 | 260.2615 | 0.03397 | 0 | 0 | 0.06794 | 260.4704 | 0.034423 | 0 | 0 | 0.068846 | 260.6792 | 0.034876 | 0 | 0 | 0.069751 | 260.7488 | 0.035027 | 0 | 0 | 0.070053 | 260.9576 | 0.03548 | 0 | 0 | 0.070959 | 261.1664 | 0.035933 | 0 | 0 | 0.071865 | 261.3056 | 0.036235 | 0 | 0 | 0.072469 | 261.5145 | 0.036687 | 0 | 0 | 0.073375 | 261.6537 | 0.036989 | 0 | 0 | 0.073979 | 261.7929 | 0.037291 | 0 | 0 | 0.074583
2017-09-25 10:00 | 229.5078 | 0.68407 |  | 240.9981 | 0 | 0 | 0 | 0 | 247.7704 | 0.0068765 | 0 | 0 | 0.013753 | 253.3113 | 0.018895 | 0 | 0 | 0.03779 | 253.5166 | 0.01934 | 0 | 0 | 0.03868 | 253.6534 | 0.019637 | 0 | 0 | 0.039274 | 253.8586 | 0.020082 | 0 | 0 | 0.040164 | 254.0638 | 0.020527 | 0 | 0 | 0.041054 | 254.269 | 0.020972 | 0 | 0 | 0.041944 | 254.5427 | 0.021566 | 0 | 0 | 0.043131 | 254.7479 | 0.022011 | 0 | 0 | 0.044022 | 254.8847 | 0.022308 | 0 | 0 | 0.044615 | 255.0899 | 0.022753 | 0 | 0 | 0.045505 | 255.2267 | 0.023049 | 0 | 0 | 0.046099 | 255.432 | 0.023495 | 0 | 0 | 0.046989 | 255.6372 | 0.02394 | 0 | 0 | 0.047879 | 255.774 | 0.024236 | 0 | 0 | 0.048473 | 255.9792 | 0.024682 | 0 | 0 | 0.049363 | 256.1844 | 0.025127 | 0 | 0 | 0.050253 | 256.2528 | 0.025275 | 0 | 0 | 0.05055 | 256.4581 | 0.02572 | 0 | 0 | 0.05144 | 256.6633 | 0.026165 | 0 | 0 | 0.052331 | 256.8001 | 0.026462 | 0 | 0 | 0.052924 | 257.0053 | 0.026907 | 0 | 0 | 0.053814 | 257.1421 | 0.027204 | 0 | 0 | 0.054408 | 257.2789 | 0.027501 | 0 | 0 | 0.055001
2017-09-25 11:00 | 233.1672 | 0.69498 |  | 244.8407 | 0.00052208 | 0 | 0 | 0.0010442 | 251.721 | 0.015445 | 0 | 0 | 0.030891 | 257.3503 | 0.027655 | 0 | 0 | 0.055311 | 257.5588 | 0.028108 | 0 | 0 | 0.056215 | 257.6978 | 0.028409 | 0 | 0 | 0.056818 | 257.9063 | 0.028861 | 0 | 0 | 0.057723 | 258.1148 | 0.029314 | 0 | 0 | 0.058627 | 258.3233 | 0.029766 | 0 | 0 | 0.059532 | 258.6013 | 0.030369 | 0 | 0 | 0.060737 | 258.8098 | 0.030821 | 0 | 0 | 0.061642 | 258.9488 | 0.031122 | 0 | 0 | 0.062245 | 259.1572 | 0.031575 | 0 | 0 | 0.063149 | 259.2962 | 0.031876 | 0 | 0 | 0.063752 | 259.5047 | 0.032328 | 0 | 0 | 0.064657 | 259.7132 | 0.032781 | 0 | 0 | 0.065561 | 259.8522 | 0.033082 | 0 | 0 | 0.066164 | 260.0607 | 0.033534 | 0 | 0 | 0.067069 | 260.2692 | 0.033987 | 0 | 0 | 0.067973 | 260.3387 | 0.034137 | 0 | 0 | 0.068275 | 260.5472 | 0.034589 | 0 | 0 | 0.069179 | 260.7557 | 0.035042 | 0 | 0 | 0.070083 | 260.8947 | 0.035343 | 0 | 0 | 0.070686 | 261.1032 | 0.035795 | 0 | 0 | 0.071591 | 261.2422 | 0.036097 | 0 | 0 | 0.072194 | 261.3812 | 0.036398 | 0 | 0 | 0.072797
2017-09-25 12:00 | 233.0117 | 0.69451 |  | 244.6774 | 0.00016786 | 0 | 0 | 0.00033572 | 251.5531 | 0.015081 | 0 | 0 | 0.030162 | 257.1786 | 0.027283 | 0 | 0 | 0.054566 | 257.387 | 0.027735 | 0 | 0 | 0.05547 | 257.5259 | 0.028036 | 0 | 0 | 0.056073 | 257.7343 | 0.028488 | 0 | 0 | 0.056976 | 257.9426 | 0.02894 | 0 | 0 | 0.05788 | 258.151 | 0.029392 | 0 | 0 | 0.058784 | 258.4288 | 0.029995 | 0 | 0 | 0.059989 | 258.6371 | 0.030447 | 0 | 0 | 0.060893 | 258.776 | 0.030748 | 0 | 0 | 0.061496 | 258.9844 | 0.0312 | 0 | 0 | 0.062399 | 259.1233 | 0.031501 | 0 | 0 | 0.063002 | 259.3316 | 0.031953 | 0 | 0 | 0.063906 | 259.54 | 0.032405 | 0 | 0 | 0.06481 | 259.6789 | 0.032706 | 0 | 0 | 0.065412 | 259.8873 | 0.033158 | 0 | 0 | 0.066316 | 260.0956 | 0.03361 | 0 | 0 | 0.06722 | 260.1651 | 0.033761 | 0 | 0 | 0.067521 | 260.3734 | 0.034213 | 0 | 0 | 0.068425 | 260.5818 | 0.034664 | 0 | 0 | 0.069329 | 260.7207 | 0.034966 | 0 | 0 | 0.069931 | 260.929 | 0.035418 | 0 | 0 | 0.070835 | 261.0679 | 0.035719 | 0 | 0 | 0.071438 | 261.2068 | 0.03602 | 0 | 0 | 0.07204
2017-09-25 13:00 | 234.0867 | 0.69772 |  | 245.8062 | 0.0026162 | 0 | 0 | 0.0052324 | 252.7136 | 0.017598 | 0 | 0 | 0.035197 | 258.3651 | 0.029857 | 0 | 0 | 0.059713 | 258.5744 | 0.030311 | 0 | 0 | 0.060621 | 258.714 | 0.030613 | 0 | 0 | 0.061226 | 258.9233 | 0.031067 | 0 | 0 | 0.062134 | 259.1326 | 0.031521 | 0 | 0 | 0.063042 | 259.3419 | 0.031975 | 0 | 0 | 0.06395 | 259.621 | 0.032581 | 0 | 0 | 0.065161 | 259.8303 | 0.033035 | 0 | 0 | 0.066069 | 259.9699 | 0.033337 | 0 | 0 | 0.066674 | 260.1792 | 0.033791 | 0 | 0 | 0.067582 | 260.3187 | 0.034094 | 0 | 0 | 0.068188 | 260.528 | 0.034548 | 0 | 0 | 0.069096 | 260.7374 | 0.035002 | 0 | 0 | 0.070004 | 260.8769 | 0.035305 | 0 | 0 | 0.070609 | 261.0862 | 0.035759 | 0 | 0 | 0.071517 | 261.2955 | 0.036213 | 0 | 0 | 0.072425 | 261.3653 | 0.036364 | 0 | 0 | 0.072728 | 261.5746 | 0.036818 | 0 | 0 | 0.073636 | 261.7839 | 0.037272 | 0 | 0 | 0.074544 | 261.9235 | 0.037575 | 0 | 0 | 0.075149 | 262.1328 | 0.038029 | 0 | 0 | 0.076057 | 262.2723 | 0.038331 | 0 | 0 | 0.076663 | 262.4119 | 0.038634 | 0 | 0 | 0.077268
2017-09-25 14:00 | 233.2444 | 0.69521 |  | 244.9217 | 0.00069783 | 0 | 0 | 0.0013957 | 251.8043 | 0.015626 | 0 | 0 | 0.031252 | 257.4355 | 0.02784 | 0 | 0 | 0.05568 | 257.644 | 0.028293 | 0 | 0 | 0.056585 | 257.7831 | 0.028594 | 0 | 0 | 0.057188 | 257.9916 | 0.029046 | 0 | 0 | 0.058093 | 258.2002 | 0.029499 | 0 | 0 | 0.058998 | 258.4088 | 0.029951 | 0 | 0 | 0.059902 | 258.6868 | 0.030554 | 0 | 0 | 0.061109 | 258.8954 | 0.031007 | 0 | 0 | 0.062013 | 259.0344 | 0.031308 | 0 | 0 | 0.062617 | 259.243 | 0.031761 | 0 | 0 | 0.063521 | 259.3821 | 0.032062 | 0 | 0 | 0.064125 | 259.5906 | 0.032515 | 0 | 0 | 0.065029 | 259.7992 | 0.032967 | 0 | 0 | 0.065934 | 259.9382 | 0.033269 | 0 | 0 | 0.066537 | 260.1468 | 0.033721 | 0 | 0 | 0.067442 | 260.3553 | 0.034173 | 0 | 0 | 0.068347 | 260.4249 | 0.034324 | 0 | 0 | 0.068648 | 260.6334 | 0.034777 | 0 | 0 | 0.069553 | 260.842 | 0.035229 | 0 | 0 | 0.070458 | 260.981 | 0.03553 | 0 | 0 | 0.071061 | 261.1896 | 0.035983 | 0 | 0 | 0.071966 | 261.3286 | 0.036284 | 0 | 0 | 0.072569 | 261.4677 | 0.036586 | 0 | 0 | 0.073172
2017-09-25 15:00 | 227.936 | 0.67939 |  | 239.3476 | 0 | 0 | 0 | 0 | 246.0735 | 0.003196 | 0 | 0 | 0.006392 | 251.5765 | 0.015132 | 0 | 0 | 0.030264 | 251.7803 | 0.015574 | 0 | 0 | 0.031148 | 251.9162 | 0.015869 | 0 | 0 | 0.031738 | 252.12 | 0.016311 | 0 | 0 | 0.032622 | 252.3238 | 0.016753 | 0 | 0 | 0.033506 | 252.5277 | 0.017195 | 0 | 0 | 0.03439 | 252.7994 | 0.017785 | 0 | 0 | 0.035569 | 253.0032 | 0.018227 | 0 | 0 | 0.036453 | 253.1391 | 0.018521 | 0 | 0 | 0.037043 | 253.3429 | 0.018963 | 0 | 0 | 0.037927 | 253.4788 | 0.019258 | 0 | 0 | 0.038516 | 253.6826 | 0.0197 | 0 | 0 | 0.0394 | 253.8864 | 0.020142 | 0 | 0 | 0.040285 | 254.0223 | 0.020437 | 0 | 0 | 0.040874 | 254.2261 | 0.020879 | 0 | 0 | 0.041758 | 254.4299 | 0.021321 | 0 | 0 | 0.042642 | 254.4979 | 0.021468 | 0 | 0 | 0.042937 | 254.7017 | 0.021911 | 0 | 0 | 0.043821 | 254.9055 | 0.022353 | 0 | 0 | 0.044705 | 255.0414 | 0.022647 | 0 | 0 | 0.045295 | 255.2452 | 0.023089 | 0 | 0 | 0.046179 | 255.3811 | 0.023384 | 0 | 0 | 0.046768 | 255.517 | 0.023679 | 0 | 0 | 0.047358
2017-09-25 16:00 | 231.1919 | 0.68909 |  | 242.7665 | 0 | 0 | 0 | 0 | 249.5885 | 0.01082 | 0 | 0 | 0.02164 | 255.1701 | 0.022927 | 0 | 0 | 0.045853 | 255.3768 | 0.023375 | 0 | 0 | 0.04675 | 255.5147 | 0.023674 | 0 | 0 | 0.047348 | 255.7214 | 0.024122 | 0 | 0 | 0.048245 | 255.9281 | 0.024571 | 0 | 0 | 0.049141 | 256.1348 | 0.025019 | 0 | 0 | 0.050038 | 256.4105 | 0.025617 | 0 | 0 | 0.051234 | 256.6172 | 0.026065 | 0 | 0 | 0.052131 | 256.755 | 0.026364 | 0 | 0 | 0.052728 | 256.9617 | 0.026813 | 0 | 0 | 0.053625 | 257.0996 | 0.027112 | 0 | 0 | 0.054223 | 257.3063 | 0.02756 | 0 | 0 | 0.05512 | 257.513 | 0.028008 | 0 | 0 | 0.056017 | 257.6508 | 0.028307 | 0 | 0 | 0.056615 | 257.8576 | 0.028756 | 0 | 0 | 0.057511 | 258.0643 | 0.029204 | 0 | 0 | 0.058408 | 258.1332 | 0.029354 | 0 | 0 | 0.058707 | 258.3399 | 0.029802 | 0 | 0 | 0.059604 | 258.5467 | 0.03025 | 0 | 0 | 0.060501 | 258.6845 | 0.030549 | 0 | 0 | 0.061098 | 258.8912 | 0.030998 | 0 | 0 | 0.061995 | 259.029 | 0.031297 | 0 | 0 | 0.062593 | 259.1668 | 0.031595 | 0 | 0 | 0.063191
2017-09-25 17:00 | 232.5013 | 0.69299 |  | 244.1414 | 0 | 0 | 0 | 0 | 251.0021 | 0.013886 | 0 | 0 | 0.027772 | 256.6153 | 0.026061 | 0 | 0 | 0.052122 | 256.8232 | 0.026512 | 0 | 0 | 0.053024 | 256.9618 | 0.026813 | 0 | 0 | 0.053625 | 257.1697 | 0.027264 | 0 | 0 | 0.054527 | 257.3776 | 0.027715 | 0 | 0 | 0.055429 | 257.5855 | 0.028166 | 0 | 0 | 0.056331 | 257.8627 | 0.028767 | 0 | 0 | 0.057534 | 258.0706 | 0.029218 | 0 | 0 | 0.058435 | 258.2092 | 0.029518 | 0 | 0 | 0.059037 | 258.4171 | 0.029969 | 0 | 0 | 0.059938 | 258.5557 | 0.03027 | 0 | 0 | 0.06054 | 258.7636 | 0.030721 | 0 | 0 | 0.061442 | 258.9715 | 0.031172 | 0 | 0 | 0.062343 | 259.1101 | 0.031472 | 0 | 0 | 0.062945 | 259.318 | 0.031923 | 0 | 0 | 0.063847 | 259.5259 | 0.032374 | 0 | 0 | 0.064748 | 259.5952 | 0.032525 | 0 | 0 | 0.065049 | 259.8031 | 0.032975 | 0 | 0 | 0.065951 | 260.011 | 0.033426 | 0 | 0 | 0.066853 | 260.1496 | 0.033727 | 0 | 0 | 0.067454 | 260.3575 | 0.034178 | 0 | 0 | 0.068356 | 260.4961 | 0.034479 | 0 | 0 | 0.068957 | 260.6347 | 0.034779 | 0 | 0 | 0.069558
2017-09-25 18:00 | 232.8774 | 0.69411 |  | 244.5363 | 0 | 0 | 0 | 0 | 251.408 | 0.014767 | 0 | 0 | 0.029533 | 257.0304 | 0.026961 | 0 | 0 | 0.053923 | 257.2386 | 0.027413 | 0 | 0 | 0.054826 | 257.3774 | 0.027714 | 0 | 0 | 0.055428 | 257.5856 | 0.028166 | 0 | 0 | 0.056332 | 257.7939 | 0.028618 | 0 | 0 | 0.057235 | 258.0021 | 0.029069 | 0 | 0 | 0.058138 | 258.2798 | 0.029671 | 0 | 0 | 0.059343 | 258.488 | 0.030123 | 0 | 0 | 0.060246 | 258.6268 | 0.030424 | 0 | 0 | 0.060848 | 258.8351 | 0.030876 | 0 | 0 | 0.061752 | 258.9739 | 0.031177 | 0 | 0 | 0.062354 | 259.1821 | 0.031629 | 0 | 0 | 0.063257 | 259.3903 | 0.03208 | 0 | 0 | 0.064161 | 259.5292 | 0.032381 | 0 | 0 | 0.064763 | 259.7374 | 0.032833 | 0 | 0 | 0.065666 | 259.9456 | 0.033285 | 0 | 0 | 0.066569 | 260.015 | 0.033435 | 0 | 0 | 0.06687 | 260.2233 | 0.033887 | 0 | 0 | 0.067774 | 260.4315 | 0.034339 | 0 | 0 | 0.068677 | 260.5703 | 0.03464 | 0 | 0 | 0.069279 | 260.7786 | 0.035091 | 0 | 0 | 0.070183 | 260.9174 | 0.035392 | 0 | 0 | 0.070785 | 261.0562 | 0.035694 | 0 | 0 | 0.071387
2017-09-25 19:00 | 241.8722 | 0.72092 |  | 253.9815 | 0.020348 | 0 | 0 | 0.040697 | 261.1186 | 0.035829 | 0 | 0 | 0.071658 | 266.9581 | 0.048495 | 0 | 0 | 0.09699 | 267.1744 | 0.048964 | 0 | 0 | 0.097928 | 267.3186 | 0.049277 | 0 | 0 | 0.098553 | 267.5349 | 0.049746 | 0 | 0 | 0.099491 | 267.7511 | 0.050215 | 0 | 0 | 0.10043 | 267.9674 | 0.050684 | 0 | 0 | 0.10137 | 268.2558 | 0.051309 | 0 | 0 | 0.10262 | 268.4721 | 0.051779 | 0 | 0 | 0.10356 | 268.6163 | 0.052091 | 0 | 0 | 0.10418 | 268.8325 | 0.05256 | 0 | 0 | 0.10512 | 268.9767 | 0.052873 | 0 | 0 | 0.10575 | 269.193 | 0.053342 | 0 | 0 | 0.10668 | 269.4093 | 0.053811 | 0 | 0 | 0.10762 | 269.5535 | 0.054124 | 0 | 0 | 0.10825 | 269.7697 | 0.054593 | 0 | 0 | 0.10919 | 269.986 | 0.055062 | 0 | 0 | 0.11012 | 270.0581 | 0.055219 | 0 | 0 | 0.11044 | 270.2744 | 0.055688 | 0 | 0 | 0.11138 | 270.4907 | 0.056157 | 0 | 0 | 0.11231 | 270.6348 | 0.05647 | 0 | 0 | 0.11294 | 270.8511 | 0.056939 | 0 | 0 | 0.11388 | 270.9953 | 0.057251 | 0 | 0 | 0.1145 | 271.1395 | 0.057564 | 0 | 0 | 0.11513
2017-09-25 20:00 | 235.8204 | 0.70289 |  | 247.6267 | 0.0065649 | 0 | 0 | 0.01313 | 254.5853 | 0.021658 | 0 | 0 | 0.043316 | 260.2786 | 0.034007 | 0 | 0 | 0.068014 | 260.4895 | 0.034464 | 0 | 0 | 0.068929 | 260.6301 | 0.034769 | 0 | 0 | 0.069538 | 260.8409 | 0.035227 | 0 | 0 | 0.070453 | 261.0518 | 0.035684 | 0 | 0 | 0.071368 | 261.2627 | 0.036141 | 0 | 0 | 0.072283 | 261.5438 | 0.036751 | 0 | 0 | 0.073502 | 261.7547 | 0.037209 | 0 | 0 | 0.074417 | 261.8953 | 0.037513 | 0 | 0 | 0.075027 | 262.1061 | 0.037971 | 0 | 0 | 0.075942 | 262.2467 | 0.038276 | 0 | 0 | 0.076551 | 262.4576 | 0.038733 | 0 | 0 | 0.077466 | 262.6684 | 0.03919 | 0 | 0 | 0.078381 | 262.809 | 0.039495 | 0 | 0 | 0.078991 | 263.0199 | 0.039953 | 0 | 0 | 0.079905 | 263.2308 | 0.04041 | 0 | 0 | 0.08082 | 263.301 | 0.040563 | 0 | 0 | 0.081125 | 263.5119 | 0.04102 | 0 | 0 | 0.08204 | 263.7228 | 0.041477 | 0 | 0 | 0.082955 | 263.8634 | 0.041782 | 0 | 0 | 0.083564 | 264.0742 | 0.04224 | 0 | 0 | 0.084479 | 264.2148 | 0.042544 | 0 | 0 | 0.085089 | 264.3554 | 0.042849 | 0 | 0 | 0.085699
2017-09-25 21:00 | 236.9078 | 0.70613 |  | 248.7686 | 0.0090416 | 0 | 0 | 0.018083 | 255.7592 | 0.024204 | 0 | 0 | 0.048409 | 261.4788 | 0.03661 | 0 | 0 | 0.07322 | 261.6907 | 0.03707 | 0 | 0 | 0.074139 | 261.8319 | 0.037376 | 0 | 0 | 0.074752 | 262.0437 | 0.037835 | 0 | 0 | 0.075671 | 262.2556 | 0.038295 | 0 | 0 | 0.07659 | 262.4674 | 0.038754 | 0 | 0 | 0.077509 | 262.7499 | 0.039367 | 0 | 0 | 0.078734 | 262.9617 | 0.039827 | 0 | 0 | 0.079653 | 263.1029 | 0.040133 | 0 | 0 | 0.080266 | 263.3148 | 0.040592 | 0 | 0 | 0.081185 | 263.456 | 0.040899 | 0 | 0 | 0.081797 | 263.6678 | 0.041358 | 0 | 0 | 0.082716 | 263.8797 | 0.041818 | 0 | 0 | 0.083635 | 264.0209 | 0.042124 | 0 | 0 | 0.084248 | 264.2327 | 0.042583 | 0 | 0 | 0.085167 | 264.4446 | 0.043043 | 0 | 0 | 0.086086 | 264.5152 | 0.043196 | 0 | 0 | 0.086392 | 264.727 | 0.043656 | 0 | 0 | 0.087311 | 264.9389 | 0.044115 | 0 | 0 | 0.08823 | 265.0801 | 0.044421 | 0 | 0 | 0.088843 | 265.2919 | 0.044881 | 0 | 0 | 0.089762 | 265.4332 | 0.045187 | 0 | 0 | 0.090374 | 265.5744 | 0.045493 | 0 | 0 | 0.090987
2017-09-25 22:00 | 235.9062 | 0.70314 |  | 247.7168 | 0.0067603 | 0 | 0 | 0.013521 | 254.6779 | 0.021859 | 0 | 0 | 0.043718 | 260.3734 | 0.034212 | 0 | 0 | 0.068425 | 260.5843 | 0.03467 | 0 | 0 | 0.06934 | 260.7249 | 0.034975 | 0 | 0 | 0.06995 | 260.9359 | 0.035432 | 0 | 0 | 0.070865 | 261.1468 | 0.03589 | 0 | 0 | 0.07178 | 261.3578 | 0.036348 | 0 | 0 | 0.072695 | 261.639 | 0.036958 | 0 | 0 | 0.073915 | 261.85 | 0.037415 | 0 | 0 | 0.07483 | 261.9906 | 0.03772 | 0 | 0 | 0.07544 | 262.2015 | 0.038178 | 0 | 0 | 0.076355 | 262.3421 | 0.038483 | 0 | 0 | 0.076965 | 262.5531 | 0.03894 | 0 | 0 | 0.077881 | 262.764 | 0.039398 | 0 | 0 | 0.078796 | 262.9047 | 0.039703 | 0 | 0 | 0.079406 | 263.1156 | 0.04016 | 0 | 0 | 0.080321 | 263.3265 | 0.040618 | 0 | 0 | 0.081236 | 263.3969 | 0.04077 | 0 | 0 | 0.081541 | 263.6078 | 0.041228 | 0 | 0 | 0.082456 | 263.8187 | 0.041685 | 0 | 0 | 0.083371 | 263.9594 | 0.04199 | 0 | 0 | 0.083981 | 264.1703 | 0.042448 | 0 | 0 | 0.084896 | 264.3109 | 0.042753 | 0 | 0 | 0.085506 | 264.4516 | 0.043058 | 0 | 0 | 0.086116
2017-09-25 23:00 | 233.6633 | 0.69646 |  | 245.3616 | 0.0016519 | 0 | 0 | 0.0033039 | 252.2565 | 0.016607 | 0 | 0 | 0.033214 | 257.8978 | 0.028843 | 0 | 0 | 0.057686 | 258.1068 | 0.029296 | 0 | 0 | 0.058592 | 258.2461 | 0.029598 | 0 | 0 | 0.059197 | 258.455 | 0.030051 | 0 | 0 | 0.060103 | 258.6639 | 0.030505 | 0 | 0 | 0.061009 | 258.8729 | 0.030958 | 0 | 0 | 0.061916 | 259.1515 | 0.031562 | 0 | 0 | 0.063124 | 259.3604 | 0.032015 | 0 | 0 | 0.064031 | 259.4997 | 0.032317 | 0 | 0 | 0.064635 | 259.7086 | 0.032771 | 0 | 0 | 0.065541 | 259.8479 | 0.033073 | 0 | 0 | 0.066145 | 260.0568 | 0.033526 | 0 | 0 | 0.067052 | 260.2658 | 0.033979 | 0 | 0 | 0.067958 | 260.4051 | 0.034281 | 0 | 0 | 0.068562 | 260.614 | 0.034734 | 0 | 0 | 0.069469 | 260.823 | 0.035188 | 0 | 0 | 0.070375 | 260.8926 | 0.035339 | 0 | 0 | 0.070677 | 261.1015 | 0.035792 | 0 | 0 | 0.071584 | 261.3105 | 0.036245 | 0 | 0 | 0.07249 | 261.4498 | 0.036547 | 0 | 0 | 0.073094 | 261.6587 | 0.037 | 0 | 0 | 0.074001 | 261.798 | 0.037302 | 0 | 0 | 0.074605 | 261.9373 | 0.037605 | 0 | 0 | 0.075209
2017-09-26 | 232.0612 | 0.69168 |  | 243.6793 | 0 | 0 | 0 | 0 | 250.5269 | 0.012856 | 0 | 0 | 0.025711 | 256.1295 | 0.025008 | 0 | 0 | 0.050015 | 256.3371 | 0.025458 | 0 | 0 | 0.050915 | 256.4754 | 0.025758 | 0 | 0 | 0.051515 | 256.6829 | 0.026208 | 0 | 0 | 0.052416 | 256.8904 | 0.026658 | 0 | 0 | 0.053316 | 257.0979 | 0.027108 | 0 | 0 | 0.054216 | 257.3746 | 0.027708 | 0 | 0 | 0.055416 | 257.5821 | 0.028158 | 0 | 0 | 0.056316 | 257.7204 | 0.028458 | 0 | 0 | 0.056916 | 257.9279 | 0.028908 | 0 | 0 | 0.057817 | 258.0663 | 0.029208 | 0 | 0 | 0.058417 | 258.2738 | 0.029658 | 0 | 0 | 0.059317 | 258.4813 | 0.030108 | 0 | 0 | 0.060217 | 258.6196 | 0.030409 | 0 | 0 | 0.060817 | 258.8271 | 0.030859 | 0 | 0 | 0.061717 | 259.0346 | 0.031309 | 0 | 0 | 0.062617 | 259.1038 | 0.031459 | 0 | 0 | 0.062917 | 259.3113 | 0.031909 | 0 | 0 | 0.063818 | 259.5188 | 0.032359 | 0 | 0 | 0.064718 | 259.6571 | 0.032659 | 0 | 0 | 0.065318 | 259.8646 | 0.033109 | 0 | 0 | 0.066218 | 260.003 | 0.033409 | 0 | 0 | 0.066818 | 260.1413 | 0.033709 | 0 | 0 | 0.067418
2017-09-26 01:00 | 230.3123 | 0.68647 |  | 241.8428 | 0 | 0 | 0 | 0 | 248.6388 | 0.0087602 | 0 | 0 | 0.01752 | 254.1992 | 0.020821 | 0 | 0 | 0.041641 | 254.4052 | 0.021267 | 0 | 0 | 0.042535 | 254.5425 | 0.021565 | 0 | 0 | 0.04313 | 254.7484 | 0.022012 | 0 | 0 | 0.044024 | 254.9543 | 0.022459 | 0 | 0 | 0.044917 | 255.1603 | 0.022905 | 0 | 0 | 0.04581 | 255.4349 | 0.023501 | 0 | 0 | 0.047002 | 255.6408 | 0.023948 | 0 | 0 | 0.047895 | 255.7781 | 0.024245 | 0 | 0 | 0.048491 | 255.984 | 0.024692 | 0 | 0 | 0.049384 | 256.1213 | 0.02499 | 0 | 0 | 0.04998 | 256.3273 | 0.025436 | 0 | 0 | 0.050873 | 256.5332 | 0.025883 | 0 | 0 | 0.051766 | 256.6705 | 0.026181 | 0 | 0 | 0.052362 | 256.8764 | 0.026628 | 0 | 0 | 0.053255 | 257.0824 | 0.027074 | 0 | 0 | 0.054149 | 257.151 | 0.027223 | 0 | 0 | 0.054446 | 257.357 | 0.02767 | 0 | 0 | 0.05534 | 257.5629 | 0.028117 | 0 | 0 | 0.056233 | 257.7002 | 0.028414 | 0 | 0 | 0.056829 | 257.9062 | 0.028861 | 0 | 0 | 0.057722 | 258.0434 | 0.029159 | 0 | 0 | 0.058318 | 258.1807 | 0.029457 | 0 | 0 | 0.058913
2017-09-26 02:00 | 232.9995 | 0.69448 |  | 244.6645 | 0.00013997 | 0 | 0 | 0.00027994 | 251.5399 | 0.015053 | 0 | 0 | 0.030105 | 257.1651 | 0.027254 | 0 | 0 | 0.054508 | 257.3735 | 0.027706 | 0 | 0 | 0.055411 | 257.5124 | 0.028007 | 0 | 0 | 0.056014 | 257.7207 | 0.028459 | 0 | 0 | 0.056918 | 257.9291 | 0.028911 | 0 | 0 | 0.057821 | 258.1374 | 0.029363 | 0 | 0 | 0.058725 | 258.4152 | 0.029965 | 0 | 0 | 0.05993 | 258.6235 | 0.030417 | 0 | 0 | 0.060834 | 258.7624 | 0.030718 | 0 | 0 | 0.061437 | 258.9708 | 0.03117 | 0 | 0 | 0.06234 | 259.1097 | 0.031471 | 0 | 0 | 0.062943 | 259.318 | 0.031923 | 0 | 0 | 0.063847 | 259.5264 | 0.032375 | 0 | 0 | 0.064751 | 259.6653 | 0.032677 | 0 | 0 | 0.065353 | 259.8736 | 0.033128 | 0 | 0 | 0.066257 | 260.0819 | 0.03358 | 0 | 0 | 0.067161 | 260.1514 | 0.033731 | 0 | 0 | 0.067462 | 260.3597 | 0.034183 | 0 | 0 | 0.068366 | 260.5681 | 0.034635 | 0 | 0 | 0.06927 | 260.707 | 0.034936 | 0 | 0 | 0.069872 | 260.9153 | 0.035388 | 0 | 0 | 0.070776 | 261.0542 | 0.035689 | 0 | 0 | 0.071378 | 261.1931 | 0.03599 | 0 | 0 | 0.071981
2017-09-26 03:00 | 231.1928 | 0.68909 |  | 242.7674 | 0 | 0 | 0 | 0 | 249.5894 | 0.010822 | 0 | 0 | 0.021644 | 255.1711 | 0.022929 | 0 | 0 | 0.045857 | 255.3778 | 0.023377 | 0 | 0 | 0.046754 | 255.5156 | 0.023676 | 0 | 0 | 0.047352 | 255.7224 | 0.024124 | 0 | 0 | 0.048249 | 255.9291 | 0.024573 | 0 | 0 | 0.049146 | 256.1358 | 0.025021 | 0 | 0 | 0.050042 | 256.4114 | 0.025619 | 0 | 0 | 0.051238 | 256.6182 | 0.026067 | 0 | 0 | 0.052135 | 256.756 | 0.026366 | 0 | 0 | 0.052733 | 256.9627 | 0.026815 | 0 | 0 | 0.053629 | 257.1005 | 0.027114 | 0 | 0 | 0.054227 | 257.3073 | 0.027562 | 0 | 0 | 0.055124 | 257.514 | 0.02801 | 0 | 0 | 0.056021 | 257.6518 | 0.028309 | 0 | 0 | 0.056619 | 257.8585 | 0.028758 | 0 | 0 | 0.057516 | 258.0653 | 0.029206 | 0 | 0 | 0.058412 | 258.1342 | 0.029356 | 0 | 0 | 0.058711 | 258.3409 | 0.029804 | 0 | 0 | 0.059608 | 258.5476 | 0.030252 | 0 | 0 | 0.060505 | 258.6855 | 0.030551 | 0 | 0 | 0.061103 | 258.8922 | 0.031 | 0 | 0 | 0.061999 | 259.03 | 0.031299 | 0 | 0 | 0.062597 | 259.1678 | 0.031598 | 0 | 0 | 0.063195
2017-09-26 04:00 | 230.8406 | 0.68804 |  | 242.3976 | 0 | 0 | 0 | 0 | 249.2092 | 0.0099974 | 0 | 0 | 0.019995 | 254.7824 | 0.022086 | 0 | 0 | 0.044171 | 254.9888 | 0.022533 | 0 | 0 | 0.045067 | 255.1264 | 0.022832 | 0 | 0 | 0.045664 | 255.3328 | 0.023279 | 0 | 0 | 0.046559 | 255.5392 | 0.023727 | 0 | 0 | 0.047454 | 255.7456 | 0.024175 | 0 | 0 | 0.04835 | 256.0209 | 0.024772 | 0 | 0 | 0.049544 | 256.2273 | 0.02522 | 0 | 0 | 0.050439 | 256.3649 | 0.025518 | 0 | 0 | 0.051036 | 256.5713 | 0.025966 | 0 | 0 | 0.051931 | 256.7089 | 0.026264 | 0 | 0 | 0.052528 | 256.9153 | 0.026712 | 0 | 0 | 0.053424 | 257.1217 | 0.02716 | 0 | 0 | 0.054319 | 257.2593 | 0.027458 | 0 | 0 | 0.054916 | 257.4657 | 0.027906 | 0 | 0 | 0.055812 | 257.6722 | 0.028354 | 0 | 0 | 0.056707 | 257.741 | 0.028503 | 0 | 0 | 0.057006 | 257.9474 | 0.02895 | 0 | 0 | 0.057901 | 258.1538 | 0.029398 | 0 | 0 | 0.058796 | 258.2914 | 0.029697 | 0 | 0 | 0.059393 | 258.4978 | 0.030144 | 0 | 0 | 0.060289 | 258.6354 | 0.030443 | 0 | 0 | 0.060886 | 258.773 | 0.030741 | 0 | 0 | 0.061483
2017-09-26 05:00 | 234.4172 | 0.6987 |  | 246.1532 | 0.0033689 | 0 | 0 | 0.0067378 | 253.0704 | 0.018372 | 0 | 0 | 0.036744 | 258.7299 | 0.030648 | 0 | 0 | 0.061295 | 258.9395 | 0.031102 | 0 | 0 | 0.062205 | 259.0792 | 0.031405 | 0 | 0 | 0.062811 | 259.2888 | 0.03186 | 0 | 0 | 0.06372 | 259.4984 | 0.032315 | 0 | 0 | 0.064629 | 259.7081 | 0.032769 | 0 | 0 | 0.065539 | 259.9875 | 0.033376 | 0 | 0 | 0.066751 | 260.1971 | 0.03383 | 0 | 0 | 0.06766 | 260.3369 | 0.034133 | 0 | 0 | 0.068267 | 260.5465 | 0.034588 | 0 | 0 | 0.069176 | 260.6862 | 0.034891 | 0 | 0 | 0.069782 | 260.8959 | 0.035346 | 0 | 0 | 0.070691 | 261.1055 | 0.0358 | 0 | 0 | 0.071601 | 261.2452 | 0.036103 | 0 | 0 | 0.072207 | 261.4548 | 0.036558 | 0 | 0 | 0.073116 | 261.6644 | 0.037013 | 0 | 0 | 0.074025 | 261.7343 | 0.037164 | 0 | 0 | 0.074329 | 261.9439 | 0.037619 | 0 | 0 | 0.075238 | 262.1535 | 0.038074 | 0 | 0 | 0.076147 | 262.2933 | 0.038377 | 0 | 0 | 0.076753 | 262.5029 | 0.038831 | 0 | 0 | 0.077663 | 262.6426 | 0.039134 | 0 | 0 | 0.078269 | 262.7824 | 0.039438 | 0 | 0 | 0.078875
2017-09-26 06:00 | 237.8586 | 0.70896 |  | 249.767 | 0.011207 | 0 | 0 | 0.022414 | 256.7857 | 0.026431 | 0 | 0 | 0.052861 | 262.5283 | 0.038886 | 0 | 0 | 0.077773 | 262.741 | 0.039348 | 0 | 0 | 0.078695 | 262.8827 | 0.039655 | 0 | 0 | 0.079311 | 263.0954 | 0.040117 | 0 | 0 | 0.080233 | 263.3081 | 0.040578 | 0 | 0 | 0.081156 | 263.5208 | 0.041039 | 0 | 0 | 0.082078 | 263.8044 | 0.041654 | 0 | 0 | 0.083309 | 264.0171 | 0.042116 | 0 | 0 | 0.084231 | 264.1589 | 0.042423 | 0 | 0 | 0.084846 | 264.3716 | 0.042885 | 0 | 0 | 0.085769 | 264.5134 | 0.043192 | 0 | 0 | 0.086384 | 264.726 | 0.043653 | 0 | 0 | 0.087307 | 264.9387 | 0.044115 | 0 | 0 | 0.088229 | 265.0805 | 0.044422 | 0 | 0 | 0.088845 | 265.2932 | 0.044884 | 0 | 0 | 0.089767 | 265.5059 | 0.045345 | 0 | 0 | 0.09069 | 265.5768 | 0.045499 | 0 | 0 | 0.090997 | 265.7895 | 0.04596 | 0 | 0 | 0.09192 | 266.0022 | 0.046421 | 0 | 0 | 0.092843 | 266.144 | 0.046729 | 0 | 0 | 0.093458 | 266.3567 | 0.04719 | 0 | 0 | 0.09438 | 266.4985 | 0.047498 | 0 | 0 | 0.094995 | 266.6402 | 0.047805 | 0 | 0 | 0.095611
2017-09-26 07:00 | 240.5953 | 0.71712 |  | 252.6407 | 0.01744 | 0 | 0 | 0.03488 | 259.7402 | 0.032839 | 0 | 0 | 0.065678 | 265.5488 | 0.045438 | 0 | 0 | 0.090876 | 265.7639 | 0.045905 | 0 | 0 | 0.091809 | 265.9074 | 0.046216 | 0 | 0 | 0.092431 | 266.1225 | 0.046682 | 0 | 0 | 0.093365 | 266.3376 | 0.047149 | 0 | 0 | 0.094298 | 266.5528 | 0.047616 | 0 | 0 | 0.095231 | 266.8396 | 0.048238 | 0 | 0 | 0.096475 | 267.0548 | 0.048704 | 0 | 0 | 0.097409 | 267.1982 | 0.049015 | 0 | 0 | 0.098031 | 267.4133 | 0.049482 | 0 | 0 | 0.098964 | 267.5567 | 0.049793 | 0 | 0 | 0.099586 | 267.7719 | 0.05026 | 0 | 0 | 0.10052 | 267.987 | 0.050726 | 0 | 0 | 0.10145 | 268.1304 | 0.051038 | 0 | 0 | 0.10208 | 268.3456 | 0.051504 | 0 | 0 | 0.10301 | 268.5607 | 0.051971 | 0 | 0 | 0.10394 | 268.6324 | 0.052126 | 0 | 0 | 0.10425 | 268.8476 | 0.052593 | 0 | 0 | 0.10519 | 269.0627 | 0.05306 | 0 | 0 | 0.10612 | 269.2061 | 0.053371 | 0 | 0 | 0.10674 | 269.4212 | 0.053837 | 0 | 0 | 0.10767 | 269.5647 | 0.054148 | 0 | 0 | 0.1083 | 269.7081 | 0.054459 | 0 | 0 | 0.10892
2017-09-26 08:00 | 231.6629 | 0.69049 |  | 243.261 | 0 | 0 | 0 | 0 | 250.0969 | 0.011923 | 0 | 0 | 0.023846 | 255.6899 | 0.024054 | 0 | 0 | 0.048108 | 255.8971 | 0.024503 | 0 | 0 | 0.049007 | 256.0352 | 0.024803 | 0 | 0 | 0.049606 | 256.2423 | 0.025252 | 0 | 0 | 0.050504 | 256.4495 | 0.025701 | 0 | 0 | 0.051403 | 256.6566 | 0.026151 | 0 | 0 | 0.052302 | 256.9328 | 0.02675 | 0 | 0 | 0.0535 | 257.14 | 0.027199 | 0 | 0 | 0.054398 | 257.278 | 0.027499 | 0 | 0 | 0.054997 | 257.4852 | 0.027948 | 0 | 0 | 0.055896 | 257.6233 | 0.028248 | 0 | 0 | 0.056495 | 257.8304 | 0.028697 | 0 | 0 | 0.057394 | 258.0376 | 0.029146 | 0 | 0 | 0.058292 | 258.1757 | 0.029446 | 0 | 0 | 0.058891 | 258.3828 | 0.029895 | 0 | 0 | 0.05979 | 258.59 | 0.030344 | 0 | 0 | 0.060689 | 258.659 | 0.030494 | 0 | 0 | 0.060988 | 258.8662 | 0.030943 | 0 | 0 | 0.061887 | 259.0733 | 0.031393 | 0 | 0 | 0.062785 | 259.2114 | 0.031692 | 0 | 0 | 0.063384 | 259.4186 | 0.032142 | 0 | 0 | 0.064283 | 259.5567 | 0.032441 | 0 | 0 | 0.064882 | 259.6948 | 0.032741 | 0 | 0 | 0.065481
2017-09-26 09:00 | 237.3463 | 0.70743 |  | 249.229 | 0.01004 | 0 | 0 | 0.02008 | 256.2326 | 0.025231 | 0 | 0 | 0.050462 | 261.9628 | 0.03766 | 0 | 0 | 0.07532 | 262.175 | 0.03812 | 0 | 0 | 0.07624 | 262.3165 | 0.038427 | 0 | 0 | 0.076854 | 262.5287 | 0.038887 | 0 | 0 | 0.077775 | 262.741 | 0.039348 | 0 | 0 | 0.078695 | 262.9532 | 0.039808 | 0 | 0 | 0.079616 | 263.2362 | 0.040422 | 0 | 0 | 0.080844 | 263.4484 | 0.040882 | 0 | 0 | 0.081764 | 263.5899 | 0.041189 | 0 | 0 | 0.082378 | 263.8021 | 0.041649 | 0 | 0 | 0.083299 | 263.9436 | 0.041956 | 0 | 0 | 0.083913 | 264.1558 | 0.042417 | 0 | 0 | 0.084833 | 264.3681 | 0.042877 | 0 | 0 | 0.085754 | 264.5095 | 0.043184 | 0 | 0 | 0.086368 | 264.7218 | 0.043644 | 0 | 0 | 0.087288 | 264.934 | 0.044104 | 0 | 0 | 0.088209 | 265.0047 | 0.044258 | 0 | 0 | 0.088516 | 265.217 | 0.044718 | 0 | 0 | 0.089436 | 265.4292 | 0.045179 | 0 | 0 | 0.090357 | 265.5707 | 0.045485 | 0 | 0 | 0.090971 | 265.7829 | 0.045946 | 0 | 0 | 0.091892 | 265.9244 | 0.046253 | 0 | 0 | 0.092505 | 266.0659 | 0.04656 | 0 | 0 | 0.093119
2017-09-26 10:00 | 224.4249 | 0.66892 |  | 235.6606 | 0 | 0 | 0 | 0 | 242.2829 | 0 | 0 | 0 | 0 | 247.7012 | 0.0067265 | 0 | 0 | 0.013453 | 247.9019 | 0.0071618 | 0 | 0 | 0.014324 | 248.0357 | 0.0074519 | 0 | 0 | 0.014904 | 248.2363 | 0.0078872 | 0 | 0 | 0.015774 | 248.437 | 0.0083225 | 0 | 0 | 0.016645 | 248.6377 | 0.0087577 | 0 | 0 | 0.017515 | 248.9053 | 0.0093381 | 0 | 0 | 0.018676 | 249.1059 | 0.0097734 | 0 | 0 | 0.019547 | 249.2397 | 0.010064 | 0 | 0 | 0.020127 | 249.4404 | 0.010499 | 0 | 0 | 0.020998 | 249.5742 | 0.010789 | 0 | 0 | 0.021578 | 249.7748 | 0.011224 | 0 | 0 | 0.022448 | 249.9755 | 0.01166 | 0 | 0 | 0.023319 | 250.1093 | 0.01195 | 0 | 0 | 0.023899 | 250.31 | 0.012385 | 0 | 0 | 0.02477 | 250.5107 | 0.01282 | 0 | 0 | 0.02564 | 250.5776 | 0.012965 | 0 | 0 | 0.025931 | 250.7782 | 0.013401 | 0 | 0 | 0.026801 | 250.9789 | 0.013836 | 0 | 0 | 0.027672 | 251.1127 | 0.014126 | 0 | 0 | 0.028252 | 251.3134 | 0.014561 | 0 | 0 | 0.029123 | 251.4472 | 0.014851 | 0 | 0 | 0.029703 | 251.5809 | 0.015142 | 0 | 0 | 0.030283
2017-09-26 11:00 | 226.49 | 0.67508 |  | 237.8292 | 0 | 0 | 0 | 0 | 244.5124 | 0 | 0 | 0 | 0 | 249.9805 | 0.01167 | 0 | 0 | 0.023341 | 250.1831 | 0.01211 | 0 | 0 | 0.024219 | 250.3181 | 0.012403 | 0 | 0 | 0.024805 | 250.5206 | 0.012842 | 0 | 0 | 0.025684 | 250.7231 | 0.013281 | 0 | 0 | 0.026562 | 250.9256 | 0.01372 | 0 | 0 | 0.027441 | 251.1957 | 0.014306 | 0 | 0 | 0.028612 | 251.3982 | 0.014745 | 0 | 0 | 0.029491 | 251.5332 | 0.015038 | 0 | 0 | 0.030076 | 251.7357 | 0.015477 | 0 | 0 | 0.030955 | 251.8708 | 0.01577 | 0 | 0 | 0.031541 | 252.0733 | 0.01621 | 0 | 0 | 0.032419 | 252.2758 | 0.016649 | 0 | 0 | 0.033298 | 252.4108 | 0.016942 | 0 | 0 | 0.033883 | 252.6133 | 0.017381 | 0 | 0 | 0.034762 | 252.8159 | 0.01782 | 0 | 0 | 0.03564 | 252.8834 | 0.017967 | 0 | 0 | 0.035933 | 253.0859 | 0.018406 | 0 | 0 | 0.036812 | 253.2884 | 0.018845 | 0 | 0 | 0.03769 | 253.4234 | 0.019138 | 0 | 0 | 0.038276 | 253.6259 | 0.019577 | 0 | 0 | 0.039155 | 253.761 | 0.01987 | 0 | 0 | 0.03974 | 253.896 | 0.020163 | 0 | 0 | 0.040326
2017-09-26 12:00 | 226.9041 | 0.67631 |  | 238.264 | 0 | 0 | 0 | 0 | 244.9594 | 0.0007796 | 0 | 0 | 0.0015592 | 250.4375 | 0.012662 | 0 | 0 | 0.025323 | 250.6404 | 0.013102 | 0 | 0 | 0.026203 | 250.7757 | 0.013395 | 0 | 0 | 0.02679 | 250.9786 | 0.013835 | 0 | 0 | 0.02767 | 251.1815 | 0.014275 | 0 | 0 | 0.02855 | 251.3844 | 0.014715 | 0 | 0 | 0.029431 | 251.6549 | 0.015302 | 0 | 0 | 0.030604 | 251.8578 | 0.015742 | 0 | 0 | 0.031484 | 251.9931 | 0.016036 | 0 | 0 | 0.032071 | 252.1959 | 0.016476 | 0 | 0 | 0.032951 | 252.3312 | 0.016769 | 0 | 0 | 0.033538 | 252.5341 | 0.017209 | 0 | 0 | 0.034418 | 252.737 | 0.017649 | 0 | 0 | 0.035298 | 252.8723 | 0.017943 | 0 | 0 | 0.035885 | 253.0751 | 0.018383 | 0 | 0 | 0.036765 | 253.278 | 0.018823 | 0 | 0 | 0.037645 | 253.3457 | 0.018969 | 0 | 0 | 0.037939 | 253.5486 | 0.019409 | 0 | 0 | 0.038819 | 253.7515 | 0.01985 | 0 | 0 | 0.039699 | 253.8867 | 0.020143 | 0 | 0 | 0.040286 | 254.0896 | 0.020583 | 0 | 0 | 0.041166 | 254.2249 | 0.020876 | 0 | 0 | 0.041753 | 254.3601 | 0.02117 | 0 | 0 | 0.042339
2017-09-26 13:00 | 224.3525 | 0.6687 |  | 235.5846 | 0 | 0 | 0 | 0 | 242.2048 | 0 | 0 | 0 | 0 | 247.6213 | 0.0065532 | 0 | 0 | 0.013106 | 247.8219 | 0.0069883 | 0 | 0 | 0.013977 | 247.9557 | 0.0072784 | 0 | 0 | 0.014557 | 248.1563 | 0.0077135 | 0 | 0 | 0.015427 | 248.3569 | 0.0081487 | 0 | 0 | 0.016297 | 248.5575 | 0.0085838 | 0 | 0 | 0.017168 | 248.825 | 0.009164 | 0 | 0 | 0.018328 | 249.0256 | 0.0095991 | 0 | 0 | 0.019198 | 249.1593 | 0.0098892 | 0 | 0 | 0.019778 | 249.3599 | 0.010324 | 0 | 0 | 0.020649 | 249.4937 | 0.010614 | 0 | 0 | 0.021229 | 249.6943 | 0.01105 | 0 | 0 | 0.022099 | 249.8949 | 0.011485 | 0 | 0 | 0.022969 | 250.0286 | 0.011775 | 0 | 0 | 0.023549 | 250.2292 | 0.01221 | 0 | 0 | 0.02442 | 250.4299 | 0.012645 | 0 | 0 | 0.02529 | 250.4967 | 0.01279 | 0 | 0 | 0.02558 | 250.6973 | 0.013225 | 0 | 0 | 0.02645 | 250.898 | 0.01366 | 0 | 0 | 0.027321 | 251.0317 | 0.01395 | 0 | 0 | 0.027901 | 251.2323 | 0.014385 | 0 | 0 | 0.028771 | 251.366 | 0.014676 | 0 | 0 | 0.029351 | 251.4998 | 0.014966 | 0 | 0 | 0.029931
2017-09-26 14:00 | 226.7396 | 0.67582 |  | 238.0913 | 0 | 0 | 0 | 0 | 244.7819 | 0.00039452 | 0 | 0 | 0.00078905 | 250.256 | 0.012268 | 0 | 0 | 0.024536 | 250.4588 | 0.012708 | 0 | 0 | 0.025415 | 250.5939 | 0.013001 | 0 | 0 | 0.026002 | 250.7967 | 0.013441 | 0 | 0 | 0.026881 | 250.9994 | 0.01388 | 0 | 0 | 0.027761 | 251.2022 | 0.01432 | 0 | 0 | 0.02864 | 251.4725 | 0.014906 | 0 | 0 | 0.029813 | 251.6753 | 0.015346 | 0 | 0 | 0.030692 | 251.8104 | 0.015639 | 0 | 0 | 0.031279 | 252.0132 | 0.016079 | 0 | 0 | 0.032158 | 252.1483 | 0.016372 | 0 | 0 | 0.032745 | 252.3511 | 0.016812 | 0 | 0 | 0.033624 | 252.5538 | 0.017252 | 0 | 0 | 0.034504 | 252.689 | 0.017545 | 0 | 0 | 0.03509 | 252.8917 | 0.017985 | 0 | 0 | 0.03597 | 253.0945 | 0.018425 | 0 | 0 | 0.036849 | 253.1621 | 0.018571 | 0 | 0 | 0.037142 | 253.3648 | 0.019011 | 0 | 0 | 0.038022 | 253.5675 | 0.019451 | 0 | 0 | 0.038901 | 253.7027 | 0.019744 | 0 | 0 | 0.039488 | 253.9055 | 0.020184 | 0 | 0 | 0.040367 | 254.0406 | 0.020477 | 0 | 0 | 0.040953 | 254.1758 | 0.02077 | 0 | 0 | 0.04154
2017-09-26 15:00 | 227.2899 | 0.67746 |  | 238.6691 | 0 | 0 | 0 | 0 | 245.376 | 0.0016831 | 0 | 0 | 0.0033661 | 250.8634 | 0.013585 | 0 | 0 | 0.027171 | 251.0666 | 0.014026 | 0 | 0 | 0.028052 | 251.2021 | 0.01432 | 0 | 0 | 0.02864 | 251.4054 | 0.014761 | 0 | 0 | 0.029522 | 251.6086 | 0.015202 | 0 | 0 | 0.030403 | 251.8118 | 0.015642 | 0 | 0 | 0.031285 | 252.0828 | 0.01623 | 0 | 0 | 0.03246 | 252.2861 | 0.016671 | 0 | 0 | 0.033342 | 252.4215 | 0.016965 | 0 | 0 | 0.03393 | 252.6248 | 0.017406 | 0 | 0 | 0.034812 | 252.7603 | 0.0177 | 0 | 0 | 0.035399 | 252.9635 | 0.01814 | 0 | 0 | 0.036281 | 253.1668 | 0.018581 | 0 | 0 | 0.037163 | 253.3022 | 0.018875 | 0 | 0 | 0.03775 | 253.5055 | 0.019316 | 0 | 0 | 0.038632 | 253.7087 | 0.019757 | 0 | 0 | 0.039514 | 253.7765 | 0.019904 | 0 | 0 | 0.039808 | 253.9797 | 0.020345 | 0 | 0 | 0.040689 | 254.1829 | 0.020785 | 0 | 0 | 0.041571 | 254.3184 | 0.021079 | 0 | 0 | 0.042159 | 254.5217 | 0.02152 | 0 | 0 | 0.04304 | 254.6572 | 0.021814 | 0 | 0 | 0.043628 | 254.7927 | 0.022108 | 0 | 0 | 0.044216
2017-09-26 16:00 | 219.2842 | 0.6536 |  | 230.2626 | 0 | 0 | 0 | 0 | 236.7332 | 0 | 0 | 0 | 0 | 242.0273 | 0 | 0 | 0 | 0 | 242.2234 | 0 | 0 | 0 | 0 | 242.3541 | 0 | 0 | 0 | 0 | 242.5502 | 0 | 0 | 0 | 0 | 242.7463 | 0 | 0 | 0 | 0 | 242.9424 | 0 | 0 | 0 | 0 | 243.2038 | 0 | 0 | 0 | 0 | 243.3999 | 0 | 0 | 0 | 0 | 243.5306 | 0 | 0 | 0 | 0 | 243.7267 | 0 | 0 | 0 | 0 | 243.8574 | 0 | 0 | 0 | 0 | 244.0535 | 0 | 0 | 0 | 0 | 244.2496 | 0 | 0 | 0 | 0 | 244.3803 | 0 | 0 | 0 | 0 | 244.5764 | 0 | 0 | 0 | 0 | 244.7724 | 0.00037402 | 0 | 0 | 0.00074803 | 244.8378 | 0.00051578 | 0 | 0 | 0.0010316 | 245.0339 | 0.00094108 | 0 | 0 | 0.0018822 | 245.23 | 0.0013664 | 0 | 0 | 0.0027327 | 245.3607 | 0.0016499 | 0 | 0 | 0.0032998 | 245.5568 | 0.0020752 | 0 | 0 | 0.0041504 | 245.6875 | 0.0023587 | 0 | 0 | 0.0047175 | 245.8182 | 0.0026423 | 0 | 0 | 0.0052845
2017-09-26 17:00 | 227.9922 | 0.67955 |  | 239.4066 | 0 | 0 | 0 | 0 | 246.1341 | 0.0033275 | 0 | 0 | 0.0066551 | 251.6385 | 0.015267 | 0 | 0 | 0.030533 | 251.8424 | 0.015709 | 0 | 0 | 0.031417 | 251.9783 | 0.016004 | 0 | 0 | 0.032007 | 252.1822 | 0.016446 | 0 | 0 | 0.032891 | 252.386 | 0.016888 | 0 | 0 | 0.033776 | 252.5899 | 0.01733 | 0 | 0 | 0.03466 | 252.8617 | 0.01792 | 0 | 0 | 0.035839 | 253.0656 | 0.018362 | 0 | 0 | 0.036724 | 253.2015 | 0.018657 | 0 | 0 | 0.037313 | 253.4053 | 0.019099 | 0 | 0 | 0.038198 | 253.5413 | 0.019394 | 0 | 0 | 0.038787 | 253.7451 | 0.019836 | 0 | 0 | 0.039672 | 253.949 | 0.020278 | 0 | 0 | 0.040556 | 254.0849 | 0.020573 | 0 | 0 | 0.041145 | 254.2888 | 0.021015 | 0 | 0 | 0.04203 | 254.4926 | 0.021457 | 0 | 0 | 0.042914 | 254.5606 | 0.021605 | 0 | 0 | 0.043209 | 254.7645 | 0.022047 | 0 | 0 | 0.044093 | 254.9683 | 0.022489 | 0 | 0 | 0.044978 | 255.1042 | 0.022784 | 0 | 0 | 0.045567 | 255.3081 | 0.023226 | 0 | 0 | 0.046452 | 255.444 | 0.023521 | 0 | 0 | 0.047041 | 255.5799 | 0.023815 | 0 | 0 | 0.047631
2017-09-26 18:00 | 227.3516 | 0.67764 |  | 238.7339 | 0 | 0 | 0 | 0 | 245.4426 | 0.0018276 | 0 | 0 | 0.0036552 | 250.9315 | 0.013733 | 0 | 0 | 0.027466 | 251.1348 | 0.014174 | 0 | 0 | 0.028348 | 251.2703 | 0.014468 | 0 | 0 | 0.028936 | 251.4736 | 0.014909 | 0 | 0 | 0.029818 | 251.6769 | 0.01535 | 0 | 0 | 0.0307 | 251.8802 | 0.015791 | 0 | 0 | 0.031582 | 252.1513 | 0.016379 | 0 | 0 | 0.032757 | 252.3546 | 0.01682 | 0 | 0 | 0.033639 | 252.4901 | 0.017114 | 0 | 0 | 0.034227 | 252.6934 | 0.017555 | 0 | 0 | 0.035109 | 252.8289 | 0.017849 | 0 | 0 | 0.035697 | 253.0322 | 0.018289 | 0 | 0 | 0.036579 | 253.2355 | 0.01873 | 0 | 0 | 0.037461 | 253.371 | 0.019024 | 0 | 0 | 0.038049 | 253.5743 | 0.019465 | 0 | 0 | 0.038931 | 253.7776 | 0.019906 | 0 | 0 | 0.039812 | 253.8454 | 0.020053 | 0 | 0 | 0.040106 | 254.0487 | 0.020494 | 0 | 0 | 0.040988 | 254.252 | 0.020935 | 0 | 0 | 0.04187 | 254.3875 | 0.021229 | 0 | 0 | 0.042458 | 254.5908 | 0.02167 | 0 | 0 | 0.04334 | 254.7263 | 0.021964 | 0 | 0 | 0.043928 | 254.8618 | 0.022258 | 0 | 0 | 0.044516
2017-09-26 19:00 | 230.8262 | 0.688 |  | 242.3824 | 0 | 0 | 0 | 0 | 249.1936 | 0.0099636 | 0 | 0 | 0.019927 | 254.7664 | 0.022051 | 0 | 0 | 0.044102 | 254.9728 | 0.022499 | 0 | 0 | 0.044997 | 255.1104 | 0.022797 | 0 | 0 | 0.045594 | 255.3168 | 0.023245 | 0 | 0 | 0.04649 | 255.5232 | 0.023692 | 0 | 0 | 0.047385 | 255.7296 | 0.02414 | 0 | 0 | 0.04828 | 256.0048 | 0.024737 | 0 | 0 | 0.049474 | 256.2112 | 0.025185 | 0 | 0 | 0.050369 | 256.3488 | 0.025483 | 0 | 0 | 0.050966 | 256.5552 | 0.025931 | 0 | 0 | 0.051862 | 256.6928 | 0.026229 | 0 | 0 | 0.052459 | 256.8992 | 0.026677 | 0 | 0 | 0.053354 | 257.1056 | 0.027125 | 0 | 0 | 0.054249 | 257.2432 | 0.027423 | 0 | 0 | 0.054846 | 257.4496 | 0.027871 | 0 | 0 | 0.055742 | 257.656 | 0.028319 | 0 | 0 | 0.056637 | 257.7248 | 0.028468 | 0 | 0 | 0.056935 | 257.9312 | 0.028915 | 0 | 0 | 0.057831 | 258.1376 | 0.029363 | 0 | 0 | 0.058726 | 258.2752 | 0.029662 | 0 | 0 | 0.059323 | 258.4816 | 0.030109 | 0 | 0 | 0.060218 | 258.6192 | 0.030408 | 0 | 0 | 0.060815 | 258.7568 | 0.030706 | 0 | 0 | 0.061412
2017-09-26 20:00 | 229.653 | 0.6845 |  | 241.1505 | 0 | 0 | 0 | 0 | 247.9271 | 0.0072165 | 0 | 0 | 0.014433 | 253.4716 | 0.019242 | 0 | 0 | 0.038485 | 253.6769 | 0.019688 | 0 | 0 | 0.039376 | 253.8138 | 0.019985 | 0 | 0 | 0.03997 | 254.0192 | 0.02043 | 0 | 0 | 0.04086 | 254.2245 | 0.020876 | 0 | 0 | 0.041751 | 254.4299 | 0.021321 | 0 | 0 | 0.042642 | 254.7037 | 0.021915 | 0 | 0 | 0.04383 | 254.909 | 0.02236 | 0 | 0 | 0.044721 | 255.0459 | 0.022657 | 0 | 0 | 0.045314 | 255.2513 | 0.023103 | 0 | 0 | 0.046205 | 255.3882 | 0.0234 | 0 | 0 | 0.046799 | 255.5935 | 0.023845 | 0 | 0 | 0.04769 | 255.7989 | 0.02429 | 0 | 0 | 0.048581 | 255.9358 | 0.024587 | 0 | 0 | 0.049175 | 256.1411 | 0.025033 | 0 | 0 | 0.050065 | 256.3465 | 0.025478 | 0 | 0 | 0.050956 | 256.4149 | 0.025627 | 0 | 0 | 0.051253 | 256.6203 | 0.026072 | 0 | 0 | 0.052144 | 256.8256 | 0.026517 | 0 | 0 | 0.053035 | 256.9625 | 0.026814 | 0 | 0 | 0.053629 | 257.1679 | 0.02726 | 0 | 0 | 0.054519 | 257.3048 | 0.027557 | 0 | 0 | 0.055113 | 257.4417 | 0.027854 | 0 | 0 | 0.055707
2017-09-26 21:00 | 233.7544 | 0.69673 |  | 245.4572 | 0.0018594 | 0 | 0 | 0.0037187 | 252.3549 | 0.01682 | 0 | 0 | 0.033641 | 257.9984 | 0.029061 | 0 | 0 | 0.058122 | 258.2074 | 0.029514 | 0 | 0 | 0.059029 | 258.3467 | 0.029817 | 0 | 0 | 0.059633 | 258.5557 | 0.03027 | 0 | 0 | 0.06054 | 258.7648 | 0.030723 | 0 | 0 | 0.061447 | 258.9738 | 0.031177 | 0 | 0 | 0.062353 | 259.2525 | 0.031781 | 0 | 0 | 0.063562 | 259.4615 | 0.032235 | 0 | 0 | 0.064469 | 259.6008 | 0.032537 | 0 | 0 | 0.065074 | 259.8098 | 0.03299 | 0 | 0 | 0.06598 | 259.9492 | 0.033292 | 0 | 0 | 0.066585 | 260.1582 | 0.033746 | 0 | 0 | 0.067492 | 260.3672 | 0.034199 | 0 | 0 | 0.068398 | 260.5066 | 0.034501 | 0 | 0 | 0.069003 | 260.7156 | 0.034955 | 0 | 0 | 0.069909 | 260.9246 | 0.035408 | 0 | 0 | 0.070816 | 260.9943 | 0.035559 | 0 | 0 | 0.071118 | 261.2033 | 0.036013 | 0 | 0 | 0.072025 | 261.4123 | 0.036466 | 0 | 0 | 0.072932 | 261.5517 | 0.036768 | 0 | 0 | 0.073536 | 261.7607 | 0.037222 | 0 | 0 | 0.074443 | 261.9 | 0.037524 | 0 | 0 | 0.075048 | 262.0394 | 0.037826 | 0 | 0 | 0.075652
2017-09-26 22:00 | 236.9076 | 0.70613 |  | 248.7683 | 0.0090411 | 0 | 0 | 0.018082 | 255.759 | 0.024204 | 0 | 0 | 0.048408 | 261.4786 | 0.03661 | 0 | 0 | 0.073219 | 261.6904 | 0.037069 | 0 | 0 | 0.074138 | 261.8317 | 0.037375 | 0 | 0 | 0.074751 | 262.0435 | 0.037835 | 0 | 0 | 0.07567 | 262.2553 | 0.038294 | 0 | 0 | 0.076589 | 262.4672 | 0.038754 | 0 | 0 | 0.077508 | 262.7496 | 0.039367 | 0 | 0 | 0.078733 | 262.9615 | 0.039826 | 0 | 0 | 0.079652 | 263.1027 | 0.040132 | 0 | 0 | 0.080265 | 263.3145 | 0.040592 | 0 | 0 | 0.081184 | 263.4558 | 0.040898 | 0 | 0 | 0.081796 | 263.6676 | 0.041358 | 0 | 0 | 0.082715 | 263.8794 | 0.041817 | 0 | 0 | 0.083634 | 264.0207 | 0.042123 | 0 | 0 | 0.084247 | 264.2325 | 0.042583 | 0 | 0 | 0.085166 | 264.4443 | 0.043042 | 0 | 0 | 0.086085 | 264.5149 | 0.043196 | 0 | 0 | 0.086391 | 264.7268 | 0.043655 | 0 | 0 | 0.08731 | 264.9386 | 0.044114 | 0 | 0 | 0.088229 | 265.0799 | 0.044421 | 0 | 0 | 0.088842 | 265.2917 | 0.04488 | 0 | 0 | 0.089761 | 265.4329 | 0.045187 | 0 | 0 | 0.090373 | 265.5741 | 0.045493 | 0 | 0 | 0.090986
2017-09-26 23:00 | 244.0148 | 0.72731 |  | 256.2313 | 0.025228 | 0 | 0 | 0.050457 | 263.4317 | 0.040846 | 0 | 0 | 0.081692 | 269.3229 | 0.053624 | 0 | 0 | 0.10725 | 269.5411 | 0.054097 | 0 | 0 | 0.10819 | 269.6866 | 0.054413 | 0 | 0 | 0.10883 | 269.9048 | 0.054886 | 0 | 0 | 0.10977 | 270.123 | 0.055359 | 0 | 0 | 0.11072 | 270.3412 | 0.055833 | 0 | 0 | 0.11167 | 270.6321 | 0.056464 | 0 | 0 | 0.11293 | 270.8503 | 0.056937 | 0 | 0 | 0.11387 | 270.9957 | 0.057252 | 0 | 0 | 0.1145 | 271.2139 | 0.057726 | 0 | 0 | 0.11545 | 271.3594 | 0.058041 | 0 | 0 | 0.11608 | 271.5776 | 0.058514 | 0 | 0 | 0.11703 | 271.7958 | 0.058988 | 0 | 0 | 0.11798 | 271.9412 | 0.059303 | 0 | 0 | 0.11861 | 272.1594 | 0.059776 | 0 | 0 | 0.11955 | 272.3776 | 0.06025 | 0 | 0 | 0.1205 | 272.4504 | 0.060407 | 0 | 0 | 0.12081 | 272.6686 | 0.060881 | 0 | 0 | 0.12176 | 272.8867 | 0.061354 | 0 | 0 | 0.12271 | 273.0322 | 0.061669 | 0 | 0 | 0.12334 | 273.2504 | 0.062143 | 0 | 0 | 0.12429 | 273.3959 | 0.062458 | 0 | 0 | 0.12492 | 273.5413 | 0.062774 | 0 | 0 | 0.12555
2017-09-27 | 235.4946 | 0.70191 |  | 247.2846 | 0.0058228 | 0 | 0 | 0.011646 | 254.2335 | 0.020895 | 0 | 0 | 0.04179 | 259.919 | 0.033227 | 0 | 0 | 0.066454 | 260.1296 | 0.033684 | 0 | 0 | 0.067367 | 260.27 | 0.033988 | 0 | 0 | 0.067976 | 260.4806 | 0.034445 | 0 | 0 | 0.06889 | 260.6911 | 0.034902 | 0 | 0 | 0.069803 | 260.9017 | 0.035358 | 0 | 0 | 0.070717 | 261.1825 | 0.035967 | 0 | 0 | 0.071935 | 261.393 | 0.036424 | 0 | 0 | 0.072848 | 261.5334 | 0.036729 | 0 | 0 | 0.073457 | 261.744 | 0.037185 | 0 | 0 | 0.074371 | 261.8844 | 0.03749 | 0 | 0 | 0.07498 | 262.095 | 0.037947 | 0 | 0 | 0.075893 | 262.3055 | 0.038403 | 0 | 0 | 0.076807 | 262.4459 | 0.038708 | 0 | 0 | 0.077416 | 262.6565 | 0.039165 | 0 | 0 | 0.078329 | 262.8671 | 0.039621 | 0 | 0 | 0.079243 | 262.9373 | 0.039774 | 0 | 0 | 0.079547 | 263.1478 | 0.04023 | 0 | 0 | 0.080461 | 263.3584 | 0.040687 | 0 | 0 | 0.081374 | 263.4988 | 0.040991 | 0 | 0 | 0.081983 | 263.7094 | 0.041448 | 0 | 0 | 0.082896 | 263.8498 | 0.041753 | 0 | 0 | 0.083505 | 263.9901 | 0.042057 | 0 | 0 | 0.084114
2017-09-27 01:00 | 226.8928 | 0.67628 |  | 238.2521 | 0 | 0 | 0 | 0 | 244.9473 | 0.00075324 | 0 | 0 | 0.0015065 | 250.4251 | 0.012635 | 0 | 0 | 0.025269 | 250.628 | 0.013075 | 0 | 0 | 0.026149 | 250.7633 | 0.013368 | 0 | 0 | 0.026736 | 250.9661 | 0.013808 | 0 | 0 | 0.027616 | 251.169 | 0.014248 | 0 | 0 | 0.028496 | 251.3719 | 0.014688 | 0 | 0 | 0.029377 | 251.6424 | 0.015275 | 0 | 0 | 0.03055 | 251.8453 | 0.015715 | 0 | 0 | 0.03143 | 251.9806 | 0.016008 | 0 | 0 | 0.032017 | 252.1834 | 0.016448 | 0 | 0 | 0.032897 | 252.3187 | 0.016742 | 0 | 0 | 0.033484 | 252.5216 | 0.017182 | 0 | 0 | 0.034364 | 252.7245 | 0.017622 | 0 | 0 | 0.035244 | 252.8597 | 0.017915 | 0 | 0 | 0.035831 | 253.0626 | 0.018355 | 0 | 0 | 0.036711 | 253.2655 | 0.018795 | 0 | 0 | 0.037591 | 253.3331 | 0.018942 | 0 | 0 | 0.037884 | 253.536 | 0.019382 | 0 | 0 | 0.038764 | 253.7389 | 0.019822 | 0 | 0 | 0.039644 | 253.8741 | 0.020116 | 0 | 0 | 0.040231 | 254.077 | 0.020556 | 0 | 0 | 0.041111 | 254.2123 | 0.020849 | 0 | 0 | 0.041698 | 254.3475 | 0.021142 | 0 | 0 | 0.042285
2017-09-27 02:00 | 224.5241 | 0.66922 |  | 235.7648 | 0 | 0 | 0 | 0 | 242.39 | 0 | 0 | 0 | 0 | 247.8107 | 0.006964 | 0 | 0 | 0.013928 | 248.0115 | 0.0073995 | 0 | 0 | 0.014799 | 248.1453 | 0.0076898 | 0 | 0 | 0.01538 | 248.3461 | 0.0081252 | 0 | 0 | 0.01625 | 248.5468 | 0.0085607 | 0 | 0 | 0.017121 | 248.7476 | 0.0089961 | 0 | 0 | 0.017992 | 249.0153 | 0.0095768 | 0 | 0 | 0.019154 | 249.216 | 0.010012 | 0 | 0 | 0.020024 | 249.3499 | 0.010303 | 0 | 0 | 0.020605 | 249.5507 | 0.010738 | 0 | 0 | 0.021476 | 249.6845 | 0.011028 | 0 | 0 | 0.022057 | 249.8853 | 0.011464 | 0 | 0 | 0.022927 | 250.086 | 0.011899 | 0 | 0 | 0.023798 | 250.2199 | 0.01219 | 0 | 0 | 0.024379 | 250.4206 | 0.012625 | 0 | 0 | 0.02525 | 250.6214 | 0.01306 | 0 | 0 | 0.026121 | 250.6883 | 0.013206 | 0 | 0 | 0.026411 | 250.8891 | 0.013641 | 0 | 0 | 0.027282 | 251.0899 | 0.014076 | 0 | 0 | 0.028153 | 251.2237 | 0.014367 | 0 | 0 | 0.028734 | 251.4245 | 0.014802 | 0 | 0 | 0.029605 | 251.5583 | 0.015093 | 0 | 0 | 0.030185 | 251.6921 | 0.015383 | 0 | 0 | 0.030766
2017-09-27 03:00 | 221.822 | 0.66116 |  | 232.9275 | 0 | 0 | 0 | 0 | 239.473 | 0 | 0 | 0 | 0 | 244.8284 | 0.00049546 | 0 | 0 | 0.00099092 | 245.0268 | 0.00092568 | 0 | 0 | 0.0018514 | 245.159 | 0.0012125 | 0 | 0 | 0.002425 | 245.3574 | 0.0016427 | 0 | 0 | 0.0032854 | 245.5557 | 0.0020729 | 0 | 0 | 0.0041459 | 245.7541 | 0.0025031 | 0 | 0 | 0.0050063 | 246.0185 | 0.0030768 | 0 | 0 | 0.0061535 | 246.2169 | 0.003507 | 0 | 0 | 0.007014 | 246.3491 | 0.0037938 | 0 | 0 | 0.0075876 | 246.5474 | 0.004224 | 0 | 0 | 0.008448 | 246.6797 | 0.0045108 | 0 | 0 | 0.0090217 | 246.878 | 0.004941 | 0 | 0 | 0.0098821 | 247.0764 | 0.0053713 | 0 | 0 | 0.010743 | 247.2086 | 0.0056581 | 0 | 0 | 0.011316 | 247.407 | 0.0060883 | 0 | 0 | 0.012177 | 247.6053 | 0.0065185 | 0 | 0 | 0.013037 | 247.6714 | 0.0066619 | 0 | 0 | 0.013324 | 247.8698 | 0.0070921 | 0 | 0 | 0.014184 | 248.0681 | 0.0075224 | 0 | 0 | 0.015045 | 248.2004 | 0.0078092 | 0 | 0 | 0.015618 | 248.3987 | 0.0082394 | 0 | 0 | 0.016479 | 248.5309 | 0.0085262 | 0 | 0 | 0.017052 | 248.6632 | 0.008813 | 0 | 0 | 0.017626
2017-09-27 04:00 | 223.8666 | 0.66726 |  | 235.0744 | 0 | 0 | 0 | 0 | 241.6802 | 0 | 0 | 0 | 0 | 247.085 | 0.00539 | 0 | 0 | 0.01078 | 247.2852 | 0.0058242 | 0 | 0 | 0.011648 | 247.4186 | 0.0061136 | 0 | 0 | 0.012227 | 247.6188 | 0.0065478 | 0 | 0 | 0.013096 | 247.819 | 0.006982 | 0 | 0 | 0.013964 | 248.0192 | 0.0074162 | 0 | 0 | 0.014832 | 248.2861 | 0.0079951 | 0 | 0 | 0.01599 | 248.4863 | 0.0084293 | 0 | 0 | 0.016859 | 248.6197 | 0.0087187 | 0 | 0 | 0.017437 | 248.8199 | 0.0091529 | 0 | 0 | 0.018306 | 248.9533 | 0.0094424 | 0 | 0 | 0.018885 | 249.1535 | 0.0098766 | 0 | 0 | 0.019753 | 249.3537 | 0.010311 | 0 | 0 | 0.020621 | 249.4871 | 0.0106 | 0 | 0 | 0.0212 | 249.6873 | 0.011034 | 0 | 0 | 0.022069 | 249.8875 | 0.011469 | 0 | 0 | 0.022937 | 249.9542 | 0.011613 | 0 | 0 | 0.023227 | 250.1544 | 0.012047 | 0 | 0 | 0.024095 | 250.3546 | 0.012482 | 0 | 0 | 0.024963 | 250.488 | 0.012771 | 0 | 0 | 0.025542 | 250.6882 | 0.013205 | 0 | 0 | 0.026411 | 250.8216 | 0.013495 | 0 | 0 | 0.02699 | 250.9551 | 0.013784 | 0 | 0 | 0.027568
2017-09-27 05:00 | 222.4228 | 0.66295 |  | 233.5584 | 0 | 0 | 0 | 0 | 240.1216 | 0 | 0 | 0 | 0 | 245.4915 | 0.0019338 | 0 | 0 | 0.0038675 | 245.6904 | 0.0023651 | 0 | 0 | 0.0047303 | 245.823 | 0.0026527 | 0 | 0 | 0.0053055 | 246.0219 | 0.0030841 | 0 | 0 | 0.0061682 | 246.2208 | 0.0035155 | 0 | 0 | 0.007031 | 246.4197 | 0.0039469 | 0 | 0 | 0.0078938 | 246.6849 | 0.0045221 | 0 | 0 | 0.0090441 | 246.8837 | 0.0049534 | 0 | 0 | 0.0099069 | 247.0163 | 0.005241 | 0 | 0 | 0.010482 | 247.2152 | 0.0056724 | 0 | 0 | 0.011345 | 247.3478 | 0.00596 | 0 | 0 | 0.01192 | 247.5467 | 0.0063914 | 0 | 0 | 0.012783 | 247.7456 | 0.0068228 | 0 | 0 | 0.013646 | 247.8782 | 0.0071104 | 0 | 0 | 0.014221 | 248.0771 | 0.0075417 | 0 | 0 | 0.015083 | 248.2759 | 0.0079731 | 0 | 0 | 0.015946 | 248.3422 | 0.0081169 | 0 | 0 | 0.016234 | 248.5411 | 0.0085483 | 0 | 0 | 0.017097 | 248.74 | 0.0089797 | 0 | 0 | 0.017959 | 248.8726 | 0.0092673 | 0 | 0 | 0.018535 | 249.0715 | 0.0096987 | 0 | 0 | 0.019397 | 249.2041 | 0.0099863 | 0 | 0 | 0.019973 | 249.3367 | 0.010274 | 0 | 0 | 0.020548
2017-09-27 06:00 | 228.7373 | 0.68177 |  | 240.1889 | 0 | 0 | 0 | 0 | 246.9385 | 0.0050722 | 0 | 0 | 0.010144 | 252.4609 | 0.01705 | 0 | 0 | 0.0341 | 252.6654 | 0.017494 | 0 | 0 | 0.034988 | 252.8017 | 0.01779 | 0 | 0 | 0.035579 | 253.0063 | 0.018233 | 0 | 0 | 0.036466 | 253.2108 | 0.018677 | 0 | 0 | 0.037354 | 253.4153 | 0.01912 | 0 | 0 | 0.038241 | 253.688 | 0.019712 | 0 | 0 | 0.039424 | 253.8926 | 0.020156 | 0 | 0 | 0.040311 | 254.0289 | 0.020451 | 0 | 0 | 0.040903 | 254.2335 | 0.020895 | 0 | 0 | 0.04179 | 254.3698 | 0.021191 | 0 | 0 | 0.042381 | 254.5744 | 0.021634 | 0 | 0 | 0.043269 | 254.7789 | 0.022078 | 0 | 0 | 0.044156 | 254.9152 | 0.022374 | 0 | 0 | 0.044748 | 255.1198 | 0.022817 | 0 | 0 | 0.045635 | 255.3243 | 0.023261 | 0 | 0 | 0.046522 | 255.3925 | 0.023409 | 0 | 0 | 0.046818 | 255.597 | 0.023853 | 0 | 0 | 0.047705 | 255.8015 | 0.024296 | 0 | 0 | 0.048592 | 255.9379 | 0.024592 | 0 | 0 | 0.049184 | 256.1424 | 0.025036 | 0 | 0 | 0.050071 | 256.2788 | 0.025331 | 0 | 0 | 0.050663 | 256.4151 | 0.025627 | 0 | 0 | 0.051254
2017-09-27 07:00 | 228.1868 | 0.68013 |  | 239.6109 | 0 | 0 | 0 | 0 | 246.3443 | 0.0037833 | 0 | 0 | 0.0075666 | 251.8533 | 0.015732 | 0 | 0 | 0.031465 | 252.0574 | 0.016175 | 0 | 0 | 0.03235 | 252.1934 | 0.01647 | 0 | 0 | 0.03294 | 252.3974 | 0.016913 | 0 | 0 | 0.033825 | 252.6015 | 0.017355 | 0 | 0 | 0.03471 | 252.8055 | 0.017798 | 0 | 0 | 0.035596 | 253.0776 | 0.018388 | 0 | 0 | 0.036776 | 253.2816 | 0.01883 | 0 | 0 | 0.037661 | 253.4176 | 0.019125 | 0 | 0 | 0.038251 | 253.6217 | 0.019568 | 0 | 0 | 0.039136 | 253.7577 | 0.019863 | 0 | 0 | 0.039726 | 253.9618 | 0.020306 | 0 | 0 | 0.040611 | 254.1658 | 0.020748 | 0 | 0 | 0.041496 | 254.3018 | 0.021043 | 0 | 0 | 0.042086 | 254.5059 | 0.021486 | 0 | 0 | 0.042972 | 254.7099 | 0.021928 | 0 | 0 | 0.043857 | 254.7779 | 0.022076 | 0 | 0 | 0.044152 | 254.982 | 0.022518 | 0 | 0 | 0.045037 | 255.186 | 0.022961 | 0 | 0 | 0.045922 | 255.322 | 0.023256 | 0 | 0 | 0.046512 | 255.5261 | 0.023699 | 0 | 0 | 0.047397 | 255.6621 | 0.023994 | 0 | 0 | 0.047987 | 255.7981 | 0.024289 | 0 | 0 | 0.048577
2017-09-27 08:00 | 219.1011 | 0.65305 |  | 230.0703 | 0 | 0 | 0 | 0 | 236.5356 | 0 | 0 | 0 | 0 | 241.8253 | 0 | 0 | 0 | 0 | 242.0212 | 0 | 0 | 0 | 0 | 242.1518 | 0 | 0 | 0 | 0 | 242.3477 | 0 | 0 | 0 | 0 | 242.5436 | 0 | 0 | 0 | 0 | 242.7396 | 0 | 0 | 0 | 0 | 243.0008 | 0 | 0 | 0 | 0 | 243.1967 | 0 | 0 | 0 | 0 | 243.3273 | 0 | 0 | 0 | 0 | 243.5232 | 0 | 0 | 0 | 0 | 243.6538 | 0 | 0 | 0 | 0 | 243.8497 | 0 | 0 | 0 | 0 | 244.0457 | 0 | 0 | 0 | 0 | 244.1763 | 0 | 0 | 0 | 0 | 244.3722 | 0 | 0 | 0 | 0 | 244.5681 | 0 | 0 | 0 | 0 | 244.6334 | 7.2463e-05 | 0 | 0 | 0.00014493 | 244.8293 | 0.0004974 | 0 | 0 | 0.00099481 | 245.0252 | 0.00092235 | 0 | 0 | 0.0018447 | 245.1559 | 0.0012056 | 0 | 0 | 0.0024113 | 245.3518 | 0.0016306 | 0 | 0 | 0.0032612 | 245.4824 | 0.0019139 | 0 | 0 | 0.0038278 | 245.613 | 0.0021972 | 0 | 0 | 0.0043943
2017-09-27 09:00 | 228.1875 | 0.68014 |  | 239.6116 | 0 | 0 | 0 | 0 | 246.345 | 0.0037849 | 0 | 0 | 0.0075697 | 251.8541 | 0.015734 | 0 | 0 | 0.031468 | 252.0581 | 0.016177 | 0 | 0 | 0.032353 | 252.1941 | 0.016472 | 0 | 0 | 0.032943 | 252.3982 | 0.016914 | 0 | 0 | 0.033829 | 252.6022 | 0.017357 | 0 | 0 | 0.034714 | 252.8063 | 0.017799 | 0 | 0 | 0.035599 | 253.0783 | 0.018389 | 0 | 0 | 0.036779 | 253.2824 | 0.018832 | 0 | 0 | 0.037664 | 253.4184 | 0.019127 | 0 | 0 | 0.038254 | 253.6224 | 0.01957 | 0 | 0 | 0.039139 | 253.7585 | 0.019865 | 0 | 0 | 0.039729 | 253.9625 | 0.020307 | 0 | 0 | 0.040615 | 254.1665 | 0.02075 | 0 | 0 | 0.0415 | 254.3026 | 0.021045 | 0 | 0 | 0.04209 | 254.5066 | 0.021487 | 0 | 0 | 0.042975 | 254.7106 | 0.02193 | 0 | 0 | 0.04386 | 254.7787 | 0.022078 | 0 | 0 | 0.044155 | 254.9827 | 0.02252 | 0 | 0 | 0.04504 | 255.1867 | 0.022963 | 0 | 0 | 0.045925 | 255.3228 | 0.023258 | 0 | 0 | 0.046515 | 255.5268 | 0.0237 | 0 | 0 | 0.0474 | 255.6628 | 0.023995 | 0 | 0 | 0.047991 | 255.7989 | 0.02429 | 0 | 0 | 0.048581
2017-09-27 10:00 | 215.5839 | 0.64257 |  | 226.3771 | 0 | 0 | 0 | 0 | 232.7385 | 0 | 0 | 0 | 0 | 237.9433 | 0 | 0 | 0 | 0 | 238.1361 | 0 | 0 | 0 | 0 | 238.2646 | 0 | 0 | 0 | 0 | 238.4574 | 0 | 0 | 0 | 0 | 238.6502 | 0 | 0 | 0 | 0 | 238.8429 | 0 | 0 | 0 | 0 | 239.1 | 0 | 0 | 0 | 0 | 239.2927 | 0 | 0 | 0 | 0 | 239.4212 | 0 | 0 | 0 | 0 | 239.614 | 0 | 0 | 0 | 0 | 239.7425 | 0 | 0 | 0 | 0 | 239.9353 | 0 | 0 | 0 | 0 | 240.1281 | 0 | 0 | 0 | 0 | 240.2566 | 0 | 0 | 0 | 0 | 240.4494 | 0 | 0 | 0 | 0 | 240.6421 | 0 | 0 | 0 | 0 | 240.7064 | 0 | 0 | 0 | 0 | 240.8992 | 0 | 0 | 0 | 0 | 241.0919 | 0 | 0 | 0 | 0 | 241.2204 | 0 | 0 | 0 | 0 | 241.4132 | 0 | 0 | 0 | 0 | 241.5417 | 0 | 0 | 0 | 0 | 241.6702 | 0 | 0 | 0 | 0
2017-09-27 11:00 | 226.2456 | 0.67435 |  | 237.5725 | 0 | 0 | 0 | 0 | 244.2486 | 0 | 0 | 0 | 0 | 249.7108 | 0.011085 | 0 | 0 | 0.02217 | 249.9131 | 0.011524 | 0 | 0 | 0.023048 | 250.0479 | 0.011817 | 0 | 0 | 0.023633 | 250.2502 | 0.012255 | 0 | 0 | 0.024511 | 250.4525 | 0.012694 | 0 | 0 | 0.025388 | 250.6548 | 0.013133 | 0 | 0 | 0.026266 | 250.9246 | 0.013718 | 0 | 0 | 0.027436 | 251.1269 | 0.014157 | 0 | 0 | 0.028314 | 251.2618 | 0.014449 | 0 | 0 | 0.028899 | 251.4641 | 0.014888 | 0 | 0 | 0.029776 | 251.5989 | 0.015181 | 0 | 0 | 0.030361 | 251.8012 | 0.015619 | 0 | 0 | 0.031239 | 252.0035 | 0.016058 | 0 | 0 | 0.032117 | 252.1384 | 0.016351 | 0 | 0 | 0.032702 | 252.3407 | 0.01679 | 0 | 0 | 0.033579 | 252.543 | 0.017228 | 0 | 0 | 0.034457 | 252.6105 | 0.017375 | 0 | 0 | 0.034749 | 252.8128 | 0.017813 | 0 | 0 | 0.035627 | 253.0151 | 0.018252 | 0 | 0 | 0.036505 | 253.1499 | 0.018545 | 0 | 0 | 0.03709 | 253.3522 | 0.018984 | 0 | 0 | 0.037967 | 253.4871 | 0.019276 | 0 | 0 | 0.038552 | 253.622 | 0.019569 | 0 | 0 | 0.039137
2017-09-27 12:00 | 229.6206 | 0.68441 |  | 241.1165 | 0 | 0 | 0 | 0 | 247.8922 | 0.0071407 | 0 | 0 | 0.014281 | 253.4358 | 0.019165 | 0 | 0 | 0.03833 | 253.6412 | 0.01961 | 0 | 0 | 0.039221 | 253.7781 | 0.019907 | 0 | 0 | 0.039814 | 253.9834 | 0.020353 | 0 | 0 | 0.040705 | 254.1887 | 0.020798 | 0 | 0 | 0.041596 | 254.394 | 0.021243 | 0 | 0 | 0.042486 | 254.6678 | 0.021837 | 0 | 0 | 0.043674 | 254.8731 | 0.022282 | 0 | 0 | 0.044565 | 255.01 | 0.022579 | 0 | 0 | 0.045159 | 255.2153 | 0.023025 | 0 | 0 | 0.046049 | 255.3522 | 0.023321 | 0 | 0 | 0.046643 | 255.5575 | 0.023767 | 0 | 0 | 0.047534 | 255.7628 | 0.024212 | 0 | 0 | 0.048424 | 255.8997 | 0.024509 | 0 | 0 | 0.049018 | 256.105 | 0.024954 | 0 | 0 | 0.049909 | 256.3104 | 0.0254 | 0 | 0 | 0.0508 | 256.3788 | 0.025548 | 0 | 0 | 0.051096 | 256.5841 | 0.025994 | 0 | 0 | 0.051987 | 256.7894 | 0.026439 | 0 | 0 | 0.052878 | 256.9263 | 0.026736 | 0 | 0 | 0.053472 | 257.1316 | 0.027181 | 0 | 0 | 0.054362 | 257.2685 | 0.027478 | 0 | 0 | 0.054956 | 257.4054 | 0.027775 | 0 | 0 | 0.05555
2017-09-27 13:00 | 226.1299 | 0.674 |  | 237.451 | 0 | 0 | 0 | 0 | 244.1236 | 0 | 0 | 0 | 0 | 249.5831 | 0.010808 | 0 | 0 | 0.021616 | 249.7853 | 0.011247 | 0 | 0 | 0.022494 | 249.9201 | 0.011539 | 0 | 0 | 0.023078 | 250.1223 | 0.011978 | 0 | 0 | 0.023956 | 250.3245 | 0.012416 | 0 | 0 | 0.024833 | 250.5267 | 0.012855 | 0 | 0 | 0.02571 | 250.7963 | 0.01344 | 0 | 0 | 0.026879 | 250.9985 | 0.013878 | 0 | 0 | 0.027756 | 251.1333 | 0.014171 | 0 | 0 | 0.028341 | 251.3355 | 0.014609 | 0 | 0 | 0.029218 | 251.4703 | 0.014902 | 0 | 0 | 0.029803 | 251.6725 | 0.01534 | 0 | 0 | 0.03068 | 251.8747 | 0.015779 | 0 | 0 | 0.031557 | 252.0095 | 0.016071 | 0 | 0 | 0.032142 | 252.2117 | 0.01651 | 0 | 0 | 0.033019 | 252.4139 | 0.016948 | 0 | 0 | 0.033897 | 252.4813 | 0.017094 | 0 | 0 | 0.034189 | 252.6835 | 0.017533 | 0 | 0 | 0.035066 | 252.8857 | 0.017972 | 0 | 0 | 0.035943 | 253.0205 | 0.018264 | 0 | 0 | 0.036528 | 253.2227 | 0.018703 | 0 | 0 | 0.037405 | 253.3575 | 0.018995 | 0 | 0 | 0.03799 | 253.4923 | 0.019287 | 0 | 0 | 0.038575
2017-09-27 14:00 | 221.5214 | 0.66027 |  | 232.6118 | 0 | 0 | 0 | 0 | 239.1484 | 0 | 0 | 0 | 0 | 244.4966 | 0 | 0 | 0 | 0 | 244.6946 | 0.00020527 | 0 | 0 | 0.00041054 | 244.8267 | 0.0004917 | 0 | 0 | 0.00098339 | 245.0248 | 0.00092133 | 0 | 0 | 0.0018427 | 245.2229 | 0.001351 | 0 | 0 | 0.0027019 | 245.4209 | 0.0017806 | 0 | 0 | 0.0035612 | 245.685 | 0.0023534 | 0 | 0 | 0.0047069 | 245.8831 | 0.0027831 | 0 | 0 | 0.0055662 | 246.0152 | 0.0030695 | 0 | 0 | 0.006139 | 246.2133 | 0.0034991 | 0 | 0 | 0.0069983 | 246.3453 | 0.0037856 | 0 | 0 | 0.0075711 | 246.5434 | 0.0042152 | 0 | 0 | 0.0084304 | 246.7415 | 0.0046448 | 0 | 0 | 0.0092897 | 246.8735 | 0.0049313 | 0 | 0 | 0.0098625 | 247.0716 | 0.0053609 | 0 | 0 | 0.010722 | 247.2697 | 0.0057905 | 0 | 0 | 0.011581 | 247.3357 | 0.0059337 | 0 | 0 | 0.011867 | 247.5338 | 0.0063634 | 0 | 0 | 0.012727 | 247.7319 | 0.006793 | 0 | 0 | 0.013586 | 247.8639 | 0.0070794 | 0 | 0 | 0.014159 | 248.062 | 0.0075091 | 0 | 0 | 0.015018 | 248.194 | 0.0077955 | 0 | 0 | 0.015591 | 248.3261 | 0.0080819 | 0 | 0 | 0.016164
2017-09-27 15:00 | 217.6193 | 0.64864 |  | 228.5143 | 0 | 0 | 0 | 0 | 234.9358 | 0 | 0 | 0 | 0 | 240.1898 | 0 | 0 | 0 | 0 | 240.3844 | 0 | 0 | 0 | 0 | 240.5141 | 0 | 0 | 0 | 0 | 240.7087 | 0 | 0 | 0 | 0 | 240.9033 | 0 | 0 | 0 | 0 | 241.0979 | 0 | 0 | 0 | 0 | 241.3573 | 0 | 0 | 0 | 0 | 241.5519 | 0 | 0 | 0 | 0 | 241.6817 | 0 | 0 | 0 | 0 | 241.8762 | 0 | 0 | 0 | 0 | 242.006 | 0 | 0 | 0 | 0 | 242.2006 | 0 | 0 | 0 | 0 | 242.3952 | 0 | 0 | 0 | 0 | 242.5249 | 0 | 0 | 0 | 0 | 242.7195 | 0 | 0 | 0 | 0 | 242.9141 | 0 | 0 | 0 | 0 | 242.9789 | 0 | 0 | 0 | 0 | 243.1735 | 0 | 0 | 0 | 0 | 243.3681 | 0 | 0 | 0 | 0 | 243.4978 | 0 | 0 | 0 | 0 | 243.6924 | 0 | 0 | 0 | 0 | 243.8221 | 0 | 0 | 0 | 0 | 243.9519 | 0 | 0 | 0 | 0
2017-09-27 16:00 | 217.2123 | 0.64742 |  | 228.0869 | 0 | 0 | 0 | 0 | 234.4964 | 0 | 0 | 0 | 0 | 239.7406 | 0 | 0 | 0 | 0 | 239.9348 | 0 | 0 | 0 | 0 | 240.0643 | 0 | 0 | 0 | 0 | 240.2585 | 0 | 0 | 0 | 0 | 240.4527 | 0 | 0 | 0 | 0 | 240.6469 | 0 | 0 | 0 | 0 | 240.9059 | 0 | 0 | 0 | 0 | 241.1001 | 0 | 0 | 0 | 0 | 241.2296 | 0 | 0 | 0 | 0 | 241.4238 | 0 | 0 | 0 | 0 | 241.5533 | 0 | 0 | 0 | 0 | 241.7476 | 0 | 0 | 0 | 0 | 241.9418 | 0 | 0 | 0 | 0 | 242.0713 | 0 | 0 | 0 | 0 | 242.2655 | 0 | 0 | 0 | 0 | 242.4597 | 0 | 0 | 0 | 0 | 242.5245 | 0 | 0 | 0 | 0 | 242.7187 | 0 | 0 | 0 | 0 | 242.9129 | 0 | 0 | 0 | 0 | 243.0424 | 0 | 0 | 0 | 0 | 243.2366 | 0 | 0 | 0 | 0 | 243.3661 | 0 | 0 | 0 | 0 | 243.4956 | 0 | 0 | 0 | 0
2017-09-27 17:00 | 220.3383 | 0.65674 |  | 231.3694 | 0 | 0 | 0 | 0 | 237.8712 | 0 | 0 | 0 | 0 | 243.1908 | 0 | 0 | 0 | 0 | 243.3878 | 0 | 0 | 0 | 0 | 243.5191 | 0 | 0 | 0 | 0 | 243.7161 | 0 | 0 | 0 | 0 | 243.9132 | 0 | 0 | 0 | 0 | 244.1102 | 0 | 0 | 0 | 0 | 244.3729 | 0 | 0 | 0 | 0 | 244.5699 | 0 | 0 | 0 | 0 | 244.7013 | 0.00021962 | 0 | 0 | 0.00043924 | 244.8983 | 0.00064696 | 0 | 0 | 0.0012939 | 245.0296 | 0.00093185 | 0 | 0 | 0.0018637 | 245.2266 | 0.0013592 | 0 | 0 | 0.0027184 | 245.4237 | 0.0017865 | 0 | 0 | 0.0035731 | 245.555 | 0.0020714 | 0 | 0 | 0.0041429 | 245.752 | 0.0024988 | 0 | 0 | 0.0049975 | 245.9491 | 0.0029261 | 0 | 0 | 0.0058522 | 246.0147 | 0.0030686 | 0 | 0 | 0.0061371 | 246.2118 | 0.0034959 | 0 | 0 | 0.0069918 | 246.4088 | 0.0039232 | 0 | 0 | 0.0078465 | 246.5401 | 0.0042081 | 0 | 0 | 0.0084163 | 246.7371 | 0.0046355 | 0 | 0 | 0.0092709 | 246.8685 | 0.0049204 | 0 | 0 | 0.0098407 | 246.9998 | 0.0052053 | 0 | 0 | 0.010411
2017-09-27 18:00 | 224.8883 | 0.6703 |  | 236.1473 | 0 | 0 | 0 | 0 | 242.7833 | 0 | 0 | 0 | 0 | 248.2127 | 0.007836 | 0 | 0 | 0.015672 | 248.4138 | 0.0082721 | 0 | 0 | 0.016544 | 248.5479 | 0.0085629 | 0 | 0 | 0.017126 | 248.749 | 0.0089991 | 0 | 0 | 0.017998 | 248.95 | 0.0094352 | 0 | 0 | 0.01887 | 249.1511 | 0.0098714 | 0 | 0 | 0.019743 | 249.4193 | 0.010453 | 0 | 0 | 0.020906 | 249.6203 | 0.010889 | 0 | 0 | 0.021778 | 249.7544 | 0.01118 | 0 | 0 | 0.02236 | 249.9555 | 0.011616 | 0 | 0 | 0.023232 | 250.0896 | 0.011907 | 0 | 0 | 0.023814 | 250.2906 | 0.012343 | 0 | 0 | 0.024686 | 250.4917 | 0.012779 | 0 | 0 | 0.025558 | 250.6258 | 0.01307 | 0 | 0 | 0.02614 | 250.8269 | 0.013506 | 0 | 0 | 0.027012 | 251.028 | 0.013942 | 0 | 0 | 0.027885 | 251.095 | 0.014088 | 0 | 0 | 0.028175 | 251.2961 | 0.014524 | 0 | 0 | 0.029048 | 251.4972 | 0.01496 | 0 | 0 | 0.02992 | 251.6312 | 0.015251 | 0 | 0 | 0.030502 | 251.8323 | 0.015687 | 0 | 0 | 0.031374 | 251.9664 | 0.015978 | 0 | 0 | 0.031955 | 252.1005 | 0.016268 | 0 | 0 | 0.032537
2017-09-27 19:00 | 230.1657 | 0.68603 |  | 241.6889 | 0 | 0 | 0 | 0 | 248.4806 | 0.0084171 | 0 | 0 | 0.016834 | 254.0375 | 0.02047 | 0 | 0 | 0.04094 | 254.2433 | 0.020916 | 0 | 0 | 0.041833 | 254.3805 | 0.021214 | 0 | 0 | 0.042428 | 254.5863 | 0.02166 | 0 | 0 | 0.043321 | 254.7921 | 0.022107 | 0 | 0 | 0.044213 | 254.9979 | 0.022553 | 0 | 0 | 0.045106 | 255.2723 | 0.023148 | 0 | 0 | 0.046297 | 255.4781 | 0.023595 | 0 | 0 | 0.047189 | 255.6153 | 0.023892 | 0 | 0 | 0.047785 | 255.8212 | 0.024339 | 0 | 0 | 0.048677 | 255.9584 | 0.024636 | 0 | 0 | 0.049273 | 256.1642 | 0.025083 | 0 | 0 | 0.050165 | 256.37 | 0.025529 | 0 | 0 | 0.051058 | 256.5072 | 0.025827 | 0 | 0 | 0.051653 | 256.713 | 0.026273 | 0 | 0 | 0.052546 | 256.9188 | 0.026719 | 0 | 0 | 0.053439 | 256.9874 | 0.026868 | 0 | 0 | 0.053737 | 257.1932 | 0.027315 | 0 | 0 | 0.054629 | 257.399 | 0.027761 | 0 | 0 | 0.055522 | 257.5362 | 0.028059 | 0 | 0 | 0.056117 | 257.742 | 0.028505 | 0 | 0 | 0.05701 | 257.8792 | 0.028803 | 0 | 0 | 0.057605 | 258.0165 | 0.0291 | 0 | 0 | 0.058201
2017-09-27 20:00 | 228.0387 | 0.67969 |  | 239.4554 | 0 | 0 | 0 | 0 | 246.1844 | 0.0034365 | 0 | 0 | 0.0068729 | 251.6899 | 0.015378 | 0 | 0 | 0.030756 | 251.8938 | 0.01582 | 0 | 0 | 0.03164 | 252.0297 | 0.016115 | 0 | 0 | 0.03223 | 252.2336 | 0.016557 | 0 | 0 | 0.033115 | 252.4375 | 0.017 | 0 | 0 | 0.033999 | 252.6414 | 0.017442 | 0 | 0 | 0.034884 | 252.9133 | 0.018032 | 0 | 0 | 0.036063 | 253.1172 | 0.018474 | 0 | 0 | 0.036948 | 253.2531 | 0.018769 | 0 | 0 | 0.037537 | 253.4571 | 0.019211 | 0 | 0 | 0.038422 | 253.593 | 0.019506 | 0 | 0 | 0.039012 | 253.7969 | 0.019948 | 0 | 0 | 0.039896 | 254.0008 | 0.02039 | 0 | 0 | 0.040781 | 254.1367 | 0.020685 | 0 | 0 | 0.04137 | 254.3407 | 0.021127 | 0 | 0 | 0.042255 | 254.5446 | 0.02157 | 0 | 0 | 0.04314 | 254.6125 | 0.021717 | 0 | 0 | 0.043434 | 254.8164 | 0.022159 | 0 | 0 | 0.044319 | 255.0203 | 0.022602 | 0 | 0 | 0.045203 | 255.1563 | 0.022897 | 0 | 0 | 0.045793 | 255.3602 | 0.023339 | 0 | 0 | 0.046678 | 255.4961 | 0.023634 | 0 | 0 | 0.047267 | 255.6321 | 0.023929 | 0 | 0 | 0.047857
2017-09-27 21:00 | 233.9038 | 0.69717 |  | 245.6141 | 0.0021996 | 0 | 0 | 0.0043991 | 252.5161 | 0.01717 | 0 | 0 | 0.03434 | 258.1632 | 0.029419 | 0 | 0 | 0.058837 | 258.3724 | 0.029872 | 0 | 0 | 0.059745 | 258.5118 | 0.030175 | 0 | 0 | 0.060349 | 258.7209 | 0.030628 | 0 | 0 | 0.061257 | 258.9301 | 0.031082 | 0 | 0 | 0.062164 | 259.1393 | 0.031536 | 0 | 0 | 0.063071 | 259.4181 | 0.032141 | 0 | 0 | 0.064281 | 259.6273 | 0.032594 | 0 | 0 | 0.065188 | 259.7667 | 0.032897 | 0 | 0 | 0.065793 | 259.9759 | 0.03335 | 0 | 0 | 0.0667 | 260.1153 | 0.033653 | 0 | 0 | 0.067305 | 260.3244 | 0.034106 | 0 | 0 | 0.068213 | 260.5336 | 0.03456 | 0 | 0 | 0.06912 | 260.673 | 0.034862 | 0 | 0 | 0.069725 | 260.8822 | 0.035316 | 0 | 0 | 0.070632 | 261.0913 | 0.03577 | 0 | 0 | 0.071539 | 261.1611 | 0.035921 | 0 | 0 | 0.071842 | 261.3702 | 0.036375 | 0 | 0 | 0.072749 | 261.5794 | 0.036828 | 0 | 0 | 0.073656 | 261.7188 | 0.037131 | 0 | 0 | 0.074261 | 261.9279 | 0.037584 | 0 | 0 | 0.075169 | 262.0674 | 0.037887 | 0 | 0 | 0.075773 | 262.2068 | 0.038189 | 0 | 0 | 0.076378
2017-09-27 22:00 | 237.9719 | 0.7093 |  | 249.8858 | 0.011465 | 0 | 0 | 0.02293 | 256.9079 | 0.026696 | 0 | 0 | 0.053392 | 262.6532 | 0.039157 | 0 | 0 | 0.078315 | 262.866 | 0.039619 | 0 | 0 | 0.079238 | 263.0079 | 0.039927 | 0 | 0 | 0.079853 | 263.2207 | 0.040388 | 0 | 0 | 0.080776 | 263.4334 | 0.04085 | 0 | 0 | 0.081699 | 263.6462 | 0.041311 | 0 | 0 | 0.082623 | 263.93 | 0.041927 | 0 | 0 | 0.083853 | 264.1427 | 0.042388 | 0 | 0 | 0.084776 | 264.2846 | 0.042696 | 0 | 0 | 0.085392 | 264.4974 | 0.043157 | 0 | 0 | 0.086315 | 264.6393 | 0.043465 | 0 | 0 | 0.08693 | 264.852 | 0.043927 | 0 | 0 | 0.087853 | 265.0648 | 0.044388 | 0 | 0 | 0.088776 | 265.2067 | 0.044696 | 0 | 0 | 0.089392 | 265.4195 | 0.045157 | 0 | 0 | 0.090315 | 265.6323 | 0.045619 | 0 | 0 | 0.091238 | 265.7032 | 0.045773 | 0 | 0 | 0.091546 | 265.916 | 0.046234 | 0 | 0 | 0.092469 | 266.1288 | 0.046696 | 0 | 0 | 0.093392 | 266.2706 | 0.047004 | 0 | 0 | 0.094007 | 266.4834 | 0.047465 | 0 | 0 | 0.09493 | 266.6253 | 0.047773 | 0 | 0 | 0.095546 | 266.7672 | 0.048081 | 0 | 0 | 0.096161
2017-09-27 23:00 | 232.8778 | 0.69412 |  | 244.5368 | 0 | 0 | 0 | 0 | 251.4085 | 0.014768 | 0 | 0 | 0.029535 | 257.0309 | 0.026963 | 0 | 0 | 0.053925 | 257.2391 | 0.027414 | 0 | 0 | 0.054828 | 257.3779 | 0.027715 | 0 | 0 | 0.055431 | 257.5862 | 0.028167 | 0 | 0 | 0.056334 | 257.7944 | 0.028619 | 0 | 0 | 0.057237 | 258.0026 | 0.02907 | 0 | 0 | 0.058141 | 258.2803 | 0.029673 | 0 | 0 | 0.059345 | 258.4885 | 0.030124 | 0 | 0 | 0.060248 | 258.6273 | 0.030425 | 0 | 0 | 0.060851 | 258.8356 | 0.030877 | 0 | 0 | 0.061754 | 258.9744 | 0.031178 | 0 | 0 | 0.062356 | 259.1826 | 0.03163 | 0 | 0 | 0.063259 | 259.3909 | 0.032081 | 0 | 0 | 0.064163 | 259.5297 | 0.032383 | 0 | 0 | 0.064765 | 259.7379 | 0.032834 | 0 | 0 | 0.065668 | 259.9462 | 0.033286 | 0 | 0 | 0.066572 | 260.0156 | 0.033436 | 0 | 0 | 0.066873 | 260.2238 | 0.033888 | 0 | 0 | 0.067776 | 260.432 | 0.03434 | 0 | 0 | 0.068679 | 260.5709 | 0.034641 | 0 | 0 | 0.069282 | 260.7791 | 0.035092 | 0 | 0 | 0.070185 | 260.9179 | 0.035394 | 0 | 0 | 0.070787 | 261.0567 | 0.035695 | 0 | 0 | 0.071389
2017-09-28 | 235.7547 | 0.70269 |  | 247.5577 | 0.0064152 | 0 | 0 | 0.01283 | 254.5143 | 0.021504 | 0 | 0 | 0.043008 | 260.2061 | 0.03385 | 0 | 0 | 0.067699 | 260.4169 | 0.034307 | 0 | 0 | 0.068614 | 260.5574 | 0.034612 | 0 | 0 | 0.069223 | 260.7683 | 0.035069 | 0 | 0 | 0.070138 | 260.9791 | 0.035526 | 0 | 0 | 0.071052 | 261.1899 | 0.035983 | 0 | 0 | 0.071967 | 261.4709 | 0.036593 | 0 | 0 | 0.073186 | 261.6818 | 0.03705 | 0 | 0 | 0.074101 | 261.8223 | 0.037355 | 0 | 0 | 0.07471 | 262.0331 | 0.037812 | 0 | 0 | 0.075625 | 262.1736 | 0.038117 | 0 | 0 | 0.076234 | 262.3844 | 0.038574 | 0 | 0 | 0.077149 | 262.5952 | 0.039032 | 0 | 0 | 0.078063 | 262.7358 | 0.039337 | 0 | 0 | 0.078673 | 262.9466 | 0.039794 | 0 | 0 | 0.079588 | 263.1574 | 0.040251 | 0 | 0 | 0.080502 | 263.2277 | 0.040403 | 0 | 0 | 0.080807 | 263.4385 | 0.040861 | 0 | 0 | 0.081721 | 263.6493 | 0.041318 | 0 | 0 | 0.082636 | 263.7898 | 0.041623 | 0 | 0 | 0.083245 | 264.0006 | 0.04208 | 0 | 0 | 0.08416 | 264.1412 | 0.042385 | 0 | 0 | 0.08477 | 264.2817 | 0.04269 | 0 | 0 | 0.085379
2017-09-28 01:00 | 231.7781 | 0.69084 |  | 243.3821 | 0 | 0 | 0 | 0 | 250.2213 | 0.012193 | 0 | 0 | 0.024385 | 255.8171 | 0.02433 | 0 | 0 | 0.04866 | 256.0244 | 0.024779 | 0 | 0 | 0.049559 | 256.1625 | 0.025079 | 0 | 0 | 0.050158 | 256.3698 | 0.025529 | 0 | 0 | 0.051057 | 256.5771 | 0.025978 | 0 | 0 | 0.051956 | 256.7843 | 0.026428 | 0 | 0 | 0.052856 | 257.0606 | 0.027027 | 0 | 0 | 0.054054 | 257.2679 | 0.027477 | 0 | 0 | 0.054953 | 257.4061 | 0.027776 | 0 | 0 | 0.055553 | 257.6133 | 0.028226 | 0 | 0 | 0.056452 | 257.7515 | 0.028526 | 0 | 0 | 0.057051 | 257.9587 | 0.028975 | 0 | 0 | 0.05795 | 258.166 | 0.029425 | 0 | 0 | 0.058849 | 258.3041 | 0.029724 | 0 | 0 | 0.059449 | 258.5114 | 0.030174 | 0 | 0 | 0.060348 | 258.7186 | 0.030623 | 0 | 0 | 0.061247 | 258.7877 | 0.030773 | 0 | 0 | 0.061546 | 258.995 | 0.031223 | 0 | 0 | 0.062445 | 259.2022 | 0.031672 | 0 | 0 | 0.063344 | 259.3404 | 0.031972 | 0 | 0 | 0.063944 | 259.5477 | 0.032421 | 0 | 0 | 0.064843 | 259.6858 | 0.032721 | 0 | 0 | 0.065442 | 259.824 | 0.033021 | 0 | 0 | 0.066042
2017-09-28 02:00 | 228.5819 | 0.68131 |  | 240.0258 | 0 | 0 | 0 | 0 | 246.7707 | 0.0047083 | 0 | 0 | 0.0094167 | 252.2894 | 0.016678 | 0 | 0 | 0.033356 | 252.4937 | 0.017122 | 0 | 0 | 0.034243 | 252.63 | 0.017417 | 0 | 0 | 0.034834 | 252.8344 | 0.01786 | 0 | 0 | 0.035721 | 253.0388 | 0.018304 | 0 | 0 | 0.036607 | 253.2432 | 0.018747 | 0 | 0 | 0.037494 | 253.5157 | 0.019338 | 0 | 0 | 0.038676 | 253.7201 | 0.019782 | 0 | 0 | 0.039563 | 253.8564 | 0.020077 | 0 | 0 | 0.040154 | 254.0608 | 0.02052 | 0 | 0 | 0.041041 | 254.197 | 0.020816 | 0 | 0 | 0.041632 | 254.4014 | 0.021259 | 0 | 0 | 0.042519 | 254.6058 | 0.021703 | 0 | 0 | 0.043405 | 254.7421 | 0.021998 | 0 | 0 | 0.043996 | 254.9465 | 0.022441 | 0 | 0 | 0.044883 | 255.1509 | 0.022885 | 0 | 0 | 0.04577 | 255.219 | 0.023033 | 0 | 0 | 0.046065 | 255.4234 | 0.023476 | 0 | 0 | 0.046952 | 255.6278 | 0.023919 | 0 | 0 | 0.047838 | 255.764 | 0.024215 | 0 | 0 | 0.04843 | 255.9684 | 0.024658 | 0 | 0 | 0.049316 | 256.1047 | 0.024954 | 0 | 0 | 0.049907 | 256.241 | 0.025249 | 0 | 0 | 0.050498
2017-09-28 03:00 | 231.7779 | 0.69084 |  | 243.3818 | 0 | 0 | 0 | 0 | 250.2211 | 0.012192 | 0 | 0 | 0.024384 | 255.8169 | 0.024329 | 0 | 0 | 0.048659 | 256.0241 | 0.024779 | 0 | 0 | 0.049558 | 256.1623 | 0.025079 | 0 | 0 | 0.050157 | 256.3696 | 0.025528 | 0 | 0 | 0.051056 | 256.5768 | 0.025978 | 0 | 0 | 0.051955 | 256.7841 | 0.026427 | 0 | 0 | 0.052854 | 257.0604 | 0.027027 | 0 | 0 | 0.054053 | 257.2677 | 0.027476 | 0 | 0 | 0.054952 | 257.4058 | 0.027776 | 0 | 0 | 0.055552 | 257.6131 | 0.028225 | 0 | 0 | 0.056451 | 257.7512 | 0.028525 | 0 | 0 | 0.05705 | 257.9585 | 0.028975 | 0 | 0 | 0.057949 | 258.1657 | 0.029424 | 0 | 0 | 0.058848 | 258.3039 | 0.029724 | 0 | 0 | 0.059448 | 258.5112 | 0.030173 | 0 | 0 | 0.060347 | 258.7184 | 0.030623 | 0 | 0 | 0.061246 | 258.7875 | 0.030773 | 0 | 0 | 0.061545 | 258.9947 | 0.031222 | 0 | 0 | 0.062444 | 259.202 | 0.031672 | 0 | 0 | 0.063343 | 259.3402 | 0.031971 | 0 | 0 | 0.063943 | 259.5474 | 0.032421 | 0 | 0 | 0.064842 | 259.6856 | 0.032721 | 0 | 0 | 0.065441 | 259.8237 | 0.03302 | 0 | 0 | 0.066041
2017-09-28 04:00 | 225.9157 | 0.67336 |  | 237.2261 | 0 | 0 | 0 | 0 | 243.8924 | 0 | 0 | 0 | 0 | 249.3467 | 0.010296 | 0 | 0 | 0.020591 | 249.5487 | 0.010734 | 0 | 0 | 0.021467 | 249.6833 | 0.011026 | 0 | 0 | 0.022052 | 249.8854 | 0.011464 | 0 | 0 | 0.022928 | 250.0874 | 0.011902 | 0 | 0 | 0.023804 | 250.2894 | 0.01234 | 0 | 0 | 0.024681 | 250.5587 | 0.012924 | 0 | 0 | 0.025849 | 250.7607 | 0.013363 | 0 | 0 | 0.026725 | 250.8954 | 0.013655 | 0 | 0 | 0.027309 | 251.0974 | 0.014093 | 0 | 0 | 0.028186 | 251.2321 | 0.014385 | 0 | 0 | 0.02877 | 251.4341 | 0.014823 | 0 | 0 | 0.029646 | 251.6361 | 0.015261 | 0 | 0 | 0.030523 | 251.7708 | 0.015553 | 0 | 0 | 0.031107 | 251.9728 | 0.015992 | 0 | 0 | 0.031983 | 252.1748 | 0.01643 | 0 | 0 | 0.032859 | 252.2421 | 0.016576 | 0 | 0 | 0.033152 | 252.4441 | 0.017014 | 0 | 0 | 0.034028 | 252.6461 | 0.017452 | 0 | 0 | 0.034904 | 252.7808 | 0.017744 | 0 | 0 | 0.035488 | 252.9828 | 0.018182 | 0 | 0 | 0.036365 | 253.1175 | 0.018474 | 0 | 0 | 0.036949 | 253.2522 | 0.018767 | 0 | 0 | 0.037533
2017-09-28 05:00 | 225.11 | 0.67096 |  | 236.38 | 0 | 0 | 0 | 0 | 243.0226 | 0 | 0 | 0 | 0 | 248.4574 | 0.0083666 | 0 | 0 | 0.016733 | 248.6587 | 0.0088032 | 0 | 0 | 0.017606 | 248.7928 | 0.0090943 | 0 | 0 | 0.018189 | 248.9941 | 0.0095309 | 0 | 0 | 0.019062 | 249.1954 | 0.0099675 | 0 | 0 | 0.019935 | 249.3967 | 0.010404 | 0 | 0 | 0.020808 | 249.6651 | 0.010986 | 0 | 0 | 0.021972 | 249.8664 | 0.011423 | 0 | 0 | 0.022846 | 250.0006 | 0.011714 | 0 | 0 | 0.023428 | 250.2019 | 0.01215 | 0 | 0 | 0.024301 | 250.3361 | 0.012442 | 0 | 0 | 0.024883 | 250.5373 | 0.012878 | 0 | 0 | 0.025756 | 250.7386 | 0.013315 | 0 | 0 | 0.026629 | 250.8728 | 0.013606 | 0 | 0 | 0.027212 | 251.0741 | 0.014042 | 0 | 0 | 0.028085 | 251.2754 | 0.014479 | 0 | 0 | 0.028958 | 251.3425 | 0.014624 | 0 | 0 | 0.029249 | 251.5438 | 0.015061 | 0 | 0 | 0.030122 | 251.7451 | 0.015498 | 0 | 0 | 0.030995 | 251.8793 | 0.015789 | 0 | 0 | 0.031577 | 252.0806 | 0.016225 | 0 | 0 | 0.032451 | 252.2148 | 0.016516 | 0 | 0 | 0.033033 | 252.3489 | 0.016807 | 0 | 0 | 0.033615
2017-09-28 06:00 | 232.804 | 0.6939 |  | 244.4593 | 0 | 0 | 0 | 0 | 251.3288 | 0.014595 | 0 | 0 | 0.02919 | 256.9494 | 0.026786 | 0 | 0 | 0.053572 | 257.1576 | 0.027237 | 0 | 0 | 0.054475 | 257.2963 | 0.027538 | 0 | 0 | 0.055077 | 257.5045 | 0.02799 | 0 | 0 | 0.05598 | 257.7127 | 0.028441 | 0 | 0 | 0.056883 | 257.9208 | 0.028893 | 0 | 0 | 0.057786 | 258.1984 | 0.029495 | 0 | 0 | 0.05899 | 258.4066 | 0.029946 | 0 | 0 | 0.059893 | 258.5453 | 0.030247 | 0 | 0 | 0.060495 | 258.7535 | 0.030699 | 0 | 0 | 0.061398 | 258.8923 | 0.031 | 0 | 0 | 0.062 | 259.1005 | 0.031452 | 0 | 0 | 0.062903 | 259.3086 | 0.031903 | 0 | 0 | 0.063806 | 259.4474 | 0.032204 | 0 | 0 | 0.064408 | 259.6556 | 0.032656 | 0 | 0 | 0.065311 | 259.8638 | 0.033107 | 0 | 0 | 0.066214 | 259.9331 | 0.033258 | 0 | 0 | 0.066515 | 260.1413 | 0.033709 | 0 | 0 | 0.067418 | 260.3495 | 0.034161 | 0 | 0 | 0.068321 | 260.4883 | 0.034462 | 0 | 0 | 0.068923 | 260.6964 | 0.034913 | 0 | 0 | 0.069826 | 260.8352 | 0.035214 | 0 | 0 | 0.070428 | 260.974 | 0.035515 | 0 | 0 | 0.07103
2017-09-28 07:00 | 232.0636 | 0.69169 |  | 243.6818 | 0 | 0 | 0 | 0 | 250.5295 | 0.012861 | 0 | 0 | 0.025722 | 256.1322 | 0.025013 | 0 | 0 | 0.050027 | 256.3397 | 0.025463 | 0 | 0 | 0.050927 | 256.4781 | 0.025764 | 0 | 0 | 0.051527 | 256.6856 | 0.026214 | 0 | 0 | 0.052427 | 256.8931 | 0.026664 | 0 | 0 | 0.053327 | 257.1006 | 0.027114 | 0 | 0 | 0.054228 | 257.3773 | 0.027714 | 0 | 0 | 0.055428 | 257.5848 | 0.028164 | 0 | 0 | 0.056328 | 257.7231 | 0.028464 | 0 | 0 | 0.056928 | 257.9306 | 0.028914 | 0 | 0 | 0.057828 | 258.0689 | 0.029214 | 0 | 0 | 0.058428 | 258.2764 | 0.029664 | 0 | 0 | 0.059328 | 258.484 | 0.030114 | 0 | 0 | 0.060229 | 258.6223 | 0.030414 | 0 | 0 | 0.060829 | 258.8298 | 0.030864 | 0 | 0 | 0.061729 | 259.0373 | 0.031315 | 0 | 0 | 0.062629 | 259.1065 | 0.031465 | 0 | 0 | 0.062929 | 259.314 | 0.031915 | 0 | 0 | 0.063829 | 259.5215 | 0.032365 | 0 | 0 | 0.064729 | 259.6598 | 0.032665 | 0 | 0 | 0.06533 | 259.8673 | 0.033115 | 0 | 0 | 0.06623 | 260.0057 | 0.033415 | 0 | 0 | 0.06683 | 260.144 | 0.033715 | 0 | 0 | 0.06743
2017-09-28 08:00 | 224.597 | 0.66943 |  | 235.8414 | 0 | 0 | 0 | 0 | 242.4688 | 0 | 0 | 0 | 0 | 247.8912 | 0.0071386 | 0 | 0 | 0.014277 | 248.092 | 0.0075742 | 0 | 0 | 0.015148 | 248.2259 | 0.0078646 | 0 | 0 | 0.015729 | 248.4267 | 0.0083002 | 0 | 0 | 0.0166 | 248.6276 | 0.0087358 | 0 | 0 | 0.017472 | 248.8284 | 0.0091714 | 0 | 0 | 0.018343 | 249.0962 | 0.0097522 | 0 | 0 | 0.019504 | 249.297 | 0.010188 | 0 | 0 | 0.020376 | 249.4309 | 0.010478 | 0 | 0 | 0.020956 | 249.6317 | 0.010914 | 0 | 0 | 0.021828 | 249.7656 | 0.011204 | 0 | 0 | 0.022408 | 249.9664 | 0.01164 | 0 | 0 | 0.02328 | 250.1672 | 0.012075 | 0 | 0 | 0.024151 | 250.3011 | 0.012366 | 0 | 0 | 0.024732 | 250.502 | 0.012801 | 0 | 0 | 0.025603 | 250.7028 | 0.013237 | 0 | 0 | 0.026474 | 250.7697 | 0.013382 | 0 | 0 | 0.026764 | 250.9706 | 0.013818 | 0 | 0 | 0.027636 | 251.1714 | 0.014253 | 0 | 0 | 0.028507 | 251.3053 | 0.014544 | 0 | 0 | 0.029088 | 251.5061 | 0.014979 | 0 | 0 | 0.029959 | 251.64 | 0.01527 | 0 | 0 | 0.03054 | 251.7739 | 0.01556 | 0 | 0 | 0.03112
2017-09-28 09:00 | 224.4799 | 0.66908 |  | 235.7184 | 0 | 0 | 0 | 0 | 242.3423 | 0 | 0 | 0 | 0 | 247.7619 | 0.0068582 | 0 | 0 | 0.013716 | 247.9626 | 0.0072935 | 0 | 0 | 0.014587 | 248.0964 | 0.0075838 | 0 | 0 | 0.015168 | 248.2972 | 0.0080192 | 0 | 0 | 0.016038 | 248.4979 | 0.0084545 | 0 | 0 | 0.016909 | 248.6986 | 0.0088899 | 0 | 0 | 0.01778 | 248.9662 | 0.0094704 | 0 | 0 | 0.018941 | 249.167 | 0.0099058 | 0 | 0 | 0.019812 | 249.3008 | 0.010196 | 0 | 0 | 0.020392 | 249.5015 | 0.010631 | 0 | 0 | 0.021263 | 249.6353 | 0.010922 | 0 | 0 | 0.021843 | 249.8361 | 0.011357 | 0 | 0 | 0.022714 | 250.0368 | 0.011792 | 0 | 0 | 0.023585 | 250.1706 | 0.012083 | 0 | 0 | 0.024165 | 250.3713 | 0.012518 | 0 | 0 | 0.025036 | 250.5721 | 0.012953 | 0 | 0 | 0.025907 | 250.639 | 0.013099 | 0 | 0 | 0.026197 | 250.8397 | 0.013534 | 0 | 0 | 0.027068 | 251.0404 | 0.013969 | 0 | 0 | 0.027938 | 251.1742 | 0.014259 | 0 | 0 | 0.028519 | 251.375 | 0.014695 | 0 | 0 | 0.02939 | 251.5088 | 0.014985 | 0 | 0 | 0.02997 | 251.6426 | 0.015275 | 0 | 0 | 0.030551
2017-09-28 10:00 | 226.2074 | 0.67423 |  | 237.5324 | 0 | 0 | 0 | 0 | 244.2073 | 0 | 0 | 0 | 0 | 249.6686 | 0.010994 | 0 | 0 | 0.021988 | 249.8709 | 0.011433 | 0 | 0 | 0.022865 | 250.0057 | 0.011725 | 0 | 0 | 0.02345 | 250.208 | 0.012164 | 0 | 0 | 0.024328 | 250.4103 | 0.012603 | 0 | 0 | 0.025205 | 250.6126 | 0.013041 | 0 | 0 | 0.026082 | 250.8823 | 0.013626 | 0 | 0 | 0.027252 | 251.0845 | 0.014065 | 0 | 0 | 0.02813 | 251.2194 | 0.014357 | 0 | 0 | 0.028715 | 251.4216 | 0.014796 | 0 | 0 | 0.029592 | 251.5565 | 0.015089 | 0 | 0 | 0.030177 | 251.7588 | 0.015527 | 0 | 0 | 0.031055 | 251.961 | 0.015966 | 0 | 0 | 0.031932 | 252.0959 | 0.016259 | 0 | 0 | 0.032517 | 252.2981 | 0.016697 | 0 | 0 | 0.033395 | 252.5004 | 0.017136 | 0 | 0 | 0.034272 | 252.5678 | 0.017282 | 0 | 0 | 0.034564 | 252.7701 | 0.017721 | 0 | 0 | 0.035442 | 252.9724 | 0.01816 | 0 | 0 | 0.036319 | 253.1072 | 0.018452 | 0 | 0 | 0.036904 | 253.3095 | 0.018891 | 0 | 0 | 0.037782 | 253.4443 | 0.019183 | 0 | 0 | 0.038367 | 253.5792 | 0.019476 | 0 | 0 | 0.038952
2017-09-28 11:00 | 217.7251 | 0.64895 |  | 228.6254 | 0 | 0 | 0 | 0 | 235.05 | 0 | 0 | 0 | 0 | 240.3065 | 0 | 0 | 0 | 0 | 240.5012 | 0 | 0 | 0 | 0 | 240.631 | 0 | 0 | 0 | 0 | 240.8257 | 0 | 0 | 0 | 0 | 241.0204 | 0 | 0 | 0 | 0 | 241.215 | 0 | 0 | 0 | 0 | 241.4746 | 0 | 0 | 0 | 0 | 241.6693 | 0 | 0 | 0 | 0 | 241.7991 | 0 | 0 | 0 | 0 | 241.9938 | 0 | 0 | 0 | 0 | 242.1236 | 0 | 0 | 0 | 0 | 242.3183 | 0 | 0 | 0 | 0 | 242.5129 | 0 | 0 | 0 | 0 | 242.6427 | 0 | 0 | 0 | 0 | 242.8374 | 0 | 0 | 0 | 0 | 243.0321 | 0 | 0 | 0 | 0 | 243.097 | 0 | 0 | 0 | 0 | 243.2917 | 0 | 0 | 0 | 0 | 243.4864 | 0 | 0 | 0 | 0 | 243.6162 | 0 | 0 | 0 | 0 | 243.8108 | 0 | 0 | 0 | 0 | 243.9406 | 0 | 0 | 0 | 0 | 244.0704 | 0 | 0 | 0 | 0
2017-09-28 12:00 | 214.2647 | 0.63864 |  | 224.9918 | 0 | 0 | 0 | 0 | 231.3144 | 0 | 0 | 0 | 0 | 236.4873 | 0 | 0 | 0 | 0 | 236.6789 | 0 | 0 | 0 | 0 | 236.8066 | 0 | 0 | 0 | 0 | 236.9982 | 0 | 0 | 0 | 0 | 237.1898 | 0 | 0 | 0 | 0 | 237.3814 | 0 | 0 | 0 | 0 | 237.6369 | 0 | 0 | 0 | 0 | 237.8285 | 0 | 0 | 0 | 0 | 237.9562 | 0 | 0 | 0 | 0 | 238.1478 | 0 | 0 | 0 | 0 | 238.2755 | 0 | 0 | 0 | 0 | 238.4671 | 0 | 0 | 0 | 0 | 238.6587 | 0 | 0 | 0 | 0 | 238.7864 | 0 | 0 | 0 | 0 | 238.978 | 0 | 0 | 0 | 0 | 239.1696 | 0 | 0 | 0 | 0 | 239.2335 | 0 | 0 | 0 | 0 | 239.425 | 0 | 0 | 0 | 0 | 239.6166 | 0 | 0 | 0 | 0 | 239.7444 | 0 | 0 | 0 | 0 | 239.936 | 0 | 0 | 0 | 0 | 240.0637 | 0 | 0 | 0 | 0 | 240.1914 | 0 | 0 | 0 | 0
2017-09-28 13:00 | 218.023 | 0.64984 |  | 228.9382 | 0 | 0 | 0 | 0 | 235.3717 | 0 | 0 | 0 | 0 | 240.6353 | 0 | 0 | 0 | 0 | 240.8303 | 0 | 0 | 0 | 0 | 240.9603 | 0 | 0 | 0 | 0 | 241.1552 | 0 | 0 | 0 | 0 | 241.3502 | 0 | 0 | 0 | 0 | 241.5451 | 0 | 0 | 0 | 0 | 241.8051 | 0 | 0 | 0 | 0 | 242 | 0 | 0 | 0 | 0 | 242.13 | 0 | 0 | 0 | 0 | 242.3249 | 0 | 0 | 0 | 0 | 242.4549 | 0 | 0 | 0 | 0 | 242.6498 | 0 | 0 | 0 | 0 | 242.8448 | 0 | 0 | 0 | 0 | 242.9748 | 0 | 0 | 0 | 0 | 243.1697 | 0 | 0 | 0 | 0 | 243.3647 | 0 | 0 | 0 | 0 | 243.4297 | 0 | 0 | 0 | 0 | 243.6246 | 0 | 0 | 0 | 0 | 243.8196 | 0 | 0 | 0 | 0 | 243.9495 | 0 | 0 | 0 | 0 | 244.1445 | 0 | 0 | 0 | 0 | 244.2744 | 0 | 0 | 0 | 0 | 244.4044 | 0 | 0 | 0 | 0
2017-09-28 14:00 | 209.0552 | 0.62311 |  | 219.5215 | 0 | 0 | 0 | 0 | 225.6903 | 0 | 0 | 0 | 0 | 230.7374 | 0 | 0 | 0 | 0 | 230.9244 | 0 | 0 | 0 | 0 | 231.049 | 0 | 0 | 0 | 0 | 231.2359 | 0 | 0 | 0 | 0 | 231.4229 | 0 | 0 | 0 | 0 | 231.6098 | 0 | 0 | 0 | 0 | 231.859 | 0 | 0 | 0 | 0 | 232.046 | 0 | 0 | 0 | 0 | 232.1706 | 0 | 0 | 0 | 0 | 232.3575 | 0 | 0 | 0 | 0 | 232.4822 | 0 | 0 | 0 | 0 | 232.6691 | 0 | 0 | 0 | 0 | 232.856 | 0 | 0 | 0 | 0 | 232.9806 | 0 | 0 | 0 | 0 | 233.1676 | 0 | 0 | 0 | 0 | 233.3545 | 0 | 0 | 0 | 0 | 233.4168 | 0 | 0 | 0 | 0 | 233.6037 | 0 | 0 | 0 | 0 | 233.7907 | 0 | 0 | 0 | 0 | 233.9153 | 0 | 0 | 0 | 0 | 234.1022 | 0 | 0 | 0 | 0 | 234.2269 | 0 | 0 | 0 | 0 | 234.3515 | 0 | 0 | 0 | 0
2017-09-28 15:00 | 217.0918 | 0.64706 |  | 227.9605 | 0 | 0 | 0 | 0 | 234.3664 | 0 | 0 | 0 | 0 | 239.6076 | 0 | 0 | 0 | 0 | 239.8017 | 0 | 0 | 0 | 0 | 239.9311 | 0 | 0 | 0 | 0 | 240.1253 | 0 | 0 | 0 | 0 | 240.3194 | 0 | 0 | 0 | 0 | 240.5135 | 0 | 0 | 0 | 0 | 240.7723 | 0 | 0 | 0 | 0 | 240.9664 | 0 | 0 | 0 | 0 | 241.0959 | 0 | 0 | 0 | 0 | 241.29 | 0 | 0 | 0 | 0 | 241.4194 | 0 | 0 | 0 | 0 | 241.6135 | 0 | 0 | 0 | 0 | 241.8076 | 0 | 0 | 0 | 0 | 241.937 | 0 | 0 | 0 | 0 | 242.1312 | 0 | 0 | 0 | 0 | 242.3253 | 0 | 0 | 0 | 0 | 242.39 | 0 | 0 | 0 | 0 | 242.5841 | 0 | 0 | 0 | 0 | 242.7782 | 0 | 0 | 0 | 0 | 242.9076 | 0 | 0 | 0 | 0 | 243.1018 | 0 | 0 | 0 | 0 | 243.2312 | 0 | 0 | 0 | 0 | 243.3606 | 0 | 0 | 0 | 0
2017-09-28 16:00 | 213.5077 | 0.63638 |  | 224.1969 | 0 | 0 | 0 | 0 | 230.497 | 0 | 0 | 0 | 0 | 235.6517 | 0 | 0 | 0 | 0 | 235.8426 | 0 | 0 | 0 | 0 | 235.9699 | 0 | 0 | 0 | 0 | 236.1608 | 0 | 0 | 0 | 0 | 236.3517 | 0 | 0 | 0 | 0 | 236.5427 | 0 | 0 | 0 | 0 | 236.7972 | 0 | 0 | 0 | 0 | 236.9881 | 0 | 0 | 0 | 0 | 237.1154 | 0 | 0 | 0 | 0 | 237.3063 | 0 | 0 | 0 | 0 | 237.4336 | 0 | 0 | 0 | 0 | 237.6245 | 0 | 0 | 0 | 0 | 237.8154 | 0 | 0 | 0 | 0 | 237.9427 | 0 | 0 | 0 | 0 | 238.1336 | 0 | 0 | 0 | 0 | 238.3245 | 0 | 0 | 0 | 0 | 238.3882 | 0 | 0 | 0 | 0 | 238.5791 | 0 | 0 | 0 | 0 | 238.77 | 0 | 0 | 0 | 0 | 238.8973 | 0 | 0 | 0 | 0 | 239.0882 | 0 | 0 | 0 | 0 | 239.2155 | 0 | 0 | 0 | 0 | 239.3427 | 0 | 0 | 0 | 0
2017-09-28 17:00 | 217.0964 | 0.64708 |  | 227.9652 | 0 | 0 | 0 | 0 | 234.3713 | 0 | 0 | 0 | 0 | 239.6126 | 0 | 0 | 0 | 0 | 239.8067 | 0 | 0 | 0 | 0 | 239.9361 | 0 | 0 | 0 | 0 | 240.1303 | 0 | 0 | 0 | 0 | 240.3244 | 0 | 0 | 0 | 0 | 240.5185 | 0 | 0 | 0 | 0 | 240.7773 | 0 | 0 | 0 | 0 | 240.9715 | 0 | 0 | 0 | 0 | 241.1009 | 0 | 0 | 0 | 0 | 241.295 | 0 | 0 | 0 | 0 | 241.4244 | 0 | 0 | 0 | 0 | 241.6185 | 0 | 0 | 0 | 0 | 241.8127 | 0 | 0 | 0 | 0 | 241.9421 | 0 | 0 | 0 | 0 | 242.1362 | 0 | 0 | 0 | 0 | 242.3303 | 0 | 0 | 0 | 0 | 242.395 | 0 | 0 | 0 | 0 | 242.5892 | 0 | 0 | 0 | 0 | 242.7833 | 0 | 0 | 0 | 0 | 242.9127 | 0 | 0 | 0 | 0 | 243.1068 | 0 | 0 | 0 | 0 | 243.2362 | 0 | 0 | 0 | 0 | 243.3657 | 0 | 0 | 0 | 0
2017-09-28 18:00 | 212.2508 | 0.63263 |  | 222.8771 | 0 | 0 | 0 | 0 | 229.1402 | 0 | 0 | 0 | 0 | 234.2645 | 0 | 0 | 0 | 0 | 234.4543 | 0 | 0 | 0 | 0 | 234.5808 | 0 | 0 | 0 | 0 | 234.7706 | 0 | 0 | 0 | 0 | 234.9604 | 0 | 0 | 0 | 0 | 235.1502 | 0 | 0 | 0 | 0 | 235.4032 | 0 | 0 | 0 | 0 | 235.593 | 0 | 0 | 0 | 0 | 235.7195 | 0 | 0 | 0 | 0 | 235.9093 | 0 | 0 | 0 | 0 | 236.0359 | 0 | 0 | 0 | 0 | 236.2257 | 0 | 0 | 0 | 0 | 236.4154 | 0 | 0 | 0 | 0 | 236.542 | 0 | 0 | 0 | 0 | 236.7318 | 0 | 0 | 0 | 0 | 236.9216 | 0 | 0 | 0 | 0 | 236.9848 | 0 | 0 | 0 | 0 | 237.1746 | 0 | 0 | 0 | 0 | 237.3644 | 0 | 0 | 0 | 0 | 237.4909 | 0 | 0 | 0 | 0 | 237.6807 | 0 | 0 | 0 | 0 | 237.8072 | 0 | 0 | 0 | 0 | 237.9338 | 0 | 0 | 0 | 0
2017-09-28 19:00 | 211.5904 | 0.63067 |  | 222.1836 | 0 | 0 | 0 | 0 | 228.4272 | 0 | 0 | 0 | 0 | 233.5356 | 0 | 0 | 0 | 0 | 233.7248 | 0 | 0 | 0 | 0 | 233.8509 | 0 | 0 | 0 | 0 | 234.0401 | 0 | 0 | 0 | 0 | 234.2293 | 0 | 0 | 0 | 0 | 234.4185 | 0 | 0 | 0 | 0 | 234.6708 | 0 | 0 | 0 | 0 | 234.86 | 0 | 0 | 0 | 0 | 234.9861 | 0 | 0 | 0 | 0 | 235.1753 | 0 | 0 | 0 | 0 | 235.3015 | 0 | 0 | 0 | 0 | 235.4907 | 0 | 0 | 0 | 0 | 235.6799 | 0 | 0 | 0 | 0 | 235.806 | 0 | 0 | 0 | 0 | 235.9952 | 0 | 0 | 0 | 0 | 236.1844 | 0 | 0 | 0 | 0 | 236.2475 | 0 | 0 | 0 | 0 | 236.4367 | 0 | 0 | 0 | 0 | 236.6259 | 0 | 0 | 0 | 0 | 236.752 | 0 | 0 | 0 | 0 | 236.9412 | 0 | 0 | 0 | 0 | 237.0673 | 0 | 0 | 0 | 0 | 237.1935 | 0 | 0 | 0 | 0
2017-09-28 20:00 | 215.5704 | 0.64253 |  | 226.3629 | 0 | 0 | 0 | 0 | 232.7239 | 0 | 0 | 0 | 0 | 237.9284 | 0 | 0 | 0 | 0 | 238.1212 | 0 | 0 | 0 | 0 | 238.2497 | 0 | 0 | 0 | 0 | 238.4424 | 0 | 0 | 0 | 0 | 238.6352 | 0 | 0 | 0 | 0 | 238.8279 | 0 | 0 | 0 | 0 | 239.085 | 0 | 0 | 0 | 0 | 239.2777 | 0 | 0 | 0 | 0 | 239.4062 | 0 | 0 | 0 | 0 | 239.599 | 0 | 0 | 0 | 0 | 239.7275 | 0 | 0 | 0 | 0 | 239.9202 | 0 | 0 | 0 | 0 | 240.113 | 0 | 0 | 0 | 0 | 240.2415 | 0 | 0 | 0 | 0 | 240.4343 | 0 | 0 | 0 | 0 | 240.627 | 0 | 0 | 0 | 0 | 240.6913 | 0 | 0 | 0 | 0 | 240.884 | 0 | 0 | 0 | 0 | 241.0768 | 0 | 0 | 0 | 0 | 241.2053 | 0 | 0 | 0 | 0 | 241.3981 | 0 | 0 | 0 | 0 | 241.5266 | 0 | 0 | 0 | 0 | 241.6551 | 0 | 0 | 0 | 0
2017-09-28 21:00 | 220.2003 | 0.65633 |  | 231.2245 | 0 | 0 | 0 | 0 | 237.7222 | 0 | 0 | 0 | 0 | 243.0384 | 0 | 0 | 0 | 0 | 243.2353 | 0 | 0 | 0 | 0 | 243.3666 | 0 | 0 | 0 | 0 | 243.5635 | 0 | 0 | 0 | 0 | 243.7604 | 0 | 0 | 0 | 0 | 243.9573 | 0 | 0 | 0 | 0 | 244.2198 | 0 | 0 | 0 | 0 | 244.4167 | 0 | 0 | 0 | 0 | 244.548 | 0 | 0 | 0 | 0 | 244.7449 | 0.00031426 | 0 | 0 | 0.00062853 | 244.8762 | 0.00059898 | 0 | 0 | 0.001198 | 245.0731 | 0.0010261 | 0 | 0 | 0.0020521 | 245.27 | 0.0014531 | 0 | 0 | 0.0029062 | 245.4012 | 0.0017378 | 0 | 0 | 0.0034757 | 245.5981 | 0.0021649 | 0 | 0 | 0.0043298 | 245.795 | 0.002592 | 0 | 0 | 0.005184 | 245.8606 | 0.0027343 | 0 | 0 | 0.0054687 | 246.0575 | 0.0031614 | 0 | 0 | 0.0063228 | 246.2544 | 0.0035885 | 0 | 0 | 0.007177 | 246.3857 | 0.0038732 | 0 | 0 | 0.0077464 | 246.5826 | 0.0043003 | 0 | 0 | 0.0086006 | 246.7139 | 0.004585 | 0 | 0 | 0.00917 | 246.8451 | 0.0048697 | 0 | 0 | 0.0097394
2017-09-28 22:00 | 219.6162 | 0.65459 |  | 230.6112 | 0 | 0 | 0 | 0 | 237.0917 | 0 | 0 | 0 | 0 | 242.3938 | 0 | 0 | 0 | 0 | 242.5902 | 0 | 0 | 0 | 0 | 242.7211 | 0 | 0 | 0 | 0 | 242.9175 | 0 | 0 | 0 | 0 | 243.1139 | 0 | 0 | 0 | 0 | 243.3102 | 0 | 0 | 0 | 0 | 243.5721 | 0 | 0 | 0 | 0 | 243.7684 | 0 | 0 | 0 | 0 | 243.8994 | 0 | 0 | 0 | 0 | 244.0957 | 0 | 0 | 0 | 0 | 244.2267 | 0 | 0 | 0 | 0 | 244.423 | 0 | 0 | 0 | 0 | 244.6194 | 4.2096e-05 | 0 | 0 | 8.4192e-05 | 244.7503 | 0.00032606 | 0 | 0 | 0.00065211 | 244.9467 | 0.000752 | 0 | 0 | 0.001504 | 245.1431 | 0.0011779 | 0 | 0 | 0.0023559 | 245.2085 | 0.0013199 | 0 | 0 | 0.0026398 | 245.4049 | 0.0017459 | 0 | 0 | 0.0034917 | 245.6013 | 0.0021718 | 0 | 0 | 0.0043436 | 245.7322 | 0.0024558 | 0 | 0 | 0.0049115 | 245.9286 | 0.0028817 | 0 | 0 | 0.0057634 | 246.0595 | 0.0031657 | 0 | 0 | 0.0063313 | 246.1904 | 0.0034496 | 0 | 0 | 0.0068992
2017-09-28 23:00 | 215.3278 | 0.64181 |  | 226.1081 | 0 | 0 | 0 | 0 | 232.462 | 0 | 0 | 0 | 0 | 237.6606 | 0 | 0 | 0 | 0 | 237.8531 | 0 | 0 | 0 | 0 | 237.9815 | 0 | 0 | 0 | 0 | 238.174 | 0 | 0 | 0 | 0 | 238.3666 | 0 | 0 | 0 | 0 | 238.5591 | 0 | 0 | 0 | 0 | 238.8158 | 0 | 0 | 0 | 0 | 239.0084 | 0 | 0 | 0 | 0 | 239.1367 | 0 | 0 | 0 | 0 | 239.3293 | 0 | 0 | 0 | 0 | 239.4576 | 0 | 0 | 0 | 0 | 239.6502 | 0 | 0 | 0 | 0 | 239.8427 | 0 | 0 | 0 | 0 | 239.9711 | 0 | 0 | 0 | 0 | 240.1636 | 0 | 0 | 0 | 0 | 240.3562 | 0 | 0 | 0 | 0 | 240.4203 | 0 | 0 | 0 | 0 | 240.6129 | 0 | 0 | 0 | 0 | 240.8054 | 0 | 0 | 0 | 0 | 240.9338 | 0 | 0 | 0 | 0 | 241.1263 | 0 | 0 | 0 | 0 | 241.2547 | 0 | 0 | 0 | 0 | 241.383 | 0 | 0 | 0 | 0
2017-09-29 | 214.0435 | 0.63798 |  | 224.7595 | 0 | 0 | 0 | 0 | 231.0755 | 0 | 0 | 0 | 0 | 236.2431 | 0 | 0 | 0 | 0 | 236.4345 | 0 | 0 | 0 | 0 | 236.5621 | 0 | 0 | 0 | 0 | 236.7535 | 0 | 0 | 0 | 0 | 236.9449 | 0 | 0 | 0 | 0 | 237.1363 | 0 | 0 | 0 | 0 | 237.3915 | 0 | 0 | 0 | 0 | 237.5829 | 0 | 0 | 0 | 0 | 237.7105 | 0 | 0 | 0 | 0 | 237.9019 | 0 | 0 | 0 | 0 | 238.0295 | 0 | 0 | 0 | 0 | 238.2209 | 0 | 0 | 0 | 0 | 238.4123 | 0 | 0 | 0 | 0 | 238.5399 | 0 | 0 | 0 | 0 | 238.7312 | 0 | 0 | 0 | 0 | 238.9226 | 0 | 0 | 0 | 0 | 238.9864 | 0 | 0 | 0 | 0 | 239.1778 | 0 | 0 | 0 | 0 | 239.3692 | 0 | 0 | 0 | 0 | 239.4968 | 0 | 0 | 0 | 0 | 239.6882 | 0 | 0 | 0 | 0 | 239.8158 | 0 | 0 | 0 | 0 | 239.9434 | 0 | 0 | 0 | 0
2017-09-29 01:00 | 220.4575 | 0.6571 |  | 231.4946 | 0 | 0 | 0 | 0 | 237.9999 | 0 | 0 | 0 | 0 | 243.3223 | 0 | 0 | 0 | 0 | 243.5195 | 0 | 0 | 0 | 0 | 243.6509 | 0 | 0 | 0 | 0 | 243.848 | 0 | 0 | 0 | 0 | 244.0451 | 0 | 0 | 0 | 0 | 244.2423 | 0 | 0 | 0 | 0 | 244.5051 | 0 | 0 | 0 | 0 | 244.7022 | 0.00022175 | 0 | 0 | 0.00044351 | 244.8337 | 0.0005068 | 0 | 0 | 0.0010136 | 245.0308 | 0.00093437 | 0 | 0 | 0.0018687 | 245.1622 | 0.0012194 | 0 | 0 | 0.0024388 | 245.3593 | 0.001647 | 0 | 0 | 0.003294 | 245.5565 | 0.0020746 | 0 | 0 | 0.0041491 | 245.6879 | 0.0023596 | 0 | 0 | 0.0047192 | 245.885 | 0.0027872 | 0 | 0 | 0.0055744 | 246.0821 | 0.0032148 | 0 | 0 | 0.0064295 | 246.1478 | 0.0033573 | 0 | 0 | 0.0067146 | 246.345 | 0.0037849 | 0 | 0 | 0.0075697 | 246.5421 | 0.0042124 | 0 | 0 | 0.0084248 | 246.6735 | 0.0044975 | 0 | 0 | 0.0089949 | 246.8707 | 0.004925 | 0 | 0 | 0.0098501 | 247.0021 | 0.0052101 | 0 | 0 | 0.01042 | 247.1335 | 0.0054951 | 0 | 0 | 0.01099
2017-09-29 02:00 | 227.7866 | 0.67894 |  | 239.1907 | 0 | 0 | 0 | 0 | 245.9122 | 0.0028461 | 0 | 0 | 0.0056922 | 251.4116 | 0.014774 | 0 | 0 | 0.029549 | 251.6153 | 0.015216 | 0 | 0 | 0.030432 | 251.7511 | 0.015511 | 0 | 0 | 0.031021 | 251.9547 | 0.015952 | 0 | 0 | 0.031905 | 252.1584 | 0.016394 | 0 | 0 | 0.032788 | 252.3621 | 0.016836 | 0 | 0 | 0.033672 | 252.6337 | 0.017425 | 0 | 0 | 0.03485 | 252.8374 | 0.017867 | 0 | 0 | 0.035734 | 252.9732 | 0.018161 | 0 | 0 | 0.036323 | 253.1768 | 0.018603 | 0 | 0 | 0.037206 | 253.3126 | 0.018898 | 0 | 0 | 0.037795 | 253.5163 | 0.019339 | 0 | 0 | 0.038679 | 253.72 | 0.019781 | 0 | 0 | 0.039563 | 253.8558 | 0.020076 | 0 | 0 | 0.040152 | 254.0595 | 0.020518 | 0 | 0 | 0.041035 | 254.2631 | 0.020959 | 0 | 0 | 0.041919 | 254.331 | 0.021107 | 0 | 0 | 0.042213 | 254.5347 | 0.021548 | 0 | 0 | 0.043097 | 254.7384 | 0.02199 | 0 | 0 | 0.04398 | 254.8742 | 0.022285 | 0 | 0 | 0.044569 | 255.0779 | 0.022727 | 0 | 0 | 0.045453 | 255.2137 | 0.023021 | 0 | 0 | 0.046042 | 255.3495 | 0.023316 | 0 | 0 | 0.046631
2017-09-29 03:00 | 230.801 | 0.68792 |  | 242.356 | 0 | 0 | 0 | 0 | 249.1664 | 0.0099046 | 0 | 0 | 0.019809 | 254.7386 | 0.021991 | 0 | 0 | 0.043981 | 254.945 | 0.022438 | 0 | 0 | 0.044877 | 255.0826 | 0.022737 | 0 | 0 | 0.045473 | 255.289 | 0.023184 | 0 | 0 | 0.046369 | 255.4953 | 0.023632 | 0 | 0 | 0.047264 | 255.7017 | 0.02408 | 0 | 0 | 0.048159 | 255.9769 | 0.024676 | 0 | 0 | 0.049353 | 256.1833 | 0.025124 | 0 | 0 | 0.050248 | 256.3208 | 0.025423 | 0 | 0 | 0.050845 | 256.5272 | 0.02587 | 0 | 0 | 0.05174 | 256.6648 | 0.026169 | 0 | 0 | 0.052337 | 256.8712 | 0.026616 | 0 | 0 | 0.053232 | 257.0776 | 0.027064 | 0 | 0 | 0.054128 | 257.2152 | 0.027362 | 0 | 0 | 0.054725 | 257.4215 | 0.02781 | 0 | 0 | 0.05562 | 257.6279 | 0.028258 | 0 | 0 | 0.056515 | 257.6967 | 0.028407 | 0 | 0 | 0.056813 | 257.9031 | 0.028854 | 0 | 0 | 0.057709 | 258.1095 | 0.029302 | 0 | 0 | 0.058604 | 258.247 | 0.0296 | 0 | 0 | 0.059201 | 258.4534 | 0.030048 | 0 | 0 | 0.060096 | 258.591 | 0.030346 | 0 | 0 | 0.060693 | 258.7286 | 0.030645 | 0 | 0 | 0.06129
2017-09-29 04:00 | 234.2694 | 0.69826 |  | 245.998 | 0.0030323 | 0 | 0 | 0.0060646 | 252.9108 | 0.018026 | 0 | 0 | 0.036052 | 258.5668 | 0.030294 | 0 | 0 | 0.060588 | 258.7762 | 0.030748 | 0 | 0 | 0.061496 | 258.9159 | 0.031051 | 0 | 0 | 0.062102 | 259.1254 | 0.031506 | 0 | 0 | 0.063011 | 259.3348 | 0.03196 | 0 | 0 | 0.06392 | 259.5443 | 0.032414 | 0 | 0 | 0.064828 | 259.8236 | 0.03302 | 0 | 0 | 0.06604 | 260.0331 | 0.033474 | 0 | 0 | 0.066949 | 260.1728 | 0.033777 | 0 | 0 | 0.067555 | 260.3822 | 0.034232 | 0 | 0 | 0.068463 | 260.5219 | 0.034535 | 0 | 0 | 0.069069 | 260.7314 | 0.034989 | 0 | 0 | 0.069978 | 260.9408 | 0.035443 | 0 | 0 | 0.070887 | 261.0805 | 0.035746 | 0 | 0 | 0.071492 | 261.29 | 0.036201 | 0 | 0 | 0.072401 | 261.4995 | 0.036655 | 0 | 0 | 0.07331 | 261.5693 | 0.036806 | 0 | 0 | 0.073613 | 261.7788 | 0.037261 | 0 | 0 | 0.074521 | 261.9882 | 0.037715 | 0 | 0 | 0.07543 | 262.1279 | 0.038018 | 0 | 0 | 0.076036 | 262.3374 | 0.038472 | 0 | 0 | 0.076945 | 262.477 | 0.038775 | 0 | 0 | 0.077551 | 262.6167 | 0.039078 | 0 | 0 | 0.078156
2017-09-29 05:00 | 238.0116 | 0.70942 |  | 249.9276 | 0.011556 | 0 | 0 | 0.023111 | 256.9509 | 0.026789 | 0 | 0 | 0.053578 | 262.6971 | 0.039253 | 0 | 0 | 0.078505 | 262.91 | 0.039714 | 0 | 0 | 0.079429 | 263.0518 | 0.040022 | 0 | 0 | 0.080044 | 263.2647 | 0.040484 | 0 | 0 | 0.080967 | 263.4775 | 0.040945 | 0 | 0 | 0.081891 | 263.6903 | 0.041407 | 0 | 0 | 0.082814 | 263.9741 | 0.042022 | 0 | 0 | 0.084045 | 264.1869 | 0.042484 | 0 | 0 | 0.084968 | 264.3288 | 0.042792 | 0 | 0 | 0.085583 | 264.5416 | 0.043253 | 0 | 0 | 0.086507 | 264.6835 | 0.043561 | 0 | 0 | 0.087122 | 264.8963 | 0.044023 | 0 | 0 | 0.088045 | 265.1092 | 0.044484 | 0 | 0 | 0.088969 | 265.251 | 0.044792 | 0 | 0 | 0.089584 | 265.4639 | 0.045254 | 0 | 0 | 0.090507 | 265.6767 | 0.045715 | 0 | 0 | 0.091431 | 265.7476 | 0.045869 | 0 | 0 | 0.091738 | 265.9605 | 0.046331 | 0 | 0 | 0.092662 | 266.1733 | 0.046792 | 0 | 0 | 0.093585 | 266.3152 | 0.0471 | 0 | 0 | 0.0942 | 266.528 | 0.047562 | 0 | 0 | 0.095124 | 266.6699 | 0.04787 | 0 | 0 | 0.095739 | 266.8118 | 0.048177 | 0 | 0 | 0.096355
2017-09-29 06:00 | 234.7191 | 0.6996 |  | 246.4703 | 0.0040566 | 0 | 0 | 0.0081132 | 253.3963 | 0.019079 | 0 | 0 | 0.038158 | 259.0631 | 0.03137 | 0 | 0 | 0.062741 | 259.273 | 0.031826 | 0 | 0 | 0.063651 | 259.4129 | 0.032129 | 0 | 0 | 0.064258 | 259.6228 | 0.032584 | 0 | 0 | 0.065169 | 259.8327 | 0.03304 | 0 | 0 | 0.066079 | 260.0426 | 0.033495 | 0 | 0 | 0.06699 | 260.3224 | 0.034102 | 0 | 0 | 0.068204 | 260.5323 | 0.034557 | 0 | 0 | 0.069114 | 260.6722 | 0.034861 | 0 | 0 | 0.069721 | 260.8821 | 0.035316 | 0 | 0 | 0.070632 | 261.022 | 0.035619 | 0 | 0 | 0.071239 | 261.2319 | 0.036075 | 0 | 0 | 0.072149 | 261.4418 | 0.03653 | 0 | 0 | 0.07306 | 261.5817 | 0.036833 | 0 | 0 | 0.073667 | 261.7916 | 0.037289 | 0 | 0 | 0.074577 | 262.0015 | 0.037744 | 0 | 0 | 0.075487 | 262.0714 | 0.037895 | 0 | 0 | 0.075791 | 262.2813 | 0.038351 | 0 | 0 | 0.076701 | 262.4912 | 0.038806 | 0 | 0 | 0.077612 | 262.6311 | 0.039109 | 0 | 0 | 0.078219 | 262.841 | 0.039565 | 0 | 0 | 0.079129 | 262.9809 | 0.039868 | 0 | 0 | 0.079736 | 263.1208 | 0.040172 | 0 | 0 | 0.080343
2017-09-29 07:00 | 235.1488 | 0.70088 |  | 246.9215 | 0.0050353 | 0 | 0 | 0.010071 | 253.8602 | 0.020085 | 0 | 0 | 0.040171 | 259.5374 | 0.032399 | 0 | 0 | 0.064798 | 259.7477 | 0.032855 | 0 | 0 | 0.065711 | 259.8878 | 0.033159 | 0 | 0 | 0.066319 | 260.0981 | 0.033615 | 0 | 0 | 0.067231 | 260.3084 | 0.034071 | 0 | 0 | 0.068143 | 260.5186 | 0.034528 | 0 | 0 | 0.069055 | 260.799 | 0.035136 | 0 | 0 | 0.070271 | 261.0093 | 0.035592 | 0 | 0 | 0.071183 | 261.1494 | 0.035896 | 0 | 0 | 0.071791 | 261.3597 | 0.036352 | 0 | 0 | 0.072704 | 261.4999 | 0.036656 | 0 | 0 | 0.073312 | 261.7101 | 0.037112 | 0 | 0 | 0.074224 | 261.9204 | 0.037568 | 0 | 0 | 0.075136 | 262.0606 | 0.037872 | 0 | 0 | 0.075744 | 262.2708 | 0.038328 | 0 | 0 | 0.076656 | 262.4811 | 0.038784 | 0 | 0 | 0.077568 | 262.5512 | 0.038936 | 0 | 0 | 0.077872 | 262.7615 | 0.039392 | 0 | 0 | 0.078784 | 262.9717 | 0.039848 | 0 | 0 | 0.079697 | 263.1119 | 0.040152 | 0 | 0 | 0.080305 | 263.3222 | 0.040608 | 0 | 0 | 0.081217 | 263.4623 | 0.040912 | 0 | 0 | 0.081825 | 263.6025 | 0.041216 | 0 | 0 | 0.082433
2017-09-29 08:00 | 229.1706 | 0.68307 |  | 240.6439 | 0 | 0 | 0 | 0 | 247.4063 | 0.0060868 | 0 | 0 | 0.012174 | 252.9391 | 0.018088 | 0 | 0 | 0.036175 | 253.144 | 0.018532 | 0 | 0 | 0.037064 | 253.2807 | 0.018828 | 0 | 0 | 0.037657 | 253.4856 | 0.019273 | 0 | 0 | 0.038546 | 253.6905 | 0.019717 | 0 | 0 | 0.039435 | 253.8954 | 0.020162 | 0 | 0 | 0.040324 | 254.1686 | 0.020754 | 0 | 0 | 0.041509 | 254.3736 | 0.021199 | 0 | 0 | 0.042398 | 254.5102 | 0.021495 | 0 | 0 | 0.04299 | 254.7151 | 0.02194 | 0 | 0 | 0.043879 | 254.8517 | 0.022236 | 0 | 0 | 0.044472 | 255.0566 | 0.02268 | 0 | 0 | 0.045361 | 255.2615 | 0.023125 | 0 | 0 | 0.04625 | 255.3982 | 0.023421 | 0 | 0 | 0.046842 | 255.6031 | 0.023866 | 0 | 0 | 0.047731 | 255.808 | 0.02431 | 0 | 0 | 0.04862 | 255.8763 | 0.024458 | 0 | 0 | 0.048917 | 256.0812 | 0.024903 | 0 | 0 | 0.049806 | 256.2861 | 0.025347 | 0 | 0 | 0.050694 | 256.4228 | 0.025644 | 0 | 0 | 0.051287 | 256.6277 | 0.026088 | 0 | 0 | 0.052176 | 256.7643 | 0.026384 | 0 | 0 | 0.052769 | 256.9009 | 0.026681 | 0 | 0 | 0.053361
2017-09-29 09:00 | 226.4994 | 0.6751 |  | 237.839 | 0 | 0 | 0 | 0 | 244.5225 | 0 | 0 | 0 | 0 | 249.9909 | 0.011693 | 0 | 0 | 0.023386 | 250.1934 | 0.012132 | 0 | 0 | 0.024264 | 250.3284 | 0.012425 | 0 | 0 | 0.02485 | 250.531 | 0.012864 | 0 | 0 | 0.025728 | 250.7335 | 0.013304 | 0 | 0 | 0.026607 | 250.936 | 0.013743 | 0 | 0 | 0.027486 | 251.2061 | 0.014329 | 0 | 0 | 0.028657 | 251.4086 | 0.014768 | 0 | 0 | 0.029536 | 251.5436 | 0.015061 | 0 | 0 | 0.030121 | 251.7461 | 0.0155 | 0 | 0 | 0.031 | 251.8812 | 0.015793 | 0 | 0 | 0.031586 | 252.0837 | 0.016232 | 0 | 0 | 0.032464 | 252.2862 | 0.016671 | 0 | 0 | 0.033343 | 252.4212 | 0.016964 | 0 | 0 | 0.033929 | 252.6238 | 0.017404 | 0 | 0 | 0.034807 | 252.8263 | 0.017843 | 0 | 0 | 0.035686 | 252.8938 | 0.017989 | 0 | 0 | 0.035979 | 253.0963 | 0.018429 | 0 | 0 | 0.036857 | 253.2989 | 0.018868 | 0 | 0 | 0.037736 | 253.4339 | 0.019161 | 0 | 0 | 0.038321 | 253.6364 | 0.0196 | 0 | 0 | 0.0392 | 253.7714 | 0.019893 | 0 | 0 | 0.039786 | 253.9065 | 0.020186 | 0 | 0 | 0.040371
2017-09-29 10:00 | 223.6024 | 0.66647 |  | 234.797 | 0 | 0 | 0 | 0 | 241.395 | 0 | 0 | 0 | 0 | 246.7934 | 0.0047575 | 0 | 0 | 0.009515 | 246.9934 | 0.0051912 | 0 | 0 | 0.010382 | 247.1266 | 0.0054803 | 0 | 0 | 0.010961 | 247.3266 | 0.005914 | 0 | 0 | 0.011828 | 247.5265 | 0.0063476 | 0 | 0 | 0.012695 | 247.7265 | 0.0067813 | 0 | 0 | 0.013563 | 247.9931 | 0.0073595 | 0 | 0 | 0.014719 | 248.193 | 0.0077932 | 0 | 0 | 0.015586 | 248.3263 | 0.0080823 | 0 | 0 | 0.016165 | 248.5262 | 0.008516 | 0 | 0 | 0.017032 | 248.6595 | 0.0088051 | 0 | 0 | 0.01761 | 248.8595 | 0.0092388 | 0 | 0 | 0.018478 | 249.0594 | 0.0096724 | 0 | 0 | 0.019345 | 249.1927 | 0.0099616 | 0 | 0 | 0.019923 | 249.3926 | 0.010395 | 0 | 0 | 0.02079 | 249.5926 | 0.010829 | 0 | 0 | 0.021658 | 249.6592 | 0.010973 | 0 | 0 | 0.021947 | 249.8592 | 0.011407 | 0 | 0 | 0.022814 | 250.0591 | 0.011841 | 0 | 0 | 0.023682 | 250.1924 | 0.01213 | 0 | 0 | 0.02426 | 250.3923 | 0.012564 | 0 | 0 | 0.025127 | 250.5256 | 0.012853 | 0 | 0 | 0.025705 | 250.6589 | 0.013142 | 0 | 0 | 0.026284
2017-09-29 11:00 | 222.3146 | 0.66263 |  | 233.4447 | 0 | 0 | 0 | 0 | 240.0048 | 0 | 0 | 0 | 0 | 245.3721 | 0.0016746 | 0 | 0 | 0.0033492 | 245.5709 | 0.0021058 | 0 | 0 | 0.0042116 | 245.7034 | 0.0023932 | 0 | 0 | 0.0047865 | 245.9022 | 0.0028244 | 0 | 0 | 0.0056488 | 246.101 | 0.0032556 | 0 | 0 | 0.0065112 | 246.2997 | 0.0036868 | 0 | 0 | 0.0073735 | 246.5648 | 0.0042617 | 0 | 0 | 0.0085233 | 246.7636 | 0.0046928 | 0 | 0 | 0.0093857 | 246.8961 | 0.0049803 | 0 | 0 | 0.0099606 | 247.0949 | 0.0054114 | 0 | 0 | 0.010823 | 247.2274 | 0.0056989 | 0 | 0 | 0.011398 | 247.4262 | 0.0061301 | 0 | 0 | 0.01226 | 247.625 | 0.0065612 | 0 | 0 | 0.013122 | 247.7575 | 0.0068487 | 0 | 0 | 0.013697 | 247.9563 | 0.0072799 | 0 | 0 | 0.01456 | 248.1551 | 0.007711 | 0 | 0 | 0.015422 | 248.2214 | 0.0078548 | 0 | 0 | 0.01571 | 248.4202 | 0.0082859 | 0 | 0 | 0.016572 | 248.619 | 0.0087171 | 0 | 0 | 0.017434 | 248.7515 | 0.0090046 | 0 | 0 | 0.018009 | 248.9503 | 0.0094357 | 0 | 0 | 0.018871 | 249.0828 | 0.0097232 | 0 | 0 | 0.019446 | 249.2153 | 0.010011 | 0 | 0 | 0.020021
2017-09-29 12:00 | 221.9496 | 0.66154 |  | 233.0614 | 0 | 0 | 0 | 0 | 239.6107 | 0 | 0 | 0 | 0 | 244.9692 | 0.00080078 | 0 | 0 | 0.0016016 | 245.1677 | 0.0012313 | 0 | 0 | 0.0024625 | 245.3 | 0.0015182 | 0 | 0 | 0.0030365 | 245.4984 | 0.0019487 | 0 | 0 | 0.0038974 | 245.6969 | 0.0023792 | 0 | 0 | 0.0047583 | 245.8954 | 0.0028096 | 0 | 0 | 0.0056192 | 246.16 | 0.0033836 | 0 | 0 | 0.0067672 | 246.3584 | 0.003814 | 0 | 0 | 0.0076281 | 246.4907 | 0.004101 | 0 | 0 | 0.008202 | 246.6892 | 0.0045315 | 0 | 0 | 0.009063 | 246.8215 | 0.0048185 | 0 | 0 | 0.0096369 | 247.02 | 0.0052489 | 0 | 0 | 0.010498 | 247.2184 | 0.0056794 | 0 | 0 | 0.011359 | 247.3507 | 0.0059664 | 0 | 0 | 0.011933 | 247.5492 | 0.0063968 | 0 | 0 | 0.012794 | 247.7477 | 0.0068273 | 0 | 0 | 0.013655 | 247.8138 | 0.0069708 | 0 | 0 | 0.013942 | 248.0123 | 0.0074013 | 0 | 0 | 0.014803 | 248.2108 | 0.0078317 | 0 | 0 | 0.015663 | 248.3431 | 0.0081187 | 0 | 0 | 0.016237 | 248.5415 | 0.0085492 | 0 | 0 | 0.017098 | 248.6738 | 0.0088361 | 0 | 0 | 0.017672 | 248.8061 | 0.0091231 | 0 | 0 | 0.018246
2017-09-29 13:00 | 221.9227 | 0.66146 |  | 233.0332 | 0 | 0 | 0 | 0 | 239.5817 | 0 | 0 | 0 | 0 | 244.9396 | 0.0007365 | 0 | 0 | 0.001473 | 245.138 | 0.0011669 | 0 | 0 | 0.0023338 | 245.2703 | 0.0014539 | 0 | 0 | 0.0029077 | 245.4687 | 0.0018843 | 0 | 0 | 0.0037685 | 245.6672 | 0.0023147 | 0 | 0 | 0.0046294 | 245.8656 | 0.0027451 | 0 | 0 | 0.0054902 | 246.1302 | 0.003319 | 0 | 0 | 0.006638 | 246.3286 | 0.0037494 | 0 | 0 | 0.0074988 | 246.4609 | 0.0040363 | 0 | 0 | 0.0080727 | 246.6594 | 0.0044668 | 0 | 0 | 0.0089335 | 246.7917 | 0.0047537 | 0 | 0 | 0.0095074 | 246.9901 | 0.0051841 | 0 | 0 | 0.010368 | 247.1885 | 0.0056145 | 0 | 0 | 0.011229 | 247.3208 | 0.0059015 | 0 | 0 | 0.011803 | 247.5193 | 0.0063319 | 0 | 0 | 0.012664 | 247.7177 | 0.0067623 | 0 | 0 | 0.013525 | 247.7838 | 0.0069058 | 0 | 0 | 0.013812 | 247.9823 | 0.0073362 | 0 | 0 | 0.014672 | 248.1807 | 0.0077666 | 0 | 0 | 0.015533 | 248.313 | 0.0080535 | 0 | 0 | 0.016107 | 248.5115 | 0.0084839 | 0 | 0 | 0.016968 | 248.6437 | 0.0087709 | 0 | 0 | 0.017542 | 248.776 | 0.0090578 | 0 | 0 | 0.018116
2017-09-29 14:00 | 222.9117 | 0.66441 |  | 234.0717 | 0 | 0 | 0 | 0 | 240.6494 | 0 | 0 | 0 | 0 | 246.0311 | 0.003104 | 0 | 0 | 0.0062081 | 246.2304 | 0.0035364 | 0 | 0 | 0.0070727 | 246.3633 | 0.0038246 | 0 | 0 | 0.0076492 | 246.5626 | 0.0042569 | 0 | 0 | 0.0085138 | 246.7619 | 0.0046892 | 0 | 0 | 0.0093785 | 246.9613 | 0.0051216 | 0 | 0 | 0.010243 | 247.227 | 0.005698 | 0 | 0 | 0.011396 | 247.4264 | 0.0061304 | 0 | 0 | 0.012261 | 247.5592 | 0.0064186 | 0 | 0 | 0.012837 | 247.7586 | 0.0068509 | 0 | 0 | 0.013702 | 247.8914 | 0.0071391 | 0 | 0 | 0.014278 | 248.0908 | 0.0075715 | 0 | 0 | 0.015143 | 248.2901 | 0.0080038 | 0 | 0 | 0.016008 | 248.423 | 0.008292 | 0 | 0 | 0.016584 | 248.6223 | 0.0087243 | 0 | 0 | 0.017449 | 248.8216 | 0.0091567 | 0 | 0 | 0.018313 | 248.8881 | 0.0093008 | 0 | 0 | 0.018602 | 249.0874 | 0.0097331 | 0 | 0 | 0.019466 | 249.2867 | 0.010165 | 0 | 0 | 0.020331 | 249.4196 | 0.010454 | 0 | 0 | 0.020907 | 249.6189 | 0.010886 | 0 | 0 | 0.021772 | 249.7518 | 0.011174 | 0 | 0 | 0.022348 | 249.8847 | 0.011462 | 0 | 0 | 0.022925
2017-09-29 15:00 | 212.1035 | 0.6322 |  | 222.7225 | 0 | 0 | 0 | 0 | 228.9812 | 0 | 0 | 0 | 0 | 234.102 | 0 | 0 | 0 | 0 | 234.2916 | 0 | 0 | 0 | 0 | 234.4181 | 0 | 0 | 0 | 0 | 234.6077 | 0 | 0 | 0 | 0 | 234.7974 | 0 | 0 | 0 | 0 | 234.987 | 0 | 0 | 0 | 0 | 235.2399 | 0 | 0 | 0 | 0 | 235.4296 | 0 | 0 | 0 | 0 | 235.556 | 0 | 0 | 0 | 0 | 235.7457 | 0 | 0 | 0 | 0 | 235.8721 | 0 | 0 | 0 | 0 | 236.0618 | 0 | 0 | 0 | 0 | 236.2514 | 0 | 0 | 0 | 0 | 236.3779 | 0 | 0 | 0 | 0 | 236.5675 | 0 | 0 | 0 | 0 | 236.7572 | 0 | 0 | 0 | 0 | 236.8204 | 0 | 0 | 0 | 0 | 237.0101 | 0 | 0 | 0 | 0 | 237.1997 | 0 | 0 | 0 | 0 | 237.3262 | 0 | 0 | 0 | 0 | 237.5158 | 0 | 0 | 0 | 0 | 237.6423 | 0 | 0 | 0 | 0 | 237.7687 | 0 | 0 | 0 | 0
2017-09-29 16:00 | 210.3825 | 0.62707 |  | 220.9153 | 0 | 0 | 0 | 0 | 227.1232 | 0 | 0 | 0 | 0 | 232.2024 | 0 | 0 | 0 | 0 | 232.3906 | 0 | 0 | 0 | 0 | 232.516 | 0 | 0 | 0 | 0 | 232.7041 | 0 | 0 | 0 | 0 | 232.8922 | 0 | 0 | 0 | 0 | 233.0803 | 0 | 0 | 0 | 0 | 233.3312 | 0 | 0 | 0 | 0 | 233.5193 | 0 | 0 | 0 | 0 | 233.6447 | 0 | 0 | 0 | 0 | 233.8328 | 0 | 0 | 0 | 0 | 233.9582 | 0 | 0 | 0 | 0 | 234.1464 | 0 | 0 | 0 | 0 | 234.3345 | 0 | 0 | 0 | 0 | 234.4599 | 0 | 0 | 0 | 0 | 234.648 | 0 | 0 | 0 | 0 | 234.8361 | 0 | 0 | 0 | 0 | 234.8988 | 0 | 0 | 0 | 0 | 235.087 | 0 | 0 | 0 | 0 | 235.2751 | 0 | 0 | 0 | 0 | 235.4005 | 0 | 0 | 0 | 0 | 235.5886 | 0 | 0 | 0 | 0 | 235.714 | 0 | 0 | 0 | 0 | 235.8394 | 0 | 0 | 0 | 0
2017-09-29 17:00 | 196.0936 | 0.58448 |  | 205.911 | 0 | 0 | 0 | 0 | 211.6973 | 0 | 0 | 0 | 0 | 216.4316 | 0 | 0 | 0 | 0 | 216.6069 | 0 | 0 | 0 | 0 | 216.7238 | 0 | 0 | 0 | 0 | 216.8991 | 0 | 0 | 0 | 0 | 217.0745 | 0 | 0 | 0 | 0 | 217.2498 | 0 | 0 | 0 | 0 | 217.4836 | 0 | 0 | 0 | 0 | 217.659 | 0 | 0 | 0 | 0 | 217.7759 | 0 | 0 | 0 | 0 | 217.9512 | 0 | 0 | 0 | 0 | 218.0681 | 0 | 0 | 0 | 0 | 218.2434 | 0 | 0 | 0 | 0 | 218.4188 | 0 | 0 | 0 | 0 | 218.5357 | 0 | 0 | 0 | 0 | 218.711 | 0 | 0 | 0 | 0 | 218.8864 | 0 | 0 | 0 | 0 | 218.9448 | 0 | 0 | 0 | 0 | 219.1202 | 0 | 0 | 0 | 0 | 219.2955 | 0 | 0 | 0 | 0 | 219.4124 | 0 | 0 | 0 | 0 | 219.5877 | 0 | 0 | 0 | 0 | 219.7046 | 0 | 0 | 0 | 0 | 219.8215 | 0 | 0 | 0 | 0
2017-09-29 18:00 | 188.1779 | 0.56088 |  | 197.599 | 0 | 0 | 0 | 0 | 203.1517 | 0 | 0 | 0 | 0 | 207.6949 | 0 | 0 | 0 | 0 | 207.8631 | 0 | 0 | 0 | 0 | 207.9753 | 0 | 0 | 0 | 0 | 208.1436 | 0 | 0 | 0 | 0 | 208.3118 | 0 | 0 | 0 | 0 | 208.4801 | 0 | 0 | 0 | 0 | 208.7045 | 0 | 0 | 0 | 0 | 208.8727 | 0 | 0 | 0 | 0 | 208.9849 | 0 | 0 | 0 | 0 | 209.1532 | 0 | 0 | 0 | 0 | 209.2653 | 0 | 0 | 0 | 0 | 209.4336 | 0 | 0 | 0 | 0 | 209.6019 | 0 | 0 | 0 | 0 | 209.714 | 0 | 0 | 0 | 0 | 209.8823 | 0 | 0 | 0 | 0 | 210.0506 | 0 | 0 | 0 | 0 | 210.1067 | 0 | 0 | 0 | 0 | 210.2749 | 0 | 0 | 0 | 0 | 210.4432 | 0 | 0 | 0 | 0 | 210.5554 | 0 | 0 | 0 | 0 | 210.7236 | 0 | 0 | 0 | 0 | 210.8358 | 0 | 0 | 0 | 0 | 210.948 | 0 | 0 | 0 | 0
2017-09-29 19:00 | 191.2531 | 0.57005 |  | 200.8282 | 0 | 0 | 0 | 0 | 206.4716 | 0 | 0 | 0 | 0 | 211.089 | 0 | 0 | 0 | 0 | 211.2601 | 0 | 0 | 0 | 0 | 211.3741 | 0 | 0 | 0 | 0 | 211.5451 | 0 | 0 | 0 | 0 | 211.7161 | 0 | 0 | 0 | 0 | 211.8871 | 0 | 0 | 0 | 0 | 212.1151 | 0 | 0 | 0 | 0 | 212.2861 | 0 | 0 | 0 | 0 | 212.4002 | 0 | 0 | 0 | 0 | 212.5712 | 0 | 0 | 0 | 0 | 212.6852 | 0 | 0 | 0 | 0 | 212.8562 | 0 | 0 | 0 | 0 | 213.0272 | 0 | 0 | 0 | 0 | 213.1412 | 0 | 0 | 0 | 0 | 213.3122 | 0 | 0 | 0 | 0 | 213.4832 | 0 | 0 | 0 | 0 | 213.5403 | 0 | 0 | 0 | 0 | 213.7113 | 0 | 0 | 0 | 0 | 213.8823 | 0 | 0 | 0 | 0 | 213.9963 | 0 | 0 | 0 | 0 | 214.1673 | 0 | 0 | 0 | 0 | 214.2813 | 0 | 0 | 0 | 0 | 214.3953 | 0 | 0 | 0 | 0
2017-09-29 20:00 | 199.8412 | 0.59565 |  | 209.8462 | 0 | 0 | 0 | 0 | 215.7431 | 0 | 0 | 0 | 0 | 220.5678 | 0 | 0 | 0 | 0 | 220.7465 | 0 | 0 | 0 | 0 | 220.8656 | 0 | 0 | 0 | 0 | 221.0443 | 0 | 0 | 0 | 0 | 221.223 | 0 | 0 | 0 | 0 | 221.4017 | 0 | 0 | 0 | 0 | 221.64 | 0 | 0 | 0 | 0 | 221.8187 | 0 | 0 | 0 | 0 | 221.9378 | 0 | 0 | 0 | 0 | 222.1165 | 0 | 0 | 0 | 0 | 222.2356 | 0 | 0 | 0 | 0 | 222.4143 | 0 | 0 | 0 | 0 | 222.593 | 0 | 0 | 0 | 0 | 222.7121 | 0 | 0 | 0 | 0 | 222.8908 | 0 | 0 | 0 | 0 | 223.0695 | 0 | 0 | 0 | 0 | 223.1291 | 0 | 0 | 0 | 0 | 223.3078 | 0 | 0 | 0 | 0 | 223.4865 | 0 | 0 | 0 | 0 | 223.6056 | 0 | 0 | 0 | 0 | 223.7843 | 0 | 0 | 0 | 0 | 223.9034 | 0 | 0 | 0 | 0 | 224.0225 | 0 | 0 | 0 | 0
2017-09-29 21:00 | 198.3634 | 0.59124 |  | 208.2944 | 0 | 0 | 0 | 0 | 214.1477 | 0 | 0 | 0 | 0 | 218.9368 | 0 | 0 | 0 | 0 | 219.1141 | 0 | 0 | 0 | 0 | 219.2324 | 0 | 0 | 0 | 0 | 219.4098 | 0 | 0 | 0 | 0 | 219.5871 | 0 | 0 | 0 | 0 | 219.7645 | 0 | 0 | 0 | 0 | 220.001 | 0 | 0 | 0 | 0 | 220.1784 | 0 | 0 | 0 | 0 | 220.2966 | 0 | 0 | 0 | 0 | 220.474 | 0 | 0 | 0 | 0 | 220.5922 | 0 | 0 | 0 | 0 | 220.7696 | 0 | 0 | 0 | 0 | 220.947 | 0 | 0 | 0 | 0 | 221.0652 | 0 | 0 | 0 | 0 | 221.2426 | 0 | 0 | 0 | 0 | 221.42 | 0 | 0 | 0 | 0 | 221.4791 | 0 | 0 | 0 | 0 | 221.6565 | 0 | 0 | 0 | 0 | 221.8339 | 0 | 0 | 0 | 0 | 221.9521 | 0 | 0 | 0 | 0 | 222.1295 | 0 | 0 | 0 | 0 | 222.2477 | 0 | 0 | 0 | 0 | 222.366 | 0 | 0 | 0 | 0
2017-09-29 22:00 | 214.9226 | 0.6406 |  | 225.6826 | 0 | 0 | 0 | 0 | 232.0245 | 0 | 0 | 0 | 0 | 237.2134 | 0 | 0 | 0 | 0 | 237.4056 | 0 | 0 | 0 | 0 | 237.5337 | 0 | 0 | 0 | 0 | 237.7259 | 0 | 0 | 0 | 0 | 237.918 | 0 | 0 | 0 | 0 | 238.1102 | 0 | 0 | 0 | 0 | 238.3665 | 0 | 0 | 0 | 0 | 238.5586 | 0 | 0 | 0 | 0 | 238.6868 | 0 | 0 | 0 | 0 | 238.8789 | 0 | 0 | 0 | 0 | 239.0071 | 0 | 0 | 0 | 0 | 239.1992 | 0 | 0 | 0 | 0 | 239.3914 | 0 | 0 | 0 | 0 | 239.5195 | 0 | 0 | 0 | 0 | 239.7117 | 0 | 0 | 0 | 0 | 239.9039 | 0 | 0 | 0 | 0 | 239.968 | 0 | 0 | 0 | 0 | 240.1601 | 0 | 0 | 0 | 0 | 240.3523 | 0 | 0 | 0 | 0 | 240.4804 | 0 | 0 | 0 | 0 | 240.6726 | 0 | 0 | 0 | 0 | 240.8007 | 0 | 0 | 0 | 0 | 240.9289 | 0 | 0 | 0 | 0
2017-09-29 23:00 | 222.6897 | 0.66375 |  | 233.8386 | 0 | 0 | 0 | 0 | 240.4097 | 0 | 0 | 0 | 0 | 245.7861 | 0.0025726 | 0 | 0 | 0.0051453 | 245.9852 | 0.0030045 | 0 | 0 | 0.0060091 | 246.118 | 0.0032925 | 0 | 0 | 0.0065849 | 246.3171 | 0.0037244 | 0 | 0 | 0.0074487 | 246.5162 | 0.0041563 | 0 | 0 | 0.0083126 | 246.7153 | 0.0045882 | 0 | 0 | 0.0091764 | 246.9808 | 0.005164 | 0 | 0 | 0.010328 | 247.18 | 0.0055959 | 0 | 0 | 0.011192 | 247.3127 | 0.0058839 | 0 | 0 | 0.011768 | 247.5118 | 0.0063158 | 0 | 0 | 0.012632 | 247.6446 | 0.0066037 | 0 | 0 | 0.013207 | 247.8437 | 0.0070356 | 0 | 0 | 0.014071 | 248.0428 | 0.0074675 | 0 | 0 | 0.014935 | 248.1756 | 0.0077555 | 0 | 0 | 0.015511 | 248.3747 | 0.0081874 | 0 | 0 | 0.016375 | 248.5738 | 0.0086193 | 0 | 0 | 0.017239 | 248.6402 | 0.0087632 | 0 | 0 | 0.017526 | 248.8393 | 0.0091951 | 0 | 0 | 0.01839 | 249.0385 | 0.009627 | 0 | 0 | 0.019254 | 249.1712 | 0.009915 | 0 | 0 | 0.01983 | 249.3703 | 0.010347 | 0 | 0 | 0.020694 | 249.5031 | 0.010635 | 0 | 0 | 0.02127 | 249.6358 | 0.010923 | 0 | 0 | 0.021845
2017-09-30 | 225.0625 | 0.67082 |  | 236.3302 | 0 | 0 | 0 | 0 | 242.9714 | 0 | 0 | 0 | 0 | 248.405 | 0.0082531 | 0 | 0 | 0.016506 | 248.6063 | 0.0086896 | 0 | 0 | 0.017379 | 248.7404 | 0.0089806 | 0 | 0 | 0.017961 | 248.9417 | 0.0094171 | 0 | 0 | 0.018834 | 249.1429 | 0.0098536 | 0 | 0 | 0.019707 | 249.3442 | 0.01029 | 0 | 0 | 0.02058 | 249.6125 | 0.010872 | 0 | 0 | 0.021744 | 249.8137 | 0.011309 | 0 | 0 | 0.022617 | 249.9479 | 0.0116 | 0 | 0 | 0.023199 | 250.1491 | 0.012036 | 0 | 0 | 0.024072 | 250.2833 | 0.012327 | 0 | 0 | 0.024654 | 250.4846 | 0.012764 | 0 | 0 | 0.025527 | 250.6858 | 0.0132 | 0 | 0 | 0.0264 | 250.82 | 0.013491 | 0 | 0 | 0.026982 | 251.0212 | 0.013928 | 0 | 0 | 0.027855 | 251.2225 | 0.014364 | 0 | 0 | 0.028728 | 251.2895 | 0.01451 | 0 | 0 | 0.029019 | 251.4908 | 0.014946 | 0 | 0 | 0.029892 | 251.692 | 0.015383 | 0 | 0 | 0.030765 | 251.8262 | 0.015674 | 0 | 0 | 0.031347 | 252.0274 | 0.01611 | 0 | 0 | 0.03222 | 252.1616 | 0.016401 | 0 | 0 | 0.032802 | 252.2958 | 0.016692 | 0 | 0 | 0.033384
2017-09-30 01:00 | 230.7218 | 0.68769 |  | 242.2728 | 0 | 0 | 0 | 0 | 249.0809 | 0.0097191 | 0 | 0 | 0.019438 | 254.6512 | 0.021801 | 0 | 0 | 0.043602 | 254.8575 | 0.022249 | 0 | 0 | 0.044497 | 254.9951 | 0.022547 | 0 | 0 | 0.045094 | 255.2014 | 0.022994 | 0 | 0 | 0.045989 | 255.4077 | 0.023442 | 0 | 0 | 0.046884 | 255.614 | 0.023889 | 0 | 0 | 0.047779 | 255.8891 | 0.024486 | 0 | 0 | 0.048972 | 256.0954 | 0.024933 | 0 | 0 | 0.049867 | 256.2329 | 0.025232 | 0 | 0 | 0.050463 | 256.4392 | 0.025679 | 0 | 0 | 0.051358 | 256.5767 | 0.025978 | 0 | 0 | 0.051955 | 256.783 | 0.026425 | 0 | 0 | 0.05285 | 256.9894 | 0.026873 | 0 | 0 | 0.053745 | 257.1269 | 0.027171 | 0 | 0 | 0.054342 | 257.3332 | 0.027618 | 0 | 0 | 0.055237 | 257.5395 | 0.028066 | 0 | 0 | 0.056132 | 257.6083 | 0.028215 | 0 | 0 | 0.05643 | 257.8146 | 0.028662 | 0 | 0 | 0.057325 | 258.0209 | 0.02911 | 0 | 0 | 0.05822 | 258.1584 | 0.029408 | 0 | 0 | 0.058816 | 258.3647 | 0.029856 | 0 | 0 | 0.059711 | 258.5023 | 0.030154 | 0 | 0 | 0.060308 | 258.6398 | 0.030452 | 0 | 0 | 0.060905
2017-09-30 02:00 | 235.138 | 0.70085 |  | 246.9101 | 0.0050107 | 0 | 0 | 0.010021 | 253.8486 | 0.02006 | 0 | 0 | 0.04012 | 259.5255 | 0.032373 | 0 | 0 | 0.064747 | 259.7357 | 0.032829 | 0 | 0 | 0.065659 | 259.8759 | 0.033133 | 0 | 0 | 0.066267 | 260.0862 | 0.033589 | 0 | 0 | 0.067179 | 260.2964 | 0.034046 | 0 | 0 | 0.068091 | 260.5067 | 0.034502 | 0 | 0 | 0.069003 | 260.787 | 0.03511 | 0 | 0 | 0.070219 | 260.9973 | 0.035566 | 0 | 0 | 0.071131 | 261.1374 | 0.03587 | 0 | 0 | 0.071739 | 261.3477 | 0.036326 | 0 | 0 | 0.072651 | 261.4879 | 0.03663 | 0 | 0 | 0.07326 | 261.6981 | 0.037086 | 0 | 0 | 0.074172 | 261.9084 | 0.037542 | 0 | 0 | 0.075084 | 262.0485 | 0.037846 | 0 | 0 | 0.075692 | 262.2588 | 0.038302 | 0 | 0 | 0.076604 | 262.469 | 0.038758 | 0 | 0 | 0.077516 | 262.5391 | 0.03891 | 0 | 0 | 0.07782 | 262.7494 | 0.039366 | 0 | 0 | 0.078732 | 262.9596 | 0.039822 | 0 | 0 | 0.079644 | 263.0998 | 0.040126 | 0 | 0 | 0.080252 | 263.3101 | 0.040582 | 0 | 0 | 0.081164 | 263.4502 | 0.040886 | 0 | 0 | 0.081772 | 263.5904 | 0.04119 | 0 | 0 | 0.08238
2017-09-30 03:00 | 232.1202 | 0.69186 |  | 243.7412 | 0 | 0 | 0 | 0 | 250.5906 | 0.012994 | 0 | 0 | 0.025987 | 256.1946 | 0.025149 | 0 | 0 | 0.050297 | 256.4022 | 0.025599 | 0 | 0 | 0.051198 | 256.5406 | 0.025899 | 0 | 0 | 0.051798 | 256.7481 | 0.026349 | 0 | 0 | 0.052699 | 256.9557 | 0.026799 | 0 | 0 | 0.053599 | 257.1632 | 0.02725 | 0 | 0 | 0.054499 | 257.44 | 0.02785 | 0 | 0 | 0.0557 | 257.6475 | 0.0283 | 0 | 0 | 0.0566 | 257.7859 | 0.0286 | 0 | 0 | 0.0572 | 257.9935 | 0.02905 | 0 | 0 | 0.058101 | 258.1318 | 0.029351 | 0 | 0 | 0.058701 | 258.3394 | 0.029801 | 0 | 0 | 0.059601 | 258.5469 | 0.030251 | 0 | 0 | 0.060502 | 258.6853 | 0.030551 | 0 | 0 | 0.061102 | 258.8929 | 0.031001 | 0 | 0 | 0.062002 | 259.1004 | 0.031451 | 0 | 0 | 0.062903 | 259.1696 | 0.031601 | 0 | 0 | 0.063203 | 259.3772 | 0.032052 | 0 | 0 | 0.064103 | 259.5847 | 0.032502 | 0 | 0 | 0.065004 | 259.7231 | 0.032802 | 0 | 0 | 0.065604 | 259.9307 | 0.033252 | 0 | 0 | 0.066504 | 260.069 | 0.033552 | 0 | 0 | 0.067105 | 260.2074 | 0.033852 | 0 | 0 | 0.067705
2017-09-30 04:00 | 236.0284 | 0.70351 |  | 247.845 | 0.0070385 | 0 | 0 | 0.014077 | 254.8098 | 0.022145 | 0 | 0 | 0.04429 | 260.5081 | 0.034505 | 0 | 0 | 0.06901 | 260.7192 | 0.034963 | 0 | 0 | 0.069925 | 260.8599 | 0.035268 | 0 | 0 | 0.070535 | 261.071 | 0.035725 | 0 | 0 | 0.071451 | 261.282 | 0.036183 | 0 | 0 | 0.072367 | 261.4931 | 0.036641 | 0 | 0 | 0.073282 | 261.7745 | 0.037251 | 0 | 0 | 0.074503 | 261.9855 | 0.037709 | 0 | 0 | 0.075418 | 262.1262 | 0.038014 | 0 | 0 | 0.076029 | 262.3373 | 0.038472 | 0 | 0 | 0.076944 | 262.478 | 0.038777 | 0 | 0 | 0.077555 | 262.689 | 0.039235 | 0 | 0 | 0.07847 | 262.9001 | 0.039693 | 0 | 0 | 0.079386 | 263.0408 | 0.039998 | 0 | 0 | 0.079996 | 263.2518 | 0.040456 | 0 | 0 | 0.080912 | 263.4629 | 0.040914 | 0 | 0 | 0.081827 | 263.5332 | 0.041066 | 0 | 0 | 0.082132 | 263.7443 | 0.041524 | 0 | 0 | 0.083048 | 263.9553 | 0.041982 | 0 | 0 | 0.083963 | 264.096 | 0.042287 | 0 | 0 | 0.084574 | 264.3071 | 0.042745 | 0 | 0 | 0.085489 | 264.4478 | 0.04305 | 0 | 0 | 0.0861 | 264.5885 | 0.043355 | 0 | 0 | 0.08671
2017-09-30 05:00 | 243.6543 | 0.72624 |  | 255.8528 | 0.024407 | 0 | 0 | 0.048814 | 263.0425 | 0.040002 | 0 | 0 | 0.080004 | 268.925 | 0.052761 | 0 | 0 | 0.10552 | 269.1429 | 0.053233 | 0 | 0 | 0.10647 | 269.2881 | 0.053549 | 0 | 0 | 0.1071 | 269.506 | 0.054021 | 0 | 0 | 0.10804 | 269.7239 | 0.054494 | 0 | 0 | 0.10899 | 269.9417 | 0.054966 | 0 | 0 | 0.10993 | 270.2322 | 0.055596 | 0 | 0 | 0.11119 | 270.4501 | 0.056069 | 0 | 0 | 0.11214 | 270.5953 | 0.056384 | 0 | 0 | 0.11277 | 270.8132 | 0.056856 | 0 | 0 | 0.11371 | 270.9585 | 0.057172 | 0 | 0 | 0.11434 | 271.1763 | 0.057644 | 0 | 0 | 0.11529 | 271.3942 | 0.058117 | 0 | 0 | 0.11623 | 271.5394 | 0.058432 | 0 | 0 | 0.11686 | 271.7573 | 0.058904 | 0 | 0 | 0.11781 | 271.9752 | 0.059377 | 0 | 0 | 0.11875 | 272.0478 | 0.059534 | 0 | 0 | 0.11907 | 272.2657 | 0.060007 | 0 | 0 | 0.12001 | 272.4836 | 0.060479 | 0 | 0 | 0.12096 | 272.6288 | 0.060794 | 0 | 0 | 0.12159 | 272.8467 | 0.061267 | 0 | 0 | 0.12253 | 272.9919 | 0.061582 | 0 | 0 | 0.12316 | 273.1372 | 0.061897 | 0 | 0 | 0.12379
2017-09-30 06:00 | 243.9063 | 0.72699 |  | 256.1175 | 0.024981 | 0 | 0 | 0.049963 | 263.3146 | 0.040592 | 0 | 0 | 0.081184 | 269.2032 | 0.053364 | 0 | 0 | 0.10673 | 269.4213 | 0.053837 | 0 | 0 | 0.10767 | 269.5667 | 0.054153 | 0 | 0 | 0.10831 | 269.7848 | 0.054626 | 0 | 0 | 0.10925 | 270.0029 | 0.055099 | 0 | 0 | 0.1102 | 270.221 | 0.055572 | 0 | 0 | 0.11114 | 270.5118 | 0.056203 | 0 | 0 | 0.11241 | 270.7299 | 0.056676 | 0 | 0 | 0.11335 | 270.8753 | 0.056991 | 0 | 0 | 0.11398 | 271.0934 | 0.057464 | 0 | 0 | 0.11493 | 271.2388 | 0.05778 | 0 | 0 | 0.11556 | 271.4569 | 0.058253 | 0 | 0 | 0.11651 | 271.675 | 0.058726 | 0 | 0 | 0.11745 | 271.8204 | 0.059041 | 0 | 0 | 0.11808 | 272.0385 | 0.059514 | 0 | 0 | 0.11903 | 272.2566 | 0.059987 | 0 | 0 | 0.11997 | 272.3293 | 0.060145 | 0 | 0 | 0.12029 | 272.5474 | 0.060618 | 0 | 0 | 0.12124 | 272.7655 | 0.061091 | 0 | 0 | 0.12218 | 272.9108 | 0.061406 | 0 | 0 | 0.12281 | 273.1289 | 0.061879 | 0 | 0 | 0.12376 | 273.2743 | 0.062195 | 0 | 0 | 0.12439 | 273.4197 | 0.06251 | 0 | 0 | 0.12502
2017-09-30 07:00 | 246.6526 | 0.73517 |  | 259.0012 | 0.031236 | 0 | 0 | 0.062473 | 266.2794 | 0.047023 | 0 | 0 | 0.094045 | 272.2343 | 0.059939 | 0 | 0 | 0.11988 | 272.4549 | 0.060417 | 0 | 0 | 0.12083 | 272.6019 | 0.060736 | 0 | 0 | 0.12147 | 272.8225 | 0.061215 | 0 | 0 | 0.12243 | 273.043 | 0.061693 | 0 | 0 | 0.12339 | 273.2636 | 0.062171 | 0 | 0 | 0.12434 | 273.5576 | 0.062809 | 0 | 0 | 0.12562 | 273.7782 | 0.063288 | 0 | 0 | 0.12658 | 273.9252 | 0.063606 | 0 | 0 | 0.12721 | 274.1458 | 0.064085 | 0 | 0 | 0.12817 | 274.2928 | 0.064404 | 0 | 0 | 0.12881 | 274.5134 | 0.064882 | 0 | 0 | 0.12976 | 274.7339 | 0.06536 | 0 | 0 | 0.13072 | 274.881 | 0.065679 | 0 | 0 | 0.13136 | 275.1015 | 0.066158 | 0 | 0 | 0.13232 | 275.3221 | 0.066636 | 0 | 0 | 0.13327 | 275.3956 | 0.066796 | 0 | 0 | 0.13359 | 275.6161 | 0.067274 | 0 | 0 | 0.13455 | 275.8367 | 0.067752 | 0 | 0 | 0.1355 | 275.9837 | 0.068071 | 0 | 0 | 0.13614 | 276.2043 | 0.06855 | 0 | 0 | 0.1371 | 276.3513 | 0.068869 | 0 | 0 | 0.13774 | 276.4983 | 0.069187 | 0 | 0 | 0.13837
2017-09-30 08:00 | 237.679 | 0.70843 |  | 249.5784 | 0.010798 | 0 | 0 | 0.021596 | 256.5918 | 0.02601 | 0 | 0 | 0.05202 | 262.33 | 0.038456 | 0 | 0 | 0.076913 | 262.5426 | 0.038917 | 0 | 0 | 0.077835 | 262.6843 | 0.039225 | 0 | 0 | 0.078449 | 262.8968 | 0.039686 | 0 | 0 | 0.079371 | 263.1093 | 0.040147 | 0 | 0 | 0.080293 | 263.3218 | 0.040608 | 0 | 0 | 0.081215 | 263.6052 | 0.041222 | 0 | 0 | 0.082445 | 263.8177 | 0.041683 | 0 | 0 | 0.083367 | 263.9594 | 0.041991 | 0 | 0 | 0.083981 | 264.1719 | 0.042452 | 0 | 0 | 0.084903 | 264.3136 | 0.042759 | 0 | 0 | 0.085518 | 264.5262 | 0.04322 | 0 | 0 | 0.08644 | 264.7387 | 0.043681 | 0 | 0 | 0.087362 | 264.8804 | 0.043988 | 0 | 0 | 0.087976 | 265.0929 | 0.044449 | 0 | 0 | 0.088898 | 265.3054 | 0.04491 | 0 | 0 | 0.08982 | 265.3763 | 0.045064 | 0 | 0 | 0.090127 | 265.5888 | 0.045525 | 0 | 0 | 0.091049 | 265.8013 | 0.045986 | 0 | 0 | 0.091971 | 265.943 | 0.046293 | 0 | 0 | 0.092586 | 266.1555 | 0.046754 | 0 | 0 | 0.093508 | 266.2972 | 0.047061 | 0 | 0 | 0.094123 | 266.4389 | 0.047369 | 0 | 0 | 0.094737
2017-09-30 09:00 | 232.5773 | 0.69322 |  | 244.2212 | 0 | 0 | 0 | 0 | 251.0841 | 0.014064 | 0 | 0 | 0.028128 | 256.6991 | 0.026243 | 0 | 0 | 0.052486 | 256.9071 | 0.026694 | 0 | 0 | 0.053388 | 257.0457 | 0.026995 | 0 | 0 | 0.05399 | 257.2537 | 0.027446 | 0 | 0 | 0.054892 | 257.4617 | 0.027897 | 0 | 0 | 0.055794 | 257.6696 | 0.028348 | 0 | 0 | 0.056696 | 257.9469 | 0.028949 | 0 | 0 | 0.057899 | 258.1549 | 0.029401 | 0 | 0 | 0.058801 | 258.2935 | 0.029701 | 0 | 0 | 0.059403 | 258.5015 | 0.030152 | 0 | 0 | 0.060305 | 258.6401 | 0.030453 | 0 | 0 | 0.060906 | 258.8481 | 0.030904 | 0 | 0 | 0.061808 | 259.0561 | 0.031355 | 0 | 0 | 0.06271 | 259.1947 | 0.031656 | 0 | 0 | 0.063312 | 259.4027 | 0.032107 | 0 | 0 | 0.064214 | 259.6106 | 0.032558 | 0 | 0 | 0.065116 | 259.68 | 0.032708 | 0 | 0 | 0.065417 | 259.8879 | 0.03316 | 0 | 0 | 0.066319 | 260.0959 | 0.033611 | 0 | 0 | 0.067221 | 260.2345 | 0.033911 | 0 | 0 | 0.067823 | 260.4425 | 0.034362 | 0 | 0 | 0.068725 | 260.5812 | 0.034663 | 0 | 0 | 0.069326 | 260.7198 | 0.034964 | 0 | 0 | 0.069928
2017-09-30 10:00 | 221.3722 | 0.65982 |  | 232.4552 | 0 | 0 | 0 | 0 | 238.9874 | 0 | 0 | 0 | 0 | 244.332 | 0 | 0 | 0 | 0 | 244.5299 | 0 | 0 | 0 | 0 | 244.6619 | 0.0001342 | 0 | 0 | 0.0002684 | 244.8598 | 0.00056354 | 0 | 0 | 0.0011271 | 245.0578 | 0.00099289 | 0 | 0 | 0.0019858 | 245.2557 | 0.0014222 | 0 | 0 | 0.0028445 | 245.5196 | 0.0019947 | 0 | 0 | 0.0039894 | 245.7176 | 0.002424 | 0 | 0 | 0.0048481 | 245.8496 | 0.0027103 | 0 | 0 | 0.0054205 | 246.0475 | 0.0031396 | 0 | 0 | 0.0062792 | 246.1795 | 0.0034259 | 0 | 0 | 0.0068517 | 246.3774 | 0.0038552 | 0 | 0 | 0.0077104 | 246.5754 | 0.0042845 | 0 | 0 | 0.0085691 | 246.7073 | 0.0045708 | 0 | 0 | 0.0091415 | 246.9053 | 0.0050001 | 0 | 0 | 0.01 | 247.1032 | 0.0054295 | 0 | 0 | 0.010859 | 247.1692 | 0.0055726 | 0 | 0 | 0.011145 | 247.3671 | 0.0060019 | 0 | 0 | 0.012004 | 247.5651 | 0.0064313 | 0 | 0 | 0.012863 | 247.6971 | 0.0067175 | 0 | 0 | 0.013435 | 247.895 | 0.0071468 | 0 | 0 | 0.014294 | 248.027 | 0.0074331 | 0 | 0 | 0.014866 | 248.1589 | 0.0077193 | 0 | 0 | 0.015439
2017-09-30 11:00 | 228.7172 | 0.68171 |  | 240.1679 | 0 | 0 | 0 | 0 | 246.9169 | 0.0050253 | 0 | 0 | 0.010051 | 252.4388 | 0.017002 | 0 | 0 | 0.034005 | 252.6433 | 0.017446 | 0 | 0 | 0.034892 | 252.7796 | 0.017742 | 0 | 0 | 0.035483 | 252.9841 | 0.018185 | 0 | 0 | 0.03637 | 253.1886 | 0.018629 | 0 | 0 | 0.037258 | 253.3932 | 0.019072 | 0 | 0 | 0.038145 | 253.6658 | 0.019664 | 0 | 0 | 0.039328 | 253.8704 | 0.020107 | 0 | 0 | 0.040215 | 254.0067 | 0.020403 | 0 | 0 | 0.040806 | 254.2112 | 0.020847 | 0 | 0 | 0.041693 | 254.3476 | 0.021142 | 0 | 0 | 0.042285 | 254.5521 | 0.021586 | 0 | 0 | 0.043172 | 254.7566 | 0.02203 | 0 | 0 | 0.044059 | 254.8929 | 0.022325 | 0 | 0 | 0.044651 | 255.0974 | 0.022769 | 0 | 0 | 0.045538 | 255.302 | 0.023213 | 0 | 0 | 0.046425 | 255.3701 | 0.02336 | 0 | 0 | 0.046721 | 255.5746 | 0.023804 | 0 | 0 | 0.047608 | 255.7792 | 0.024248 | 0 | 0 | 0.048495 | 255.9155 | 0.024543 | 0 | 0 | 0.049087 | 256.12 | 0.024987 | 0 | 0 | 0.049974 | 256.2564 | 0.025283 | 0 | 0 | 0.050565 | 256.3927 | 0.025578 | 0 | 0 | 0.051157
2017-09-30 12:00 | 224.2672 | 0.66845 |  | 235.4951 | 0 | 0 | 0 | 0 | 242.1127 | 0 | 0 | 0 | 0 | 247.5272 | 0.006349 | 0 | 0 | 0.012698 | 247.7277 | 0.006784 | 0 | 0 | 0.013568 | 247.8614 | 0.007074 | 0 | 0 | 0.014148 | 248.0619 | 0.0075089 | 0 | 0 | 0.015018 | 248.2625 | 0.0079439 | 0 | 0 | 0.015888 | 248.463 | 0.0083788 | 0 | 0 | 0.016758 | 248.7304 | 0.0089588 | 0 | 0 | 0.017918 | 248.9309 | 0.0093938 | 0 | 0 | 0.018788 | 249.0646 | 0.0096837 | 0 | 0 | 0.019367 | 249.2651 | 0.010119 | 0 | 0 | 0.020237 | 249.3988 | 0.010409 | 0 | 0 | 0.020817 | 249.5994 | 0.010844 | 0 | 0 | 0.021687 | 249.7999 | 0.011279 | 0 | 0 | 0.022557 | 249.9336 | 0.011569 | 0 | 0 | 0.023137 | 250.1341 | 0.012004 | 0 | 0 | 0.024007 | 250.3347 | 0.012438 | 0 | 0 | 0.024877 | 250.4015 | 0.012583 | 0 | 0 | 0.025167 | 250.602 | 0.013018 | 0 | 0 | 0.026037 | 250.8026 | 0.013453 | 0 | 0 | 0.026907 | 250.9363 | 0.013743 | 0 | 0 | 0.027487 | 251.1368 | 0.014178 | 0 | 0 | 0.028357 | 251.2705 | 0.014468 | 0 | 0 | 0.028937 | 251.4042 | 0.014758 | 0 | 0 | 0.029517
2017-09-30 13:00 | 231.1908 | 0.68909 |  | 242.7653 | 0 | 0 | 0 | 0 | 249.5873 | 0.010817 | 0 | 0 | 0.021635 | 255.1689 | 0.022924 | 0 | 0 | 0.045848 | 255.3756 | 0.023372 | 0 | 0 | 0.046745 | 255.5134 | 0.023671 | 0 | 0 | 0.047342 | 255.7201 | 0.02412 | 0 | 0 | 0.048239 | 255.9269 | 0.024568 | 0 | 0 | 0.049136 | 256.1336 | 0.025016 | 0 | 0 | 0.050033 | 256.4092 | 0.025614 | 0 | 0 | 0.051228 | 256.616 | 0.026063 | 0 | 0 | 0.052125 | 256.7538 | 0.026362 | 0 | 0 | 0.052723 | 256.9605 | 0.02681 | 0 | 0 | 0.05362 | 257.0983 | 0.027109 | 0 | 0 | 0.054218 | 257.305 | 0.027557 | 0 | 0 | 0.055114 | 257.5118 | 0.028006 | 0 | 0 | 0.056011 | 257.6496 | 0.028305 | 0 | 0 | 0.056609 | 257.8563 | 0.028753 | 0 | 0 | 0.057506 | 258.063 | 0.029201 | 0 | 0 | 0.058403 | 258.1319 | 0.029351 | 0 | 0 | 0.058702 | 258.3387 | 0.029799 | 0 | 0 | 0.059598 | 258.5454 | 0.030248 | 0 | 0 | 0.060495 | 258.6832 | 0.030546 | 0 | 0 | 0.061093 | 258.8899 | 0.030995 | 0 | 0 | 0.06199 | 259.0278 | 0.031294 | 0 | 0 | 0.062588 | 259.1656 | 0.031593 | 0 | 0 | 0.063185
2017-09-30 14:00 | 225.1094 | 0.67096 |  | 236.3795 | 0 | 0 | 0 | 0 | 243.022 | 0 | 0 | 0 | 0 | 248.4568 | 0.0083653 | 0 | 0 | 0.016731 | 248.6581 | 0.0088019 | 0 | 0 | 0.017604 | 248.7922 | 0.009093 | 0 | 0 | 0.018186 | 248.9935 | 0.0095296 | 0 | 0 | 0.019059 | 249.1948 | 0.0099662 | 0 | 0 | 0.019932 | 249.3961 | 0.010403 | 0 | 0 | 0.020806 | 249.6645 | 0.010985 | 0 | 0 | 0.02197 | 249.8658 | 0.011421 | 0 | 0 | 0.022843 | 250 | 0.011713 | 0 | 0 | 0.023425 | 250.2013 | 0.012149 | 0 | 0 | 0.024298 | 250.3355 | 0.01244 | 0 | 0 | 0.02488 | 250.5367 | 0.012877 | 0 | 0 | 0.025754 | 250.738 | 0.013313 | 0 | 0 | 0.026627 | 250.8722 | 0.013604 | 0 | 0 | 0.027209 | 251.0735 | 0.014041 | 0 | 0 | 0.028082 | 251.2748 | 0.014478 | 0 | 0 | 0.028955 | 251.3419 | 0.014623 | 0 | 0 | 0.029246 | 251.5432 | 0.01506 | 0 | 0 | 0.03012 | 251.7445 | 0.015496 | 0 | 0 | 0.030993 | 251.8787 | 0.015787 | 0 | 0 | 0.031575 | 252.08 | 0.016224 | 0 | 0 | 0.032448 | 252.2141 | 0.016515 | 0 | 0 | 0.03303 | 252.3483 | 0.016806 | 0 | 0 | 0.033612
2017-09-30 15:00 | 225.0374 | 0.67075 |  | 236.3038 | 0 | 0 | 0 | 0 | 242.9442 | 0 | 0 | 0 | 0 | 248.3772 | 0.0081928 | 0 | 0 | 0.016386 | 248.5784 | 0.0086292 | 0 | 0 | 0.017258 | 248.7126 | 0.0089202 | 0 | 0 | 0.01784 | 248.9138 | 0.0093567 | 0 | 0 | 0.018713 | 249.115 | 0.0097931 | 0 | 0 | 0.019586 | 249.3163 | 0.01023 | 0 | 0 | 0.020459 | 249.5846 | 0.010812 | 0 | 0 | 0.021623 | 249.7858 | 0.011248 | 0 | 0 | 0.022496 | 249.9199 | 0.011539 | 0 | 0 | 0.023078 | 250.1212 | 0.011975 | 0 | 0 | 0.023951 | 250.2553 | 0.012266 | 0 | 0 | 0.024533 | 250.4565 | 0.012703 | 0 | 0 | 0.025406 | 250.6577 | 0.013139 | 0 | 0 | 0.026279 | 250.7919 | 0.01343 | 0 | 0 | 0.02686 | 250.9931 | 0.013867 | 0 | 0 | 0.027733 | 251.1943 | 0.014303 | 0 | 0 | 0.028606 | 251.2614 | 0.014449 | 0 | 0 | 0.028897 | 251.4626 | 0.014885 | 0 | 0 | 0.02977 | 251.6639 | 0.015322 | 0 | 0 | 0.030643 | 251.798 | 0.015612 | 0 | 0 | 0.031225 | 251.9992 | 0.016049 | 0 | 0 | 0.032098 | 252.1334 | 0.01634 | 0 | 0 | 0.03268 | 252.2675 | 0.016631 | 0 | 0 | 0.033262
2017-09-30 16:00 | 231.365 | 0.68961 |  | 242.9483 | 0 | 0 | 0 | 0 | 249.7754 | 0.011225 | 0 | 0 | 0.022451 | 255.3612 | 0.023341 | 0 | 0 | 0.046682 | 255.5681 | 0.02379 | 0 | 0 | 0.047579 | 255.706 | 0.024089 | 0 | 0 | 0.048178 | 255.9129 | 0.024538 | 0 | 0 | 0.049075 | 256.1197 | 0.024986 | 0 | 0 | 0.049973 | 256.3266 | 0.025435 | 0 | 0 | 0.05087 | 256.6025 | 0.026033 | 0 | 0 | 0.052067 | 256.8093 | 0.026482 | 0 | 0 | 0.052964 | 256.9473 | 0.026781 | 0 | 0 | 0.053562 | 257.1542 | 0.02723 | 0 | 0 | 0.05446 | 257.2921 | 0.027529 | 0 | 0 | 0.055058 | 257.499 | 0.027978 | 0 | 0 | 0.055956 | 257.7058 | 0.028427 | 0 | 0 | 0.056853 | 257.8438 | 0.028726 | 0 | 0 | 0.057451 | 258.0506 | 0.029174 | 0 | 0 | 0.058349 | 258.2575 | 0.029623 | 0 | 0 | 0.059246 | 258.3265 | 0.029773 | 0 | 0 | 0.059545 | 258.5334 | 0.030221 | 0 | 0 | 0.060443 | 258.7402 | 0.03067 | 0 | 0 | 0.06134 | 258.8782 | 0.030969 | 0 | 0 | 0.061939 | 259.085 | 0.031418 | 0 | 0 | 0.062836 | 259.223 | 0.031717 | 0 | 0 | 0.063434 | 259.3609 | 0.032016 | 0 | 0 | 0.064033
2017-09-30 17:00 | 230.2874 | 0.68639 |  | 241.8167 | 0 | 0 | 0 | 0 | 248.612 | 0.0087019 | 0 | 0 | 0.017404 | 254.1717 | 0.020761 | 0 | 0 | 0.041522 | 254.3777 | 0.021208 | 0 | 0 | 0.042416 | 254.5149 | 0.021506 | 0 | 0 | 0.043011 | 254.7209 | 0.021952 | 0 | 0 | 0.043904 | 254.9268 | 0.022399 | 0 | 0 | 0.044798 | 255.1327 | 0.022845 | 0 | 0 | 0.045691 | 255.4073 | 0.023441 | 0 | 0 | 0.046882 | 255.6132 | 0.023888 | 0 | 0 | 0.047775 | 255.7505 | 0.024185 | 0 | 0 | 0.048371 | 255.9564 | 0.024632 | 0 | 0 | 0.049264 | 256.0936 | 0.02493 | 0 | 0 | 0.049859 | 256.2996 | 0.025376 | 0 | 0 | 0.050753 | 256.5055 | 0.025823 | 0 | 0 | 0.051646 | 256.6428 | 0.026121 | 0 | 0 | 0.052242 | 256.8487 | 0.026567 | 0 | 0 | 0.053135 | 257.0546 | 0.027014 | 0 | 0 | 0.054028 | 257.1232 | 0.027163 | 0 | 0 | 0.054326 | 257.3292 | 0.02761 | 0 | 0 | 0.055219 | 257.5351 | 0.028056 | 0 | 0 | 0.056112 | 257.6724 | 0.028354 | 0 | 0 | 0.056708 | 257.8783 | 0.028801 | 0 | 0 | 0.057601 | 258.0156 | 0.029098 | 0 | 0 | 0.058197 | 258.1528 | 0.029396 | 0 | 0 | 0.058792
2017-09-30 18:00 | 231.7051 | 0.69062 |  | 243.3054 | 0 | 0 | 0 | 0 | 250.1425 | 0.012022 | 0 | 0 | 0.024043 | 255.7365 | 0.024155 | 0 | 0 | 0.04831 | 255.9437 | 0.024605 | 0 | 0 | 0.049209 | 256.0819 | 0.024904 | 0 | 0 | 0.049808 | 256.289 | 0.025354 | 0 | 0 | 0.050707 | 256.4962 | 0.025803 | 0 | 0 | 0.051606 | 256.7034 | 0.026252 | 0 | 0 | 0.052505 | 256.9797 | 0.026851 | 0 | 0 | 0.053703 | 257.1868 | 0.027301 | 0 | 0 | 0.054602 | 257.325 | 0.0276 | 0 | 0 | 0.055201 | 257.5322 | 0.02805 | 0 | 0 | 0.0561 | 257.6703 | 0.028349 | 0 | 0 | 0.056699 | 257.8775 | 0.028799 | 0 | 0 | 0.057598 | 258.0847 | 0.029248 | 0 | 0 | 0.058496 | 258.2228 | 0.029548 | 0 | 0 | 0.059096 | 258.43 | 0.029997 | 0 | 0 | 0.059994 | 258.6371 | 0.030447 | 0 | 0 | 0.060893 | 258.7062 | 0.030596 | 0 | 0 | 0.061193 | 258.9134 | 0.031046 | 0 | 0 | 0.062092 | 259.1206 | 0.031495 | 0 | 0 | 0.06299 | 259.2587 | 0.031795 | 0 | 0 | 0.063589 | 259.4659 | 0.032244 | 0 | 0 | 0.064488 | 259.604 | 0.032544 | 0 | 0 | 0.065087 | 259.7421 | 0.032843 | 0 | 0 | 0.065687
2017-09-30 19:00 | 227.1251 | 0.67697 |  | 238.496 | 0 | 0 | 0 | 0 | 245.198 | 0.0012971 | 0 | 0 | 0.0025942 | 250.6815 | 0.013191 | 0 | 0 | 0.026381 | 250.8846 | 0.013631 | 0 | 0 | 0.027262 | 251.02 | 0.013925 | 0 | 0 | 0.02785 | 251.223 | 0.014365 | 0 | 0 | 0.028731 | 251.4261 | 0.014806 | 0 | 0 | 0.029612 | 251.6292 | 0.015246 | 0 | 0 | 0.030493 | 251.9 | 0.015834 | 0 | 0 | 0.031667 | 252.1031 | 0.016274 | 0 | 0 | 0.032548 | 252.2385 | 0.016568 | 0 | 0 | 0.033136 | 252.4416 | 0.017008 | 0 | 0 | 0.034017 | 252.577 | 0.017302 | 0 | 0 | 0.034604 | 252.7801 | 0.017743 | 0 | 0 | 0.035485 | 252.9832 | 0.018183 | 0 | 0 | 0.036366 | 253.1186 | 0.018477 | 0 | 0 | 0.036954 | 253.3217 | 0.018917 | 0 | 0 | 0.037835 | 253.5247 | 0.019358 | 0 | 0 | 0.038716 | 253.5924 | 0.019505 | 0 | 0 | 0.039009 | 253.7955 | 0.019945 | 0 | 0 | 0.03989 | 253.9986 | 0.020386 | 0 | 0 | 0.040771 | 254.134 | 0.020679 | 0 | 0 | 0.041359 | 254.3371 | 0.02112 | 0 | 0 | 0.04224 | 254.4725 | 0.021413 | 0 | 0 | 0.042827 | 254.6079 | 0.021707 | 0 | 0 | 0.043414
2017-09-30 20:00 | 243.1764 | 0.72481 |  | 255.351 | 0.023319 | 0 | 0 | 0.046638 | 262.5266 | 0.038883 | 0 | 0 | 0.077766 | 268.3976 | 0.051617 | 0 | 0 | 0.10323 | 268.6151 | 0.052089 | 0 | 0 | 0.10418 | 268.76 | 0.052403 | 0 | 0 | 0.10481 | 268.9775 | 0.052875 | 0 | 0 | 0.10575 | 269.1949 | 0.053346 | 0 | 0 | 0.10669 | 269.4123 | 0.053818 | 0 | 0 | 0.10764 | 269.7023 | 0.054447 | 0 | 0 | 0.10889 | 269.9197 | 0.054918 | 0 | 0 | 0.10984 | 270.0647 | 0.055233 | 0 | 0 | 0.11047 | 270.2821 | 0.055705 | 0 | 0 | 0.11141 | 270.4271 | 0.056019 | 0 | 0 | 0.11204 | 270.6445 | 0.056491 | 0 | 0 | 0.11298 | 270.862 | 0.056962 | 0 | 0 | 0.11392 | 271.0069 | 0.057277 | 0 | 0 | 0.11455 | 271.2244 | 0.057748 | 0 | 0 | 0.1155 | 271.4418 | 0.05822 | 0 | 0 | 0.11644 | 271.5143 | 0.058377 | 0 | 0 | 0.11675 | 271.7317 | 0.058849 | 0 | 0 | 0.1177 | 271.9492 | 0.05932 | 0 | 0 | 0.11864 | 272.0941 | 0.059635 | 0 | 0 | 0.11927 | 272.3116 | 0.060106 | 0 | 0 | 0.12021 | 272.4566 | 0.060421 | 0 | 0 | 0.12084 | 272.6015 | 0.060735 | 0 | 0 | 0.12147
2017-09-30 21:00 | 248.7782 | 0.74151 |  | 261.2332 | 0.036077 | 0 | 0 | 0.072155 | 268.5741 | 0.052 | 0 | 0 | 0.104 | 274.5804 | 0.065027 | 0 | 0 | 0.13005 | 274.8028 | 0.06551 | 0 | 0 | 0.13102 | 274.9511 | 0.065832 | 0 | 0 | 0.13166 | 275.1736 | 0.066314 | 0 | 0 | 0.13263 | 275.396 | 0.066797 | 0 | 0 | 0.13359 | 275.6185 | 0.067279 | 0 | 0 | 0.13456 | 275.9151 | 0.067922 | 0 | 0 | 0.13584 | 276.1375 | 0.068405 | 0 | 0 | 0.13681 | 276.2858 | 0.068727 | 0 | 0 | 0.13745 | 276.5083 | 0.069209 | 0 | 0 | 0.13842 | 276.6566 | 0.069531 | 0 | 0 | 0.13906 | 276.879 | 0.070013 | 0 | 0 | 0.14003 | 277.1015 | 0.070496 | 0 | 0 | 0.14099 | 277.2498 | 0.070817 | 0 | 0 | 0.14163 | 277.4722 | 0.0713 | 0 | 0 | 0.1426 | 277.6947 | 0.071782 | 0 | 0 | 0.14356 | 277.7688 | 0.071943 | 0 | 0 | 0.14389 | 277.9913 | 0.072426 | 0 | 0 | 0.14485 | 278.2137 | 0.072908 | 0 | 0 | 0.14582 | 278.362 | 0.07323 | 0 | 0 | 0.14646 | 278.5845 | 0.073712 | 0 | 0 | 0.14742 | 278.7328 | 0.074034 | 0 | 0 | 0.14807 | 278.8811 | 0.074356 | 0 | 0 | 0.14871
2017-09-30 22:00 | 251.6308 | 0.75001 |  | 264.2286 | 0.042575 | 0 | 0 | 0.085149 | 271.6538 | 0.05868 | 0 | 0 | 0.11736 | 277.7288 | 0.071856 | 0 | 0 | 0.14371 | 277.9538 | 0.072344 | 0 | 0 | 0.14469 | 278.1038 | 0.07267 | 0 | 0 | 0.14534 | 278.3288 | 0.073158 | 0 | 0 | 0.14632 | 278.5538 | 0.073646 | 0 | 0 | 0.14729 | 278.7789 | 0.074134 | 0 | 0 | 0.14827 | 279.0789 | 0.074785 | 0 | 0 | 0.14957 | 279.3039 | 0.075273 | 0 | 0 | 0.15055 | 279.4539 | 0.075598 | 0 | 0 | 0.1512 | 279.6789 | 0.076086 | 0 | 0 | 0.15217 | 279.8289 | 0.076411 | 0 | 0 | 0.15282 | 280.0539 | 0.076899 | 0 | 0 | 0.1538 | 280.2789 | 0.077387 | 0 | 0 | 0.15477 | 280.4289 | 0.077713 | 0 | 0 | 0.15543 | 280.6539 | 0.078201 | 0 | 0 | 0.1564 | 280.8789 | 0.078689 | 0 | 0 | 0.15738 | 280.9539 | 0.078852 | 0 | 0 | 0.1577 | 281.1789 | 0.07934 | 0 | 0 | 0.15868 | 281.4039 | 0.079828 | 0 | 0 | 0.15966 | 281.5539 | 0.080153 | 0 | 0 | 0.16031 | 281.7789 | 0.080641 | 0 | 0 | 0.16128 | 281.9289 | 0.080966 | 0 | 0 | 0.16193 | 282.0789 | 0.081292 | 0 | 0 | 0.16258
2017-09-30 23:00 | 254.7886 | 0.75942 |  | 267.5445 | 0.049767 | 0 | 0 | 0.099533 | 275.0628 | 0.066074 | 0 | 0 | 0.13215 | 281.2141 | 0.079416 | 0 | 0 | 0.15883 | 281.4419 | 0.07991 | 0 | 0 | 0.15982 | 281.5938 | 0.08024 | 0 | 0 | 0.16048 | 281.8216 | 0.080734 | 0 | 0 | 0.16147 | 282.0495 | 0.081228 | 0 | 0 | 0.16246 | 282.2773 | 0.081722 | 0 | 0 | 0.16344 | 282.581 | 0.082381 | 0 | 0 | 0.16476 | 282.8089 | 0.082875 | 0 | 0 | 0.16575 | 282.9608 | 0.083204 | 0 | 0 | 0.16641 | 283.1886 | 0.083699 | 0 | 0 | 0.1674 | 283.3405 | 0.084028 | 0 | 0 | 0.16806 | 283.5683 | 0.084522 | 0 | 0 | 0.16904 | 283.7961 | 0.085016 | 0 | 0 | 0.17003 | 283.948 | 0.085346 | 0 | 0 | 0.17069 | 284.1758 | 0.08584 | 0 | 0 | 0.17168 | 284.4037 | 0.086334 | 0 | 0 | 0.17267 | 284.4796 | 0.086499 | 0 | 0 | 0.173 | 284.7074 | 0.086993 | 0 | 0 | 0.17399 | 284.9353 | 0.087487 | 0 | 0 | 0.17497 | 285.0871 | 0.087817 | 0 | 0 | 0.17563 | 285.315 | 0.088311 | 0 | 0 | 0.17662 | 285.4669 | 0.08864 | 0 | 0 | 0.17728 | 285.6187 | 0.08897 | 0 | 0 | 0.17794
2017-10-01 | 241.0241 | 0.7184 |  | 253.0909 | 0 | 0 | 0 | 0 | 260.203 | 0 | 0 | 0 | 0 | 266.022 | 0 | 0 | 0 | 0 | 266.2376 | 0 | 0 | 0 | 0 | 266.3812 | 0 | 0 | 0 | 0 | 266.5968 | 0 | 0 | 0 | 0 | 266.8123 | 0 | 0 | 0 | 0 | 267.0278 | 0 | 0 | 0 | 0 | 267.3151 | 0 | 0 | 0 | 0 | 267.5307 | 0 | 0 | 0 | 0 | 267.6743 | 0 | 0 | 0 | 0 | 267.8899 | 0 | 0 | 0 | 0 | 268.0335 | 0 | 0 | 0 | 0 | 268.2491 | 0 | 0 | 0 | 0 | 268.4646 | 0 | 0 | 0 | 0 | 268.6083 | 0 | 0 | 0 | 0 | 268.8238 | 0 | 0 | 0 | 0 | 269.0393 | 0 | 0 | 0 | 0 | 269.1111 | 0 | 0 | 0 | 0 | 269.3267 | 0.00020965 | 0 | 0 | 0.00041929 | 269.5422 | 0.00067711 | 0 | 0 | 0.0013542 | 269.6859 | 0.00098875 | 0 | 0 | 0.0019775 | 269.9014 | 0.0014562 | 0 | 0 | 0.0029124 | 270.0451 | 0.0017678 | 0 | 0 | 0.0035357 | 270.1887 | 0.0020795 | 0 | 0 | 0.004159
2017-10-01 01:00 | 244.342 | 0.72829 |  | 256.575 | 0 | 0 | 0 | 0 | 263.785 | 0 | 0 | 0 | 0 | 269.6841 | 0.00098493 | 0 | 0 | 0.0019699 | 269.9026 | 0.0014588 | 0 | 0 | 0.0029177 | 270.0482 | 0.0017748 | 0 | 0 | 0.0035495 | 270.2667 | 0.0022487 | 0 | 0 | 0.0044973 | 270.4852 | 0.0027226 | 0 | 0 | 0.0054451 | 270.7037 | 0.0031964 | 0 | 0 | 0.0063929 | 270.995 | 0.0038283 | 0 | 0 | 0.0076566 | 271.2135 | 0.0043022 | 0 | 0 | 0.0086044 | 271.3592 | 0.0046181 | 0 | 0 | 0.0092363 | 271.5776 | 0.005092 | 0 | 0 | 0.010184 | 271.7233 | 0.005408 | 0 | 0 | 0.010816 | 271.9418 | 0.0058819 | 0 | 0 | 0.011764 | 272.1603 | 0.0063557 | 0 | 0 | 0.012711 | 272.3059 | 0.0066717 | 0 | 0 | 0.013343 | 272.5244 | 0.0071456 | 0 | 0 | 0.014291 | 272.7429 | 0.0076195 | 0 | 0 | 0.015239 | 272.8157 | 0.0077774 | 0 | 0 | 0.015555 | 273.0342 | 0.0082513 | 0 | 0 | 0.016503 | 273.2527 | 0.0087252 | 0 | 0 | 0.01745 | 273.3984 | 0.0090412 | 0 | 0 | 0.018082 | 273.6168 | 0.0095151 | 0 | 0 | 0.01903 | 273.7625 | 0.009831 | 0 | 0 | 0.019662 | 273.9082 | 0.010147 | 0 | 0 | 0.020294
2017-10-01 02:00 | 238.2996 | 0.71028 |  | 250.23 | 0 | 0 | 0 | 0 | 257.2617 | 0 | 0 | 0 | 0 | 263.015 | 0 | 0 | 0 | 0 | 263.228 | 0 | 0 | 0 | 0 | 263.3701 | 0 | 0 | 0 | 0 | 263.5832 | 0 | 0 | 0 | 0 | 263.7963 | 0 | 0 | 0 | 0 | 264.0093 | 0 | 0 | 0 | 0 | 264.2934 | 0 | 0 | 0 | 0 | 264.5065 | 0 | 0 | 0 | 0 | 264.6486 | 0 | 0 | 0 | 0 | 264.8617 | 0 | 0 | 0 | 0 | 265.0037 | 0 | 0 | 0 | 0 | 265.2168 | 0 | 0 | 0 | 0 | 265.4299 | 0 | 0 | 0 | 0 | 265.5719 | 0 | 0 | 0 | 0 | 265.785 | 0 | 0 | 0 | 0 | 265.9981 | 0 | 0 | 0 | 0 | 266.0691 | 0 | 0 | 0 | 0 | 266.2822 | 0 | 0 | 0 | 0 | 266.4953 | 0 | 0 | 0 | 0 | 266.6374 | 0 | 0 | 0 | 0 | 266.8504 | 0 | 0 | 0 | 0 | 266.9925 | 0 | 0 | 0 | 0 | 267.1345 | 0 | 0 | 0 | 0
2017-10-01 03:00 | 246.0676 | 0.73343 |  | 258.3869 | 0 | 0 | 0 | 0 | 265.6479 | 0 | 0 | 0 | 0 | 271.5886 | 0.0051159 | 0 | 0 | 0.010232 | 271.8087 | 0.0055931 | 0 | 0 | 0.011186 | 271.9553 | 0.0059113 | 0 | 0 | 0.011823 | 272.1754 | 0.0063885 | 0 | 0 | 0.012777 | 272.3954 | 0.0068658 | 0 | 0 | 0.013732 | 272.6154 | 0.007343 | 0 | 0 | 0.014686 | 272.9088 | 0.0079793 | 0 | 0 | 0.015959 | 273.1288 | 0.0084566 | 0 | 0 | 0.016913 | 273.2755 | 0.0087747 | 0 | 0 | 0.017549 | 273.4955 | 0.009252 | 0 | 0 | 0.018504 | 273.6422 | 0.0095701 | 0 | 0 | 0.01914 | 273.8623 | 0.010047 | 0 | 0 | 0.020095 | 274.0823 | 0.010525 | 0 | 0 | 0.021049 | 274.229 | 0.010843 | 0 | 0 | 0.021686 | 274.449 | 0.01132 | 0 | 0 | 0.02264 | 274.669 | 0.011797 | 0 | 0 | 0.023595 | 274.7424 | 0.011956 | 0 | 0 | 0.023913 | 274.9624 | 0.012434 | 0 | 0 | 0.024867 | 275.1824 | 0.012911 | 0 | 0 | 0.025822 | 275.3291 | 0.013229 | 0 | 0 | 0.026458 | 275.5491 | 0.013706 | 0 | 0 | 0.027412 | 275.6958 | 0.014024 | 0 | 0 | 0.028049 | 275.8425 | 0.014343 | 0 | 0 | 0.028685
2017-10-01 04:00 | 245.2614 | 0.73103 |  | 257.5403 | 0 | 0 | 0 | 0 | 264.7775 | 0 | 0 | 0 | 0 | 270.6988 | 0.0031858 | 0 | 0 | 0.0063715 | 270.9181 | 0.0036614 | 0 | 0 | 0.0073229 | 271.0643 | 0.0039786 | 0 | 0 | 0.0079571 | 271.2836 | 0.0044542 | 0 | 0 | 0.0089085 | 271.5029 | 0.0049299 | 0 | 0 | 0.0098598 | 271.7222 | 0.0054056 | 0 | 0 | 0.010811 | 272.0146 | 0.0060398 | 0 | 0 | 0.01208 | 272.2339 | 0.0065155 | 0 | 0 | 0.013031 | 272.3801 | 0.0068326 | 0 | 0 | 0.013665 | 272.5994 | 0.0073083 | 0 | 0 | 0.014617 | 272.7456 | 0.0076254 | 0 | 0 | 0.015251 | 272.965 | 0.0081011 | 0 | 0 | 0.016202 | 273.1843 | 0.0085768 | 0 | 0 | 0.017154 | 273.3305 | 0.0088939 | 0 | 0 | 0.017788 | 273.5498 | 0.0093696 | 0 | 0 | 0.018739 | 273.7691 | 0.0098453 | 0 | 0 | 0.019691 | 273.8422 | 0.010004 | 0 | 0 | 0.020008 | 274.0615 | 0.010479 | 0 | 0 | 0.020959 | 274.2808 | 0.010955 | 0 | 0 | 0.02191 | 274.427 | 0.011272 | 0 | 0 | 0.022545 | 274.6463 | 0.011748 | 0 | 0 | 0.023496 | 274.7925 | 0.012065 | 0 | 0 | 0.02413 | 274.9387 | 0.012382 | 0 | 0 | 0.024764
2017-10-01 05:00 | 248.8167 | 0.74162 |  | 261.2736 | 0 | 0 | 0 | 0 | 268.6157 | 0 | 0 | 0 | 0 | 274.6228 | 0.011697 | 0 | 0 | 0.023394 | 274.8453 | 0.01218 | 0 | 0 | 0.024359 | 274.9936 | 0.012501 | 0 | 0 | 0.025003 | 275.2161 | 0.012984 | 0 | 0 | 0.025968 | 275.4386 | 0.013466 | 0 | 0 | 0.026933 | 275.6611 | 0.013949 | 0 | 0 | 0.027898 | 275.9577 | 0.014592 | 0 | 0 | 0.029185 | 276.1802 | 0.015075 | 0 | 0 | 0.03015 | 276.3285 | 0.015397 | 0 | 0 | 0.030793 | 276.551 | 0.015879 | 0 | 0 | 0.031759 | 276.6993 | 0.016201 | 0 | 0 | 0.032402 | 276.9218 | 0.016684 | 0 | 0 | 0.033367 | 277.1443 | 0.017166 | 0 | 0 | 0.034332 | 277.2926 | 0.017488 | 0 | 0 | 0.034976 | 277.5151 | 0.01797 | 0 | 0 | 0.035941 | 277.7376 | 0.018453 | 0 | 0 | 0.036906 | 277.8118 | 0.018614 | 0 | 0 | 0.037228 | 278.0343 | 0.019096 | 0 | 0 | 0.038193 | 278.2568 | 0.019579 | 0 | 0 | 0.039158 | 278.4051 | 0.019901 | 0 | 0 | 0.039801 | 278.6276 | 0.020383 | 0 | 0 | 0.040767 | 278.7759 | 0.020705 | 0 | 0 | 0.04141 | 278.9242 | 0.021027 | 0 | 0 | 0.042053
2017-10-01 06:00 | 244.3083 | 0.72818 |  | 256.5395 | 0 | 0 | 0 | 0 | 263.7485 | 0 | 0 | 0 | 0 | 269.6468 | 0.00090408 | 0 | 0 | 0.0018082 | 269.8653 | 0.0013779 | 0 | 0 | 0.0027558 | 270.0109 | 0.0016938 | 0 | 0 | 0.0033876 | 270.2294 | 0.0021676 | 0 | 0 | 0.0043352 | 270.4478 | 0.0026415 | 0 | 0 | 0.0052829 | 270.6663 | 0.0031153 | 0 | 0 | 0.0062306 | 270.9576 | 0.0037471 | 0 | 0 | 0.0074941 | 271.176 | 0.0042209 | 0 | 0 | 0.0084418 | 271.3216 | 0.0045368 | 0 | 0 | 0.0090735 | 271.5401 | 0.0050106 | 0 | 0 | 0.010021 | 271.6857 | 0.0053265 | 0 | 0 | 0.010653 | 271.9042 | 0.0058003 | 0 | 0 | 0.011601 | 272.1226 | 0.0062741 | 0 | 0 | 0.012548 | 272.2683 | 0.00659 | 0 | 0 | 0.01318 | 272.4867 | 0.0070639 | 0 | 0 | 0.014128 | 272.7052 | 0.0075377 | 0 | 0 | 0.015075 | 272.778 | 0.0076956 | 0 | 0 | 0.015391 | 272.9965 | 0.0081695 | 0 | 0 | 0.016339 | 273.2149 | 0.0086433 | 0 | 0 | 0.017287 | 273.3606 | 0.0089592 | 0 | 0 | 0.017918 | 273.579 | 0.009433 | 0 | 0 | 0.018866 | 273.7247 | 0.0097489 | 0 | 0 | 0.019498 | 273.8703 | 0.010065 | 0 | 0 | 0.02013
2017-10-01 07:00 | 238.667 | 0.71137 |  | 250.6158 | 0 | 0 | 0 | 0 | 257.6583 | 0 | 0 | 0 | 0 | 263.4204 | 0 | 0 | 0 | 0 | 263.6339 | 0 | 0 | 0 | 0 | 263.7761 | 0 | 0 | 0 | 0 | 263.9895 | 0 | 0 | 0 | 0 | 264.203 | 0 | 0 | 0 | 0 | 264.4164 | 0 | 0 | 0 | 0 | 264.7009 | 0 | 0 | 0 | 0 | 264.9143 | 0 | 0 | 0 | 0 | 265.0566 | 0 | 0 | 0 | 0 | 265.27 | 0 | 0 | 0 | 0 | 265.4123 | 0 | 0 | 0 | 0 | 265.6257 | 0 | 0 | 0 | 0 | 265.8391 | 0 | 0 | 0 | 0 | 265.9814 | 0 | 0 | 0 | 0 | 266.1948 | 0 | 0 | 0 | 0 | 266.4082 | 0 | 0 | 0 | 0 | 266.4793 | 0 | 0 | 0 | 0 | 266.6927 | 0 | 0 | 0 | 0 | 266.9062 | 0 | 0 | 0 | 0 | 267.0484 | 0 | 0 | 0 | 0 | 267.2618 | 0 | 0 | 0 | 0 | 267.4041 | 0 | 0 | 0 | 0 | 267.5464 | 0 | 0 | 0 | 0
2017-10-01 08:00 | 167.2365 | 0.49846 |  | 175.6092 | 0 | 0 | 0 | 0 | 180.544 | 0 | 0 | 0 | 0 | 184.5815 | 0 | 0 | 0 | 0 | 184.7311 | 0 | 0 | 0 | 0 | 184.8308 | 0 | 0 | 0 | 0 | 184.9803 | 0 | 0 | 0 | 0 | 185.1298 | 0 | 0 | 0 | 0 | 185.2794 | 0 | 0 | 0 | 0 | 185.4788 | 0 | 0 | 0 | 0 | 185.6283 | 0 | 0 | 0 | 0 | 185.728 | 0 | 0 | 0 | 0 | 185.8775 | 0 | 0 | 0 | 0 | 185.9772 | 0 | 0 | 0 | 0 | 186.1268 | 0 | 0 | 0 | 0 | 186.2763 | 0 | 0 | 0 | 0 | 186.376 | 0 | 0 | 0 | 0 | 186.5255 | 0 | 0 | 0 | 0 | 186.6751 | 0 | 0 | 0 | 0 | 186.7249 | 0 | 0 | 0 | 0 | 186.8745 | 0 | 0 | 0 | 0 | 187.024 | 0 | 0 | 0 | 0 | 187.1237 | 0 | 0 | 0 | 0 | 187.2732 | 0 | 0 | 0 | 0 | 187.3729 | 0 | 0 | 0 | 0 | 187.4726 | 0 | 0 | 0 | 0
2017-10-01 09:00 | 165.9542 | 0.49464 |  | 174.2627 | 0 | 0 | 0 | 0 | 179.1596 | 0 | 0 | 0 | 0 | 183.1662 | 0 | 0 | 0 | 0 | 183.3146 | 0 | 0 | 0 | 0 | 183.4136 | 0 | 0 | 0 | 0 | 183.562 | 0 | 0 | 0 | 0 | 183.7103 | 0 | 0 | 0 | 0 | 183.8587 | 0 | 0 | 0 | 0 | 184.0566 | 0 | 0 | 0 | 0 | 184.205 | 0 | 0 | 0 | 0 | 184.3039 | 0 | 0 | 0 | 0 | 184.4523 | 0 | 0 | 0 | 0 | 184.5512 | 0 | 0 | 0 | 0 | 184.6996 | 0 | 0 | 0 | 0 | 184.848 | 0 | 0 | 0 | 0 | 184.947 | 0 | 0 | 0 | 0 | 185.0953 | 0 | 0 | 0 | 0 | 185.2437 | 0 | 0 | 0 | 0 | 185.2932 | 0 | 0 | 0 | 0 | 185.4416 | 0 | 0 | 0 | 0 | 185.59 | 0 | 0 | 0 | 0 | 185.6889 | 0 | 0 | 0 | 0 | 185.8373 | 0 | 0 | 0 | 0 | 185.9362 | 0 | 0 | 0 | 0 | 186.0352 | 0 | 0 | 0 | 0
2017-10-01 10:00 | 175.729 | 0.52378 |  | 184.5269 | 0 | 0 | 0 | 0 | 189.7123 | 0 | 0 | 0 | 0 | 193.9549 | 0 | 0 | 0 | 0 | 194.112 | 0 | 0 | 0 | 0 | 194.2168 | 0 | 0 | 0 | 0 | 194.3739 | 0 | 0 | 0 | 0 | 194.531 | 0 | 0 | 0 | 0 | 194.6882 | 0 | 0 | 0 | 0 | 194.8977 | 0 | 0 | 0 | 0 | 195.0548 | 0 | 0 | 0 | 0 | 195.1596 | 0 | 0 | 0 | 0 | 195.3167 | 0 | 0 | 0 | 0 | 195.4214 | 0 | 0 | 0 | 0 | 195.5786 | 0 | 0 | 0 | 0 | 195.7357 | 0 | 0 | 0 | 0 | 195.8405 | 0 | 0 | 0 | 0 | 195.9976 | 0 | 0 | 0 | 0 | 196.1547 | 0 | 0 | 0 | 0 | 196.2071 | 0 | 0 | 0 | 0 | 196.3642 | 0 | 0 | 0 | 0 | 196.5214 | 0 | 0 | 0 | 0 | 196.6261 | 0 | 0 | 0 | 0 | 196.7833 | 0 | 0 | 0 | 0 | 196.888 | 0 | 0 | 0 | 0 | 196.9928 | 0 | 0 | 0 | 0
2017-10-01 11:00 | 171.5432 | 0.5113 |  | 180.1315 | 0 | 0 | 0 | 0 | 185.1934 | 0 | 0 | 0 | 0 | 189.3349 | 0 | 0 | 0 | 0 | 189.4883 | 0 | 0 | 0 | 0 | 189.5906 | 0 | 0 | 0 | 0 | 189.744 | 0 | 0 | 0 | 0 | 189.8974 | 0 | 0 | 0 | 0 | 190.0508 | 0 | 0 | 0 | 0 | 190.2553 | 0 | 0 | 0 | 0 | 190.4087 | 0 | 0 | 0 | 0 | 190.5109 | 0 | 0 | 0 | 0 | 190.6643 | 0 | 0 | 0 | 0 | 190.7666 | 0 | 0 | 0 | 0 | 190.92 | 0 | 0 | 0 | 0 | 191.0734 | 0 | 0 | 0 | 0 | 191.1756 | 0 | 0 | 0 | 0 | 191.329 | 0 | 0 | 0 | 0 | 191.4824 | 0 | 0 | 0 | 0 | 191.5335 | 0 | 0 | 0 | 0 | 191.6869 | 0 | 0 | 0 | 0 | 191.8403 | 0 | 0 | 0 | 0 | 191.9426 | 0 | 0 | 0 | 0 | 192.096 | 0 | 0 | 0 | 0 | 192.1982 | 0 | 0 | 0 | 0 | 192.3005 | 0 | 0 | 0 | 0
2017-10-01 12:00 | 179.0238 | 0.5336 |  | 187.9866 | 0 | 0 | 0 | 0 | 193.2692 | 0 | 0 | 0 | 0 | 197.5914 | 0 | 0 | 0 | 0 | 197.7514 | 0 | 0 | 0 | 0 | 197.8582 | 0 | 0 | 0 | 0 | 198.0182 | 0 | 0 | 0 | 0 | 198.1783 | 0 | 0 | 0 | 0 | 198.3384 | 0 | 0 | 0 | 0 | 198.5518 | 0 | 0 | 0 | 0 | 198.7119 | 0 | 0 | 0 | 0 | 198.8186 | 0 | 0 | 0 | 0 | 198.9787 | 0 | 0 | 0 | 0 | 199.0854 | 0 | 0 | 0 | 0 | 199.2455 | 0 | 0 | 0 | 0 | 199.4056 | 0 | 0 | 0 | 0 | 199.5123 | 0 | 0 | 0 | 0 | 199.6724 | 0 | 0 | 0 | 0 | 199.8325 | 0 | 0 | 0 | 0 | 199.8858 | 0 | 0 | 0 | 0 | 200.0459 | 0 | 0 | 0 | 0 | 200.206 | 0 | 0 | 0 | 0 | 200.3127 | 0 | 0 | 0 | 0 | 200.4728 | 0 | 0 | 0 | 0 | 200.5795 | 0 | 0 | 0 | 0 | 200.6862 | 0 | 0 | 0 | 0
2017-10-01 13:00 | 181.1602 | 0.53997 |  | 190.2299 | 0 | 0 | 0 | 0 | 195.5756 | 0 | 0 | 0 | 0 | 199.9493 | 0 | 0 | 0 | 0 | 200.1113 | 0 | 0 | 0 | 0 | 200.2193 | 0 | 0 | 0 | 0 | 200.3813 | 0 | 0 | 0 | 0 | 200.5433 | 0 | 0 | 0 | 0 | 200.7052 | 0 | 0 | 0 | 0 | 200.9212 | 0 | 0 | 0 | 0 | 201.0832 | 0 | 0 | 0 | 0 | 201.1912 | 0 | 0 | 0 | 0 | 201.3532 | 0 | 0 | 0 | 0 | 201.4612 | 0 | 0 | 0 | 0 | 201.6232 | 0 | 0 | 0 | 0 | 201.7852 | 0 | 0 | 0 | 0 | 201.8932 | 0 | 0 | 0 | 0 | 202.0552 | 0 | 0 | 0 | 0 | 202.2172 | 0 | 0 | 0 | 0 | 202.2711 | 0 | 0 | 0 | 0 | 202.4331 | 0 | 0 | 0 | 0 | 202.5951 | 0 | 0 | 0 | 0 | 202.7031 | 0 | 0 | 0 | 0 | 202.8651 | 0 | 0 | 0 | 0 | 202.9731 | 0 | 0 | 0 | 0 | 203.0811 | 0 | 0 | 0 | 0
2017-10-01 14:00 | 174.9157 | 0.52135 |  | 183.6728 | 0 | 0 | 0 | 0 | 188.8342 | 0 | 0 | 0 | 0 | 193.0571 | 0 | 0 | 0 | 0 | 193.2135 | 0 | 0 | 0 | 0 | 193.3178 | 0 | 0 | 0 | 0 | 193.4742 | 0 | 0 | 0 | 0 | 193.6306 | 0 | 0 | 0 | 0 | 193.787 | 0 | 0 | 0 | 0 | 193.9956 | 0 | 0 | 0 | 0 | 194.152 | 0 | 0 | 0 | 0 | 194.2562 | 0 | 0 | 0 | 0 | 194.4127 | 0 | 0 | 0 | 0 | 194.5169 | 0 | 0 | 0 | 0 | 194.6733 | 0 | 0 | 0 | 0 | 194.8297 | 0 | 0 | 0 | 0 | 194.934 | 0 | 0 | 0 | 0 | 195.0904 | 0 | 0 | 0 | 0 | 195.2468 | 0 | 0 | 0 | 0 | 195.299 | 0 | 0 | 0 | 0 | 195.4554 | 0 | 0 | 0 | 0 | 195.6118 | 0 | 0 | 0 | 0 | 195.716 | 0 | 0 | 0 | 0 | 195.8724 | 0 | 0 | 0 | 0 | 195.9767 | 0 | 0 | 0 | 0 | 196.081 | 0 | 0 | 0 | 0
2017-10-01 15:00 | 171.6928 | 0.51175 |  | 180.2886 | 0 | 0 | 0 | 0 | 185.3549 | 0 | 0 | 0 | 0 | 189.5 | 0 | 0 | 0 | 0 | 189.6536 | 0 | 0 | 0 | 0 | 189.7559 | 0 | 0 | 0 | 0 | 189.9094 | 0 | 0 | 0 | 0 | 190.063 | 0 | 0 | 0 | 0 | 190.2165 | 0 | 0 | 0 | 0 | 190.4212 | 0 | 0 | 0 | 0 | 190.5747 | 0 | 0 | 0 | 0 | 190.677 | 0 | 0 | 0 | 0 | 190.8306 | 0 | 0 | 0 | 0 | 190.9329 | 0 | 0 | 0 | 0 | 191.0864 | 0 | 0 | 0 | 0 | 191.24 | 0 | 0 | 0 | 0 | 191.3423 | 0 | 0 | 0 | 0 | 191.4958 | 0 | 0 | 0 | 0 | 191.6494 | 0 | 0 | 0 | 0 | 191.7005 | 0 | 0 | 0 | 0 | 191.8541 | 0 | 0 | 0 | 0 | 192.0076 | 0 | 0 | 0 | 0 | 192.1099 | 0 | 0 | 0 | 0 | 192.2635 | 0 | 0 | 0 | 0 | 192.3658 | 0 | 0 | 0 | 0 | 192.4682 | 0 | 0 | 0 | 0
2017-10-01 16:00 | 173.2292 | 0.51633 |  | 181.9019 | 0 | 0 | 0 | 0 | 187.0135 | 0 | 0 | 0 | 0 | 191.1957 | 0 | 0 | 0 | 0 | 191.3506 | 0 | 0 | 0 | 0 | 191.4539 | 0 | 0 | 0 | 0 | 191.6088 | 0 | 0 | 0 | 0 | 191.7637 | 0 | 0 | 0 | 0 | 191.9186 | 0 | 0 | 0 | 0 | 192.1251 | 0 | 0 | 0 | 0 | 192.28 | 0 | 0 | 0 | 0 | 192.3833 | 0 | 0 | 0 | 0 | 192.5382 | 0 | 0 | 0 | 0 | 192.6414 | 0 | 0 | 0 | 0 | 192.7963 | 0 | 0 | 0 | 0 | 192.9512 | 0 | 0 | 0 | 0 | 193.0545 | 0 | 0 | 0 | 0 | 193.2094 | 0 | 0 | 0 | 0 | 193.3643 | 0 | 0 | 0 | 0 | 193.4159 | 0 | 0 | 0 | 0 | 193.5708 | 0 | 0 | 0 | 0 | 193.7257 | 0 | 0 | 0 | 0 | 193.829 | 0 | 0 | 0 | 0 | 193.9839 | 0 | 0 | 0 | 0 | 194.0872 | 0 | 0 | 0 | 0 | 194.1904 | 0 | 0 | 0 | 0
2017-10-01 17:00 | 168.8696 | 0.50333 |  | 177.3241 | 0 | 0 | 0 | 0 | 182.307 | 0 | 0 | 0 | 0 | 186.384 | 0 | 0 | 0 | 0 | 186.535 | 0 | 0 | 0 | 0 | 186.6357 | 0 | 0 | 0 | 0 | 186.7867 | 0 | 0 | 0 | 0 | 186.9377 | 0 | 0 | 0 | 0 | 187.0887 | 0 | 0 | 0 | 0 | 187.29 | 0 | 0 | 0 | 0 | 187.441 | 0 | 0 | 0 | 0 | 187.5417 | 0 | 0 | 0 | 0 | 187.6927 | 0 | 0 | 0 | 0 | 187.7934 | 0 | 0 | 0 | 0 | 187.9444 | 0 | 0 | 0 | 0 | 188.0954 | 0 | 0 | 0 | 0 | 188.196 | 0 | 0 | 0 | 0 | 188.347 | 0 | 0 | 0 | 0 | 188.498 | 0 | 0 | 0 | 0 | 188.5484 | 0 | 0 | 0 | 0 | 188.6994 | 0 | 0 | 0 | 0 | 188.8504 | 0 | 0 | 0 | 0 | 188.951 | 0 | 0 | 0 | 0 | 189.102 | 0 | 0 | 0 | 0 | 189.2027 | 0 | 0 | 0 | 0 | 189.3034 | 0 | 0 | 0 | 0
2017-10-01 18:00 | 171.1033 | 0.50999 |  | 179.6696 | 0 | 0 | 0 | 0 | 184.7185 | 0 | 0 | 0 | 0 | 188.8494 | 0 | 0 | 0 | 0 | 189.0024 | 0 | 0 | 0 | 0 | 189.1044 | 0 | 0 | 0 | 0 | 189.2574 | 0 | 0 | 0 | 0 | 189.4104 | 0 | 0 | 0 | 0 | 189.5634 | 0 | 0 | 0 | 0 | 189.7674 | 0 | 0 | 0 | 0 | 189.9204 | 0 | 0 | 0 | 0 | 190.0224 | 0 | 0 | 0 | 0 | 190.1754 | 0 | 0 | 0 | 0 | 190.2774 | 0 | 0 | 0 | 0 | 190.4304 | 0 | 0 | 0 | 0 | 190.5833 | 0 | 0 | 0 | 0 | 190.6853 | 0 | 0 | 0 | 0 | 190.8383 | 0 | 0 | 0 | 0 | 190.9913 | 0 | 0 | 0 | 0 | 191.0423 | 0 | 0 | 0 | 0 | 191.1953 | 0 | 0 | 0 | 0 | 191.3483 | 0 | 0 | 0 | 0 | 191.4503 | 0 | 0 | 0 | 0 | 191.6033 | 0 | 0 | 0 | 0 | 191.7053 | 0 | 0 | 0 | 0 | 191.8073 | 0 | 0 | 0 | 0
2017-10-01 19:00 | 176.4519 | 0.52593 |  | 185.2859 | 0 | 0 | 0 | 0 | 190.4927 | 0 | 0 | 0 | 0 | 194.7527 | 0 | 0 | 0 | 0 | 194.9105 | 0 | 0 | 0 | 0 | 195.0157 | 0 | 0 | 0 | 0 | 195.1735 | 0 | 0 | 0 | 0 | 195.3312 | 0 | 0 | 0 | 0 | 195.489 | 0 | 0 | 0 | 0 | 195.6994 | 0 | 0 | 0 | 0 | 195.8572 | 0 | 0 | 0 | 0 | 195.9624 | 0 | 0 | 0 | 0 | 196.1201 | 0 | 0 | 0 | 0 | 196.2253 | 0 | 0 | 0 | 0 | 196.3831 | 0 | 0 | 0 | 0 | 196.5409 | 0 | 0 | 0 | 0 | 196.6461 | 0 | 0 | 0 | 0 | 196.8038 | 0 | 0 | 0 | 0 | 196.9616 | 0 | 0 | 0 | 0 | 197.0142 | 0 | 0 | 0 | 0 | 197.172 | 0 | 0 | 0 | 0 | 197.3298 | 0 | 0 | 0 | 0 | 197.435 | 0 | 0 | 0 | 0 | 197.5927 | 0 | 0 | 0 | 0 | 197.6979 | 0 | 0 | 0 | 0 | 197.8031 | 0 | 0 | 0 | 0
2017-10-01 20:00 | 173.3177 | 0.51659 |  | 181.9948 | 0 | 0 | 0 | 0 | 187.1091 | 0 | 0 | 0 | 0 | 191.2935 | 0 | 0 | 0 | 0 | 191.4484 | 0 | 0 | 0 | 0 | 191.5518 | 0 | 0 | 0 | 0 | 191.7067 | 0 | 0 | 0 | 0 | 191.8617 | 0 | 0 | 0 | 0 | 192.0167 | 0 | 0 | 0 | 0 | 192.2233 | 0 | 0 | 0 | 0 | 192.3783 | 0 | 0 | 0 | 0 | 192.4816 | 0 | 0 | 0 | 0 | 192.6366 | 0 | 0 | 0 | 0 | 192.7399 | 0 | 0 | 0 | 0 | 192.8949 | 0 | 0 | 0 | 0 | 193.0499 | 0 | 0 | 0 | 0 | 193.1532 | 0 | 0 | 0 | 0 | 193.3082 | 0 | 0 | 0 | 0 | 193.4631 | 0 | 0 | 0 | 0 | 193.5148 | 0 | 0 | 0 | 0 | 193.6698 | 0 | 0 | 0 | 0 | 193.8248 | 0 | 0 | 0 | 0 | 193.9281 | 0 | 0 | 0 | 0 | 194.083 | 0 | 0 | 0 | 0 | 194.1864 | 0 | 0 | 0 | 0 | 194.2897 | 0 | 0 | 0 | 0
2017-10-01 21:00 | 193.6547 | 0.57721 |  | 203.35 | 0 | 0 | 0 | 0 | 209.0644 | 0 | 0 | 0 | 0 | 213.7397 | 0 | 0 | 0 | 0 | 213.9129 | 0 | 0 | 0 | 0 | 214.0283 | 0 | 0 | 0 | 0 | 214.2015 | 0 | 0 | 0 | 0 | 214.3747 | 0 | 0 | 0 | 0 | 214.5478 | 0 | 0 | 0 | 0 | 214.7787 | 0 | 0 | 0 | 0 | 214.9519 | 0 | 0 | 0 | 0 | 215.0673 | 0 | 0 | 0 | 0 | 215.2405 | 0 | 0 | 0 | 0 | 215.3559 | 0 | 0 | 0 | 0 | 215.5291 | 0 | 0 | 0 | 0 | 215.7022 | 0 | 0 | 0 | 0 | 215.8177 | 0 | 0 | 0 | 0 | 215.9908 | 0 | 0 | 0 | 0 | 216.164 | 0 | 0 | 0 | 0 | 216.2217 | 0 | 0 | 0 | 0 | 216.3949 | 0 | 0 | 0 | 0 | 216.568 | 0 | 0 | 0 | 0 | 216.6835 | 0 | 0 | 0 | 0 | 216.8566 | 0 | 0 | 0 | 0 | 216.9721 | 0 | 0 | 0 | 0 | 217.0875 | 0 | 0 | 0 | 0
2017-10-01 22:00 | 195.772 | 0.58352 |  | 205.5733 | 0 | 0 | 0 | 0 | 211.3501 | 0 | 0 | 0 | 0 | 216.0766 | 0 | 0 | 0 | 0 | 216.2517 | 0 | 0 | 0 | 0 | 216.3684 | 0 | 0 | 0 | 0 | 216.5434 | 0 | 0 | 0 | 0 | 216.7185 | 0 | 0 | 0 | 0 | 216.8935 | 0 | 0 | 0 | 0 | 217.1269 | 0 | 0 | 0 | 0 | 217.302 | 0 | 0 | 0 | 0 | 217.4187 | 0 | 0 | 0 | 0 | 217.5938 | 0 | 0 | 0 | 0 | 217.7105 | 0 | 0 | 0 | 0 | 217.8855 | 0 | 0 | 0 | 0 | 218.0606 | 0 | 0 | 0 | 0 | 218.1773 | 0 | 0 | 0 | 0 | 218.3523 | 0 | 0 | 0 | 0 | 218.5274 | 0 | 0 | 0 | 0 | 218.5857 | 0 | 0 | 0 | 0 | 218.7608 | 0 | 0 | 0 | 0 | 218.9359 | 0 | 0 | 0 | 0 | 219.0526 | 0 | 0 | 0 | 0 | 219.2276 | 0 | 0 | 0 | 0 | 219.3443 | 0 | 0 | 0 | 0 | 219.461 | 0 | 0 | 0 | 0
2017-10-01 23:00 | 190.9991 | 0.56929 |  | 200.5614 | 0 | 0 | 0 | 0 | 206.1974 | 0 | 0 | 0 | 0 | 210.8086 | 0 | 0 | 0 | 0 | 210.9794 | 0 | 0 | 0 | 0 | 211.0933 | 0 | 0 | 0 | 0 | 211.2641 | 0 | 0 | 0 | 0 | 211.4348 | 0 | 0 | 0 | 0 | 211.6056 | 0 | 0 | 0 | 0 | 211.8333 | 0 | 0 | 0 | 0 | 212.0041 | 0 | 0 | 0 | 0 | 212.118 | 0 | 0 | 0 | 0 | 212.2888 | 0 | 0 | 0 | 0 | 212.4026 | 0 | 0 | 0 | 0 | 212.5734 | 0 | 0 | 0 | 0 | 212.7442 | 0 | 0 | 0 | 0 | 212.8581 | 0 | 0 | 0 | 0 | 213.0289 | 0 | 0 | 0 | 0 | 213.1996 | 0 | 0 | 0 | 0 | 213.2566 | 0 | 0 | 0 | 0 | 213.4274 | 0 | 0 | 0 | 0 | 213.5982 | 0 | 0 | 0 | 0 | 213.712 | 0 | 0 | 0 | 0 | 213.8828 | 0 | 0 | 0 | 0 | 213.9967 | 0 | 0 | 0 | 0 | 214.1105 | 0 | 0 | 0 | 0
2017-10-02 | 192.6998 | 0.57436 |  | 202.3473 | 0 | 0 | 0 | 0 | 208.0334 | 0 | 0 | 0 | 0 | 212.6858 | 0 | 0 | 0 | 0 | 212.8581 | 0 | 0 | 0 | 0 | 212.9729 | 0 | 0 | 0 | 0 | 213.1452 | 0 | 0 | 0 | 0 | 213.3176 | 0 | 0 | 0 | 0 | 213.4899 | 0 | 0 | 0 | 0 | 213.7196 | 0 | 0 | 0 | 0 | 213.8919 | 0 | 0 | 0 | 0 | 214.0068 | 0 | 0 | 0 | 0 | 214.1791 | 0 | 0 | 0 | 0 | 214.294 | 0 | 0 | 0 | 0 | 214.4663 | 0 | 0 | 0 | 0 | 214.6386 | 0 | 0 | 0 | 0 | 214.7535 | 0 | 0 | 0 | 0 | 214.9258 | 0 | 0 | 0 | 0 | 215.0981 | 0 | 0 | 0 | 0 | 215.1555 | 0 | 0 | 0 | 0 | 215.3278 | 0 | 0 | 0 | 0 | 215.5001 | 0 | 0 | 0 | 0 | 215.615 | 0 | 0 | 0 | 0 | 215.7873 | 0 | 0 | 0 | 0 | 215.9022 | 0 | 0 | 0 | 0 | 216.017 | 0 | 0 | 0 | 0
2017-10-02 01:00 | 186.2917 | 0.55526 |  | 195.6183 | 0 | 0 | 0 | 0 | 201.1154 | 0 | 0 | 0 | 0 | 205.613 | 0 | 0 | 0 | 0 | 205.7796 | 0 | 0 | 0 | 0 | 205.8906 | 0 | 0 | 0 | 0 | 206.0572 | 0 | 0 | 0 | 0 | 206.2238 | 0 | 0 | 0 | 0 | 206.3904 | 0 | 0 | 0 | 0 | 206.6125 | 0 | 0 | 0 | 0 | 206.779 | 0 | 0 | 0 | 0 | 206.8901 | 0 | 0 | 0 | 0 | 207.0567 | 0 | 0 | 0 | 0 | 207.1677 | 0 | 0 | 0 | 0 | 207.3343 | 0 | 0 | 0 | 0 | 207.5009 | 0 | 0 | 0 | 0 | 207.6119 | 0 | 0 | 0 | 0 | 207.7785 | 0 | 0 | 0 | 0 | 207.9451 | 0 | 0 | 0 | 0 | 208.0006 | 0 | 0 | 0 | 0 | 208.1672 | 0 | 0 | 0 | 0 | 208.3338 | 0 | 0 | 0 | 0 | 208.4448 | 0 | 0 | 0 | 0 | 208.6114 | 0 | 0 | 0 | 0 | 208.7224 | 0 | 0 | 0 | 0 | 208.8335 | 0 | 0 | 0 | 0
2017-10-02 02:00 | 194.9272 | 0.581 |  | 204.6861 | 0 | 0 | 0 | 0 | 210.438 | 0 | 0 | 0 | 0 | 215.1441 | 0 | 0 | 0 | 0 | 215.3184 | 0 | 0 | 0 | 0 | 215.4346 | 0 | 0 | 0 | 0 | 215.6089 | 0 | 0 | 0 | 0 | 215.7832 | 0 | 0 | 0 | 0 | 215.9575 | 0 | 0 | 0 | 0 | 216.1899 | 0 | 0 | 0 | 0 | 216.3642 | 0 | 0 | 0 | 0 | 216.4804 | 0 | 0 | 0 | 0 | 216.6547 | 0 | 0 | 0 | 0 | 216.7709 | 0 | 0 | 0 | 0 | 216.9452 | 0 | 0 | 0 | 0 | 217.1195 | 0 | 0 | 0 | 0 | 217.2357 | 0 | 0 | 0 | 0 | 217.41 | 0 | 0 | 0 | 0 | 217.5843 | 0 | 0 | 0 | 0 | 217.6424 | 0 | 0 | 0 | 0 | 217.8167 | 0 | 0 | 0 | 0 | 217.991 | 0 | 0 | 0 | 0 | 218.1072 | 0 | 0 | 0 | 0 | 218.2815 | 0 | 0 | 0 | 0 | 218.3977 | 0 | 0 | 0 | 0 | 218.5139 | 0 | 0 | 0 | 0
2017-10-02 03:00 | 197.0452 | 0.58731 |  | 206.9103 | 0 | 0 | 0 | 0 | 212.7247 | 0 | 0 | 0 | 0 | 217.4819 | 0 | 0 | 0 | 0 | 217.6581 | 0 | 0 | 0 | 0 | 217.7755 | 0 | 0 | 0 | 0 | 217.9517 | 0 | 0 | 0 | 0 | 218.1279 | 0 | 0 | 0 | 0 | 218.3041 | 0 | 0 | 0 | 0 | 218.539 | 0 | 0 | 0 | 0 | 218.7152 | 0 | 0 | 0 | 0 | 218.8327 | 0 | 0 | 0 | 0 | 219.0089 | 0 | 0 | 0 | 0 | 219.1264 | 0 | 0 | 0 | 0 | 219.3026 | 0 | 0 | 0 | 0 | 219.4787 | 0 | 0 | 0 | 0 | 219.5962 | 0 | 0 | 0 | 0 | 219.7724 | 0 | 0 | 0 | 0 | 219.9486 | 0 | 0 | 0 | 0 | 220.0073 | 0 | 0 | 0 | 0 | 220.1835 | 0 | 0 | 0 | 0 | 220.3597 | 0 | 0 | 0 | 0 | 220.4772 | 0 | 0 | 0 | 0 | 220.6534 | 0 | 0 | 0 | 0 | 220.7708 | 0 | 0 | 0 | 0 | 220.8883 | 0 | 0 | 0 | 0
2017-10-02 04:00 | 197.1381 | 0.58759 |  | 207.0077 | 0 | 0 | 0 | 0 | 212.8249 | 0 | 0 | 0 | 0 | 217.5843 | 0 | 0 | 0 | 0 | 217.7606 | 0 | 0 | 0 | 0 | 217.8781 | 0 | 0 | 0 | 0 | 218.0544 | 0 | 0 | 0 | 0 | 218.2307 | 0 | 0 | 0 | 0 | 218.407 | 0 | 0 | 0 | 0 | 218.642 | 0 | 0 | 0 | 0 | 218.8183 | 0 | 0 | 0 | 0 | 218.9358 | 0 | 0 | 0 | 0 | 219.1121 | 0 | 0 | 0 | 0 | 219.2296 | 0 | 0 | 0 | 0 | 219.4059 | 0 | 0 | 0 | 0 | 219.5821 | 0 | 0 | 0 | 0 | 219.6997 | 0 | 0 | 0 | 0 | 219.8759 | 0 | 0 | 0 | 0 | 220.0522 | 0 | 0 | 0 | 0 | 220.111 | 0 | 0 | 0 | 0 | 220.2873 | 0 | 0 | 0 | 0 | 220.4635 | 0 | 0 | 0 | 0 | 220.5811 | 0 | 0 | 0 | 0 | 220.7573 | 0 | 0 | 0 | 0 | 220.8748 | 0 | 0 | 0 | 0 | 220.9924 | 0 | 0 | 0 | 0
2017-10-02 05:00 | 208.6404 | 0.62187 |  | 219.086 | 0 | 0 | 0 | 0 | 225.2425 | 0 | 0 | 0 | 0 | 230.2797 | 0 | 0 | 0 | 0 | 230.4662 | 0 | 0 | 0 | 0 | 230.5906 | 0 | 0 | 0 | 0 | 230.7772 | 0 | 0 | 0 | 0 | 230.9637 | 0 | 0 | 0 | 0 | 231.1503 | 0 | 0 | 0 | 0 | 231.399 | 0 | 0 | 0 | 0 | 231.5856 | 0 | 0 | 0 | 0 | 231.71 | 0 | 0 | 0 | 0 | 231.8965 | 0 | 0 | 0 | 0 | 232.0209 | 0 | 0 | 0 | 0 | 232.2075 | 0 | 0 | 0 | 0 | 232.394 | 0 | 0 | 0 | 0 | 232.5184 | 0 | 0 | 0 | 0 | 232.705 | 0 | 0 | 0 | 0 | 232.8915 | 0 | 0 | 0 | 0 | 232.9537 | 0 | 0 | 0 | 0 | 233.1403 | 0 | 0 | 0 | 0 | 233.3269 | 0 | 0 | 0 | 0 | 233.4512 | 0 | 0 | 0 | 0 | 233.6378 | 0 | 0 | 0 | 0 | 233.7622 | 0 | 0 | 0 | 0 | 233.8865 | 0 | 0 | 0 | 0
2017-10-02 06:00 | 213.633 | 0.63675 |  | 224.3285 | 0 | 0 | 0 | 0 | 230.6323 | 0 | 0 | 0 | 0 | 235.79 | 0 | 0 | 0 | 0 | 235.9811 | 0 | 0 | 0 | 0 | 236.1084 | 0 | 0 | 0 | 0 | 236.2994 | 0 | 0 | 0 | 0 | 236.4905 | 0 | 0 | 0 | 0 | 236.6815 | 0 | 0 | 0 | 0 | 236.9362 | 0 | 0 | 0 | 0 | 237.1272 | 0 | 0 | 0 | 0 | 237.2546 | 0 | 0 | 0 | 0 | 237.4456 | 0 | 0 | 0 | 0 | 237.5729 | 0 | 0 | 0 | 0 | 237.764 | 0 | 0 | 0 | 0 | 237.955 | 0 | 0 | 0 | 0 | 238.0824 | 0 | 0 | 0 | 0 | 238.2734 | 0 | 0 | 0 | 0 | 238.4644 | 0 | 0 | 0 | 0 | 238.5281 | 0 | 0 | 0 | 0 | 238.7191 | 0 | 0 | 0 | 0 | 238.9101 | 0 | 0 | 0 | 0 | 239.0375 | 0 | 0 | 0 | 0 | 239.2285 | 0 | 0 | 0 | 0 | 239.3559 | 0 | 0 | 0 | 0 | 239.4832 | 0 | 0 | 0 | 0
2017-10-02 07:00 | 210.9297 | 0.6287 |  | 221.4899 | 0 | 0 | 0 | 0 | 227.714 | 0 | 0 | 0 | 0 | 232.8064 | 0 | 0 | 0 | 0 | 232.995 | 0 | 0 | 0 | 0 | 233.1207 | 0 | 0 | 0 | 0 | 233.3094 | 0 | 0 | 0 | 0 | 233.498 | 0 | 0 | 0 | 0 | 233.6866 | 0 | 0 | 0 | 0 | 233.9381 | 0 | 0 | 0 | 0 | 234.1267 | 0 | 0 | 0 | 0 | 234.2524 | 0 | 0 | 0 | 0 | 234.441 | 0 | 0 | 0 | 0 | 234.5668 | 0 | 0 | 0 | 0 | 234.7554 | 0 | 0 | 0 | 0 | 234.944 | 0 | 0 | 0 | 0 | 235.0697 | 0 | 0 | 0 | 0 | 235.2583 | 0 | 0 | 0 | 0 | 235.4469 | 0 | 0 | 0 | 0 | 235.5098 | 0 | 0 | 0 | 0 | 235.6984 | 0 | 0 | 0 | 0 | 235.887 | 0 | 0 | 0 | 0 | 236.0128 | 0 | 0 | 0 | 0 | 236.2014 | 0 | 0 | 0 | 0 | 236.3271 | 0 | 0 | 0 | 0 | 236.4528 | 0 | 0 | 0 | 0
2017-10-02 08:00 | 198.519 | 0.59171 |  | 208.4578 | 0 | 0 | 0 | 0 | 214.3157 | 0 | 0 | 0 | 0 | 219.1085 | 0 | 0 | 0 | 0 | 219.286 | 0 | 0 | 0 | 0 | 219.4043 | 0 | 0 | 0 | 0 | 219.5818 | 0 | 0 | 0 | 0 | 219.7594 | 0 | 0 | 0 | 0 | 219.9369 | 0 | 0 | 0 | 0 | 220.1736 | 0 | 0 | 0 | 0 | 220.3511 | 0 | 0 | 0 | 0 | 220.4694 | 0 | 0 | 0 | 0 | 220.6469 | 0 | 0 | 0 | 0 | 220.7653 | 0 | 0 | 0 | 0 | 220.9428 | 0 | 0 | 0 | 0 | 221.1203 | 0 | 0 | 0 | 0 | 221.2386 | 0 | 0 | 0 | 0 | 221.4161 | 0 | 0 | 0 | 0 | 221.5936 | 0 | 0 | 0 | 0 | 221.6528 | 0 | 0 | 0 | 0 | 221.8303 | 0 | 0 | 0 | 0 | 222.0078 | 0 | 0 | 0 | 0 | 222.1262 | 0 | 0 | 0 | 0 | 222.3037 | 0 | 0 | 0 | 0 | 222.422 | 0 | 0 | 0 | 0 | 222.5404 | 0 | 0 | 0 | 0
2017-10-02 09:00 | 205.282 | 0.61186 |  | 215.5594 | 0 | 0 | 0 | 0 | 221.6169 | 0 | 0 | 0 | 0 | 226.573 | 0 | 0 | 0 | 0 | 226.7565 | 0 | 0 | 0 | 0 | 226.8789 | 0 | 0 | 0 | 0 | 227.0625 | 0 | 0 | 0 | 0 | 227.246 | 0 | 0 | 0 | 0 | 227.4296 | 0 | 0 | 0 | 0 | 227.6743 | 0 | 0 | 0 | 0 | 227.8579 | 0 | 0 | 0 | 0 | 227.9802 | 0 | 0 | 0 | 0 | 228.1638 | 0 | 0 | 0 | 0 | 228.2862 | 0 | 0 | 0 | 0 | 228.4697 | 0 | 0 | 0 | 0 | 228.6533 | 0 | 0 | 0 | 0 | 228.7757 | 0 | 0 | 0 | 0 | 228.9592 | 0 | 0 | 0 | 0 | 229.1428 | 0 | 0 | 0 | 0 | 229.204 | 0 | 0 | 0 | 0 | 229.3875 | 0 | 0 | 0 | 0 | 229.5711 | 0 | 0 | 0 | 0 | 229.6935 | 0 | 0 | 0 | 0 | 229.877 | 0 | 0 | 0 | 0 | 229.9994 | 0 | 0 | 0 | 0 | 230.1218 | 0 | 0 | 0 | 0
2017-10-02 10:00 | 201.0002 | 0.5991 |  | 211.0632 | 0 | 0 | 0 | 0 | 216.9943 | 0 | 0 | 0 | 0 | 221.847 | 0 | 0 | 0 | 0 | 222.0267 | 0 | 0 | 0 | 0 | 222.1465 | 0 | 0 | 0 | 0 | 222.3263 | 0 | 0 | 0 | 0 | 222.506 | 0 | 0 | 0 | 0 | 222.6857 | 0 | 0 | 0 | 0 | 222.9254 | 0 | 0 | 0 | 0 | 223.1051 | 0 | 0 | 0 | 0 | 223.2249 | 0 | 0 | 0 | 0 | 223.4046 | 0 | 0 | 0 | 0 | 223.5245 | 0 | 0 | 0 | 0 | 223.7042 | 0 | 0 | 0 | 0 | 223.8839 | 0 | 0 | 0 | 0 | 224.0037 | 0 | 0 | 0 | 0 | 224.1835 | 0 | 0 | 0 | 0 | 224.3632 | 0 | 0 | 0 | 0 | 224.4231 | 0 | 0 | 0 | 0 | 224.6028 | 0 | 0 | 0 | 0 | 224.7826 | 0 | 0 | 0 | 0 | 224.9024 | 0 | 0 | 0 | 0 | 225.0821 | 0 | 0 | 0 | 0 | 225.2019 | 0 | 0 | 0 | 0 | 225.3218 | 0 | 0 | 0 | 0
2017-10-02 11:00 | 200.5616 | 0.59779 |  | 210.6026 | 0 | 0 | 0 | 0 | 216.5208 | 0 | 0 | 0 | 0 | 221.3629 | 0 | 0 | 0 | 0 | 221.5423 | 0 | 0 | 0 | 0 | 221.6618 | 0 | 0 | 0 | 0 | 221.8412 | 0 | 0 | 0 | 0 | 222.0205 | 0 | 0 | 0 | 0 | 222.1998 | 0 | 0 | 0 | 0 | 222.4389 | 0 | 0 | 0 | 0 | 222.6183 | 0 | 0 | 0 | 0 | 222.7378 | 0 | 0 | 0 | 0 | 222.9172 | 0 | 0 | 0 | 0 | 223.0367 | 0 | 0 | 0 | 0 | 223.2161 | 0 | 0 | 0 | 0 | 223.3954 | 0 | 0 | 0 | 0 | 223.515 | 0 | 0 | 0 | 0 | 223.6943 | 0 | 0 | 0 | 0 | 223.8737 | 0 | 0 | 0 | 0 | 223.9334 | 0 | 0 | 0 | 0 | 224.1128 | 0 | 0 | 0 | 0 | 224.2921 | 0 | 0 | 0 | 0 | 224.4117 | 0 | 0 | 0 | 0 | 224.591 | 0 | 0 | 0 | 0 | 224.7106 | 0 | 0 | 0 | 0 | 224.8301 | 0 | 0 | 0 | 0
2017-10-02 12:00 | 195.1124 | 0.58155 |  | 204.8806 | 0 | 0 | 0 | 0 | 210.638 | 0 | 0 | 0 | 0 | 215.3485 | 0 | 0 | 0 | 0 | 215.523 | 0 | 0 | 0 | 0 | 215.6393 | 0 | 0 | 0 | 0 | 215.8138 | 0 | 0 | 0 | 0 | 215.9883 | 0 | 0 | 0 | 0 | 216.1627 | 0 | 0 | 0 | 0 | 216.3953 | 0 | 0 | 0 | 0 | 216.5698 | 0 | 0 | 0 | 0 | 216.6861 | 0 | 0 | 0 | 0 | 216.8606 | 0 | 0 | 0 | 0 | 216.9769 | 0 | 0 | 0 | 0 | 217.1514 | 0 | 0 | 0 | 0 | 217.3258 | 0 | 0 | 0 | 0 | 217.4421 | 0 | 0 | 0 | 0 | 217.6166 | 0 | 0 | 0 | 0 | 217.7911 | 0 | 0 | 0 | 0 | 217.8492 | 0 | 0 | 0 | 0 | 218.0237 | 0 | 0 | 0 | 0 | 218.1982 | 0 | 0 | 0 | 0 | 218.3145 | 0 | 0 | 0 | 0 | 218.4889 | 0 | 0 | 0 | 0 | 218.6052 | 0 | 0 | 0 | 0 | 218.7215 | 0 | 0 | 0 | 0
2017-10-02 13:00 | 195.2069 | 0.58183 |  | 204.9799 | 0 | 0 | 0 | 0 | 210.74 | 0 | 0 | 0 | 0 | 215.4529 | 0 | 0 | 0 | 0 | 215.6274 | 0 | 0 | 0 | 0 | 215.7438 | 0 | 0 | 0 | 0 | 215.9184 | 0 | 0 | 0 | 0 | 216.0929 | 0 | 0 | 0 | 0 | 216.2675 | 0 | 0 | 0 | 0 | 216.5002 | 0 | 0 | 0 | 0 | 216.6747 | 0 | 0 | 0 | 0 | 216.7911 | 0 | 0 | 0 | 0 | 216.9657 | 0 | 0 | 0 | 0 | 217.082 | 0 | 0 | 0 | 0 | 217.2566 | 0 | 0 | 0 | 0 | 217.4311 | 0 | 0 | 0 | 0 | 217.5475 | 0 | 0 | 0 | 0 | 217.722 | 0 | 0 | 0 | 0 | 217.8966 | 0 | 0 | 0 | 0 | 217.9548 | 0 | 0 | 0 | 0 | 218.1293 | 0 | 0 | 0 | 0 | 218.3039 | 0 | 0 | 0 | 0 | 218.4202 | 0 | 0 | 0 | 0 | 218.5948 | 0 | 0 | 0 | 0 | 218.7112 | 0 | 0 | 0 | 0 | 218.8275 | 0 | 0 | 0 | 0
2017-10-02 14:00 | 190.8457 | 0.56883 |  | 200.4003 | 0 | 0 | 0 | 0 | 206.0318 | 0 | 0 | 0 | 0 | 210.6393 | 0 | 0 | 0 | 0 | 210.81 | 0 | 0 | 0 | 0 | 210.9237 | 0 | 0 | 0 | 0 | 211.0944 | 0 | 0 | 0 | 0 | 211.265 | 0 | 0 | 0 | 0 | 211.4357 | 0 | 0 | 0 | 0 | 211.6632 | 0 | 0 | 0 | 0 | 211.8339 | 0 | 0 | 0 | 0 | 211.9476 | 0 | 0 | 0 | 0 | 212.1183 | 0 | 0 | 0 | 0 | 212.2321 | 0 | 0 | 0 | 0 | 212.4027 | 0 | 0 | 0 | 0 | 212.5734 | 0 | 0 | 0 | 0 | 212.6871 | 0 | 0 | 0 | 0 | 212.8578 | 0 | 0 | 0 | 0 | 213.0284 | 0 | 0 | 0 | 0 | 213.0853 | 0 | 0 | 0 | 0 | 213.256 | 0 | 0 | 0 | 0 | 213.4266 | 0 | 0 | 0 | 0 | 213.5404 | 0 | 0 | 0 | 0 | 213.711 | 0 | 0 | 0 | 0 | 213.8248 | 0 | 0 | 0 | 0 | 213.9386 | 0 | 0 | 0 | 0
2017-10-02 15:00 | 190.655 | 0.56827 |  | 200.2001 | 0 | 0 | 0 | 0 | 205.8259 | 0 | 0 | 0 | 0 | 210.4289 | 0 | 0 | 0 | 0 | 210.5994 | 0 | 0 | 0 | 0 | 210.713 | 0 | 0 | 0 | 0 | 210.8835 | 0 | 0 | 0 | 0 | 211.054 | 0 | 0 | 0 | 0 | 211.2245 | 0 | 0 | 0 | 0 | 211.4518 | 0 | 0 | 0 | 0 | 211.6222 | 0 | 0 | 0 | 0 | 211.7359 | 0 | 0 | 0 | 0 | 211.9064 | 0 | 0 | 0 | 0 | 212.02 | 0 | 0 | 0 | 0 | 212.1905 | 0 | 0 | 0 | 0 | 212.361 | 0 | 0 | 0 | 0 | 212.4746 | 0 | 0 | 0 | 0 | 212.6451 | 0 | 0 | 0 | 0 | 212.8156 | 0 | 0 | 0 | 0 | 212.8724 | 0 | 0 | 0 | 0 | 213.0429 | 0 | 0 | 0 | 0 | 213.2134 | 0 | 0 | 0 | 0 | 213.327 | 0 | 0 | 0 | 0 | 213.4975 | 0 | 0 | 0 | 0 | 213.6112 | 0 | 0 | 0 | 0 | 213.7248 | 0 | 0 | 0 | 0
2017-10-02 16:00 | 188.6342 | 0.56224 |  | 198.0781 | 0 | 0 | 0 | 0 | 203.6443 | 0 | 0 | 0 | 0 | 208.1985 | 0 | 0 | 0 | 0 | 208.3672 | 0 | 0 | 0 | 0 | 208.4796 | 0 | 0 | 0 | 0 | 208.6483 | 0 | 0 | 0 | 0 | 208.817 | 0 | 0 | 0 | 0 | 208.9856 | 0 | 0 | 0 | 0 | 209.2105 | 0 | 0 | 0 | 0 | 209.3792 | 0 | 0 | 0 | 0 | 209.4917 | 0 | 0 | 0 | 0 | 209.6603 | 0 | 0 | 0 | 0 | 209.7728 | 0 | 0 | 0 | 0 | 209.9415 | 0 | 0 | 0 | 0 | 210.1101 | 0 | 0 | 0 | 0 | 210.2226 | 0 | 0 | 0 | 0 | 210.3913 | 0 | 0 | 0 | 0 | 210.5599 | 0 | 0 | 0 | 0 | 210.6162 | 0 | 0 | 0 | 0 | 210.7848 | 0 | 0 | 0 | 0 | 210.9535 | 0 | 0 | 0 | 0 | 211.0659 | 0 | 0 | 0 | 0 | 211.2346 | 0 | 0 | 0 | 0 | 211.3471 | 0 | 0 | 0 | 0 | 211.4595 | 0 | 0 | 0 | 0
2017-10-02 17:00 | 193.8233 | 0.57771 |  | 203.527 | 0 | 0 | 0 | 0 | 209.2463 | 0 | 0 | 0 | 0 | 213.9257 | 0 | 0 | 0 | 0 | 214.099 | 0 | 0 | 0 | 0 | 214.2146 | 0 | 0 | 0 | 0 | 214.3879 | 0 | 0 | 0 | 0 | 214.5612 | 0 | 0 | 0 | 0 | 214.7345 | 0 | 0 | 0 | 0 | 214.9656 | 0 | 0 | 0 | 0 | 215.1389 | 0 | 0 | 0 | 0 | 215.2545 | 0 | 0 | 0 | 0 | 215.4278 | 0 | 0 | 0 | 0 | 215.5433 | 0 | 0 | 0 | 0 | 215.7166 | 0 | 0 | 0 | 0 | 215.8899 | 0 | 0 | 0 | 0 | 216.0055 | 0 | 0 | 0 | 0 | 216.1788 | 0 | 0 | 0 | 0 | 216.3521 | 0 | 0 | 0 | 0 | 216.4099 | 0 | 0 | 0 | 0 | 216.5832 | 0 | 0 | 0 | 0 | 216.7565 | 0 | 0 | 0 | 0 | 216.8721 | 0 | 0 | 0 | 0 | 217.0454 | 0 | 0 | 0 | 0 | 217.1609 | 0 | 0 | 0 | 0 | 217.2764 | 0 | 0 | 0 | 0
2017-10-02 18:00 | 195.4981 | 0.5827 |  | 205.2857 | 0 | 0 | 0 | 0 | 211.0544 | 0 | 0 | 0 | 0 | 215.7743 | 0 | 0 | 0 | 0 | 215.9491 | 0 | 0 | 0 | 0 | 216.0656 | 0 | 0 | 0 | 0 | 216.2404 | 0 | 0 | 0 | 0 | 216.4153 | 0 | 0 | 0 | 0 | 216.5901 | 0 | 0 | 0 | 0 | 216.8231 | 0 | 0 | 0 | 0 | 216.998 | 0 | 0 | 0 | 0 | 217.1145 | 0 | 0 | 0 | 0 | 217.2893 | 0 | 0 | 0 | 0 | 217.4058 | 0 | 0 | 0 | 0 | 217.5807 | 0 | 0 | 0 | 0 | 217.7555 | 0 | 0 | 0 | 0 | 217.872 | 0 | 0 | 0 | 0 | 218.0468 | 0 | 0 | 0 | 0 | 218.2216 | 0 | 0 | 0 | 0 | 218.2799 | 0 | 0 | 0 | 0 | 218.4547 | 0 | 0 | 0 | 0 | 218.6295 | 0 | 0 | 0 | 0 | 218.7461 | 0 | 0 | 0 | 0 | 218.9209 | 0 | 0 | 0 | 0 | 219.0374 | 0 | 0 | 0 | 0 | 219.1539 | 0 | 0 | 0 | 0
2017-10-02 19:00 | 201.4754 | 0.60052 |  | 211.5622 | 0 | 0 | 0 | 0 | 217.5073 | 0 | 0 | 0 | 0 | 222.3715 | 0 | 0 | 0 | 0 | 222.5517 | 0 | 0 | 0 | 0 | 222.6718 | 0 | 0 | 0 | 0 | 222.8519 | 0 | 0 | 0 | 0 | 223.0321 | 0 | 0 | 0 | 0 | 223.2122 | 0 | 0 | 0 | 0 | 223.4525 | 0 | 0 | 0 | 0 | 223.6326 | 0 | 0 | 0 | 0 | 223.7527 | 0 | 0 | 0 | 0 | 223.9329 | 0 | 0 | 0 | 0 | 224.053 | 0 | 0 | 0 | 0 | 224.2331 | 0 | 0 | 0 | 0 | 224.4133 | 0 | 0 | 0 | 0 | 224.5334 | 0 | 0 | 0 | 0 | 224.7135 | 0 | 0 | 0 | 0 | 224.8937 | 0 | 0 | 0 | 0 | 224.9537 | 0 | 0 | 0 | 0 | 225.1339 | 0 | 0 | 0 | 0 | 225.3141 | 0 | 0 | 0 | 0 | 225.4342 | 0 | 0 | 0 | 0 | 225.6143 | 0 | 0 | 0 | 0 | 225.7344 | 0 | 0 | 0 | 0 | 225.8545 | 0 | 0 | 0 | 0
2017-10-02 20:00 | 195.3487 | 0.58226 |  | 205.1287 | 0 | 0 | 0 | 0 | 210.8931 | 0 | 0 | 0 | 0 | 215.6093 | 0 | 0 | 0 | 0 | 215.784 | 0 | 0 | 0 | 0 | 215.9005 | 0 | 0 | 0 | 0 | 216.0752 | 0 | 0 | 0 | 0 | 216.2498 | 0 | 0 | 0 | 0 | 216.4245 | 0 | 0 | 0 | 0 | 216.6574 | 0 | 0 | 0 | 0 | 216.8321 | 0 | 0 | 0 | 0 | 216.9485 | 0 | 0 | 0 | 0 | 217.1232 | 0 | 0 | 0 | 0 | 217.2397 | 0 | 0 | 0 | 0 | 217.4143 | 0 | 0 | 0 | 0 | 217.589 | 0 | 0 | 0 | 0 | 217.7055 | 0 | 0 | 0 | 0 | 217.8801 | 0 | 0 | 0 | 0 | 218.0548 | 0 | 0 | 0 | 0 | 218.1131 | 0 | 0 | 0 | 0 | 218.2877 | 0 | 0 | 0 | 0 | 218.4624 | 0 | 0 | 0 | 0 | 218.5789 | 0 | 0 | 0 | 0 | 218.7535 | 0 | 0 | 0 | 0 | 218.87 | 0 | 0 | 0 | 0 | 218.9864 | 0 | 0 | 0 | 0
2017-10-02 21:00 | 200.3948 | 0.5973 |  | 210.4276 | 0 | 0 | 0 | 0 | 216.3408 | 0 | 0 | 0 | 0 | 221.1789 | 0 | 0 | 0 | 0 | 221.3581 | 0 | 0 | 0 | 0 | 221.4775 | 0 | 0 | 0 | 0 | 221.6567 | 0 | 0 | 0 | 0 | 221.8359 | 0 | 0 | 0 | 0 | 222.0151 | 0 | 0 | 0 | 0 | 222.254 | 0 | 0 | 0 | 0 | 222.4332 | 0 | 0 | 0 | 0 | 222.5527 | 0 | 0 | 0 | 0 | 222.7319 | 0 | 0 | 0 | 0 | 222.8513 | 0 | 0 | 0 | 0 | 223.0305 | 0 | 0 | 0 | 0 | 223.2097 | 0 | 0 | 0 | 0 | 223.3292 | 0 | 0 | 0 | 0 | 223.5084 | 0 | 0 | 0 | 0 | 223.6875 | 0 | 0 | 0 | 0 | 223.7473 | 0 | 0 | 0 | 0 | 223.9265 | 0 | 0 | 0 | 0 | 224.1056 | 0 | 0 | 0 | 0 | 224.2251 | 0 | 0 | 0 | 0 | 224.4043 | 0 | 0 | 0 | 0 | 224.5238 | 0 | 0 | 0 | 0 | 224.6432 | 0 | 0 | 0 | 0
2017-10-02 22:00 | 204.2711 | 0.60885 |  | 214.4978 | 0 | 0 | 0 | 0 | 220.5255 | 0 | 0 | 0 | 0 | 225.4571 | 0 | 0 | 0 | 0 | 225.6398 | 0 | 0 | 0 | 0 | 225.7616 | 0 | 0 | 0 | 0 | 225.9442 | 0 | 0 | 0 | 0 | 226.1269 | 0 | 0 | 0 | 0 | 226.3095 | 0 | 0 | 0 | 0 | 226.5531 | 0 | 0 | 0 | 0 | 226.7357 | 0 | 0 | 0 | 0 | 226.8575 | 0 | 0 | 0 | 0 | 227.0401 | 0 | 0 | 0 | 0 | 227.1619 | 0 | 0 | 0 | 0 | 227.3446 | 0 | 0 | 0 | 0 | 227.5272 | 0 | 0 | 0 | 0 | 227.649 | 0 | 0 | 0 | 0 | 227.8317 | 0 | 0 | 0 | 0 | 228.0143 | 0 | 0 | 0 | 0 | 228.0752 | 0 | 0 | 0 | 0 | 228.2578 | 0 | 0 | 0 | 0 | 228.4405 | 0 | 0 | 0 | 0 | 228.5623 | 0 | 0 | 0 | 0 | 228.7449 | 0 | 0 | 0 | 0 | 228.8667 | 0 | 0 | 0 | 0 | 228.9885 | 0 | 0 | 0 | 0
2017-10-02 23:00 | 200.5256 | 0.59769 |  | 210.5649 | 0 | 0 | 0 | 0 | 216.482 | 0 | 0 | 0 | 0 | 221.3232 | 0 | 0 | 0 | 0 | 221.5025 | 0 | 0 | 0 | 0 | 221.6221 | 0 | 0 | 0 | 0 | 221.8014 | 0 | 0 | 0 | 0 | 221.9807 | 0 | 0 | 0 | 0 | 222.16 | 0 | 0 | 0 | 0 | 222.399 | 0 | 0 | 0 | 0 | 222.5784 | 0 | 0 | 0 | 0 | 222.6979 | 0 | 0 | 0 | 0 | 222.8772 | 0 | 0 | 0 | 0 | 222.9967 | 0 | 0 | 0 | 0 | 223.176 | 0 | 0 | 0 | 0 | 223.3553 | 0 | 0 | 0 | 0 | 223.4749 | 0 | 0 | 0 | 0 | 223.6542 | 0 | 0 | 0 | 0 | 223.8335 | 0 | 0 | 0 | 0 | 223.8933 | 0 | 0 | 0 | 0 | 224.0726 | 0 | 0 | 0 | 0 | 224.2519 | 0 | 0 | 0 | 0 | 224.3714 | 0 | 0 | 0 | 0 | 224.5507 | 0 | 0 | 0 | 0 | 224.6703 | 0 | 0 | 0 | 0 | 224.7898 | 0 | 0 | 0 | 0
2017-10-03 | 201.4307 | 0.60038 |  | 211.5152 | 0 | 0 | 0 | 0 | 217.459 | 0 | 0 | 0 | 0 | 222.3221 | 0 | 0 | 0 | 0 | 222.5022 | 0 | 0 | 0 | 0 | 222.6223 | 0 | 0 | 0 | 0 | 222.8024 | 0 | 0 | 0 | 0 | 222.9826 | 0 | 0 | 0 | 0 | 223.1627 | 0 | 0 | 0 | 0 | 223.4028 | 0 | 0 | 0 | 0 | 223.5829 | 0 | 0 | 0 | 0 | 223.703 | 0 | 0 | 0 | 0 | 223.8831 | 0 | 0 | 0 | 0 | 224.0032 | 0 | 0 | 0 | 0 | 224.1833 | 0 | 0 | 0 | 0 | 224.3634 | 0 | 0 | 0 | 0 | 224.4835 | 0 | 0 | 0 | 0 | 224.6636 | 0 | 0 | 0 | 0 | 224.8437 | 0 | 0 | 0 | 0 | 224.9038 | 0 | 0 | 0 | 0 | 225.0839 | 0 | 0 | 0 | 0 | 225.264 | 0 | 0 | 0 | 0 | 225.3841 | 0 | 0 | 0 | 0 | 225.5642 | 0 | 0 | 0 | 0 | 225.6843 | 0 | 0 | 0 | 0 | 225.8044 | 0 | 0 | 0 | 0
2017-10-03 01:00 | 200.9454 | 0.59894 |  | 211.0056 | 0 | 0 | 0 | 0 | 216.9351 | 0 | 0 | 0 | 0 | 221.7865 | 0 | 0 | 0 | 0 | 221.9662 | 0 | 0 | 0 | 0 | 222.086 | 0 | 0 | 0 | 0 | 222.2657 | 0 | 0 | 0 | 0 | 222.4453 | 0 | 0 | 0 | 0 | 222.625 | 0 | 0 | 0 | 0 | 222.8646 | 0 | 0 | 0 | 0 | 223.0443 | 0 | 0 | 0 | 0 | 223.1641 | 0 | 0 | 0 | 0 | 223.3437 | 0 | 0 | 0 | 0 | 223.4635 | 0 | 0 | 0 | 0 | 223.6432 | 0 | 0 | 0 | 0 | 223.8229 | 0 | 0 | 0 | 0 | 223.9427 | 0 | 0 | 0 | 0 | 224.1224 | 0 | 0 | 0 | 0 | 224.302 | 0 | 0 | 0 | 0 | 224.3619 | 0 | 0 | 0 | 0 | 224.5416 | 0 | 0 | 0 | 0 | 224.7213 | 0 | 0 | 0 | 0 | 224.8411 | 0 | 0 | 0 | 0 | 225.0208 | 0 | 0 | 0 | 0 | 225.1406 | 0 | 0 | 0 | 0 | 225.2603 | 0 | 0 | 0 | 0
2017-10-03 02:00 | 200.5452 | 0.59774 |  | 210.5855 | 0 | 0 | 0 | 0 | 216.5031 | 0 | 0 | 0 | 0 | 221.3449 | 0 | 0 | 0 | 0 | 221.5242 | 0 | 0 | 0 | 0 | 221.6437 | 0 | 0 | 0 | 0 | 221.8231 | 0 | 0 | 0 | 0 | 222.0024 | 0 | 0 | 0 | 0 | 222.1817 | 0 | 0 | 0 | 0 | 222.4208 | 0 | 0 | 0 | 0 | 222.6001 | 0 | 0 | 0 | 0 | 222.7197 | 0 | 0 | 0 | 0 | 222.899 | 0 | 0 | 0 | 0 | 223.0186 | 0 | 0 | 0 | 0 | 223.1979 | 0 | 0 | 0 | 0 | 223.3772 | 0 | 0 | 0 | 0 | 223.4968 | 0 | 0 | 0 | 0 | 223.6761 | 0 | 0 | 0 | 0 | 223.8554 | 0 | 0 | 0 | 0 | 223.9152 | 0 | 0 | 0 | 0 | 224.0945 | 0 | 0 | 0 | 0 | 224.2738 | 0 | 0 | 0 | 0 | 224.3934 | 0 | 0 | 0 | 0 | 224.5727 | 0 | 0 | 0 | 0 | 224.6922 | 0 | 0 | 0 | 0 | 224.8118 | 0 | 0 | 0 | 0
2017-10-03 03:00 | 200.1587 | 0.59659 |  | 210.1796 | 0 | 0 | 0 | 0 | 216.0859 | 0 | 0 | 0 | 0 | 220.9183 | 0 | 0 | 0 | 0 | 221.0972 | 0 | 0 | 0 | 0 | 221.2165 | 0 | 0 | 0 | 0 | 221.3955 | 0 | 0 | 0 | 0 | 221.5745 | 0 | 0 | 0 | 0 | 221.7535 | 0 | 0 | 0 | 0 | 221.9921 | 0 | 0 | 0 | 0 | 222.1711 | 0 | 0 | 0 | 0 | 222.2904 | 0 | 0 | 0 | 0 | 222.4694 | 0 | 0 | 0 | 0 | 222.5887 | 0 | 0 | 0 | 0 | 222.7677 | 0 | 0 | 0 | 0 | 222.9467 | 0 | 0 | 0 | 0 | 223.066 | 0 | 0 | 0 | 0 | 223.245 | 0 | 0 | 0 | 0 | 223.4239 | 0 | 0 | 0 | 0 | 223.4836 | 0 | 0 | 0 | 0 | 223.6626 | 0 | 0 | 0 | 0 | 223.8416 | 0 | 0 | 0 | 0 | 223.9609 | 0 | 0 | 0 | 0 | 224.1399 | 0 | 0 | 0 | 0 | 224.2592 | 0 | 0 | 0 | 0 | 224.3785 | 0 | 0 | 0 | 0
2017-10-03 04:00 | 200.6839 | 0.59816 |  | 210.7311 | 0 | 0 | 0 | 0 | 216.6529 | 0 | 0 | 0 | 0 | 221.498 | 0 | 0 | 0 | 0 | 221.6774 | 0 | 0 | 0 | 0 | 221.797 | 0 | 0 | 0 | 0 | 221.9765 | 0 | 0 | 0 | 0 | 222.1559 | 0 | 0 | 0 | 0 | 222.3354 | 0 | 0 | 0 | 0 | 222.5746 | 0 | 0 | 0 | 0 | 222.7541 | 0 | 0 | 0 | 0 | 222.8737 | 0 | 0 | 0 | 0 | 223.0532 | 0 | 0 | 0 | 0 | 223.1728 | 0 | 0 | 0 | 0 | 223.3522 | 0 | 0 | 0 | 0 | 223.5317 | 0 | 0 | 0 | 0 | 223.6513 | 0 | 0 | 0 | 0 | 223.8308 | 0 | 0 | 0 | 0 | 224.0102 | 0 | 0 | 0 | 0 | 224.07 | 0 | 0 | 0 | 0 | 224.2495 | 0 | 0 | 0 | 0 | 224.4289 | 0 | 0 | 0 | 0 | 224.5486 | 0 | 0 | 0 | 0 | 224.728 | 0 | 0 | 0 | 0 | 224.8476 | 0 | 0 | 0 | 0 | 224.9673 | 0 | 0 | 0 | 0
2017-10-03 05:00 | 198.0719 | 0.59037 |  | 207.9883 | 0 | 0 | 0 | 0 | 213.833 | 0 | 0 | 0 | 0 | 218.615 | 0 | 0 | 0 | 0 | 218.7921 | 0 | 0 | 0 | 0 | 218.9102 | 0 | 0 | 0 | 0 | 219.0873 | 0 | 0 | 0 | 0 | 219.2644 | 0 | 0 | 0 | 0 | 219.4415 | 0 | 0 | 0 | 0 | 219.6777 | 0 | 0 | 0 | 0 | 219.8548 | 0 | 0 | 0 | 0 | 219.9728 | 0 | 0 | 0 | 0 | 220.15 | 0 | 0 | 0 | 0 | 220.268 | 0 | 0 | 0 | 0 | 220.4451 | 0 | 0 | 0 | 0 | 220.6223 | 0 | 0 | 0 | 0 | 220.7403 | 0 | 0 | 0 | 0 | 220.9174 | 0 | 0 | 0 | 0 | 221.0946 | 0 | 0 | 0 | 0 | 221.1536 | 0 | 0 | 0 | 0 | 221.3307 | 0 | 0 | 0 | 0 | 221.5078 | 0 | 0 | 0 | 0 | 221.6259 | 0 | 0 | 0 | 0 | 221.803 | 0 | 0 | 0 | 0 | 221.9211 | 0 | 0 | 0 | 0 | 222.0391 | 0 | 0 | 0 | 0
2017-10-03 06:00 | 189.4659 | 0.56472 |  | 198.9515 | 0 | 0 | 0 | 0 | 204.5422 | 0 | 0 | 0 | 0 | 209.1165 | 0 | 0 | 0 | 0 | 209.2859 | 0 | 0 | 0 | 0 | 209.3988 | 0 | 0 | 0 | 0 | 209.5682 | 0 | 0 | 0 | 0 | 209.7377 | 0 | 0 | 0 | 0 | 209.9071 | 0 | 0 | 0 | 0 | 210.133 | 0 | 0 | 0 | 0 | 210.3024 | 0 | 0 | 0 | 0 | 210.4153 | 0 | 0 | 0 | 0 | 210.5847 | 0 | 0 | 0 | 0 | 210.6977 | 0 | 0 | 0 | 0 | 210.8671 | 0 | 0 | 0 | 0 | 211.0365 | 0 | 0 | 0 | 0 | 211.1495 | 0 | 0 | 0 | 0 | 211.3189 | 0 | 0 | 0 | 0 | 211.4883 | 0 | 0 | 0 | 0 | 211.5448 | 0 | 0 | 0 | 0 | 211.7142 | 0 | 0 | 0 | 0 | 211.8836 | 0 | 0 | 0 | 0 | 211.9965 | 0 | 0 | 0 | 0 | 212.166 | 0 | 0 | 0 | 0 | 212.2789 | 0 | 0 | 0 | 0 | 212.3919 | 0 | 0 | 0 | 0
2017-10-03 07:00 | 196.7521 | 0.58644 |  | 206.6024 | 0 | 0 | 0 | 0 | 212.4082 | 0 | 0 | 0 | 0 | 217.1583 | 0 | 0 | 0 | 0 | 217.3342 | 0 | 0 | 0 | 0 | 217.4515 | 0 | 0 | 0 | 0 | 217.6275 | 0 | 0 | 0 | 0 | 217.8034 | 0 | 0 | 0 | 0 | 217.9793 | 0 | 0 | 0 | 0 | 218.2139 | 0 | 0 | 0 | 0 | 218.3898 | 0 | 0 | 0 | 0 | 218.5071 | 0 | 0 | 0 | 0 | 218.683 | 0 | 0 | 0 | 0 | 218.8003 | 0 | 0 | 0 | 0 | 218.9763 | 0 | 0 | 0 | 0 | 219.1522 | 0 | 0 | 0 | 0 | 219.2695 | 0 | 0 | 0 | 0 | 219.4454 | 0 | 0 | 0 | 0 | 219.6214 | 0 | 0 | 0 | 0 | 219.68 | 0 | 0 | 0 | 0 | 219.8559 | 0 | 0 | 0 | 0 | 220.0319 | 0 | 0 | 0 | 0 | 220.1491 | 0 | 0 | 0 | 0 | 220.3251 | 0 | 0 | 0 | 0 | 220.4424 | 0 | 0 | 0 | 0 | 220.5597 | 0 | 0 | 0 | 0
2017-10-03 08:00 | 198.5538 | 0.59181 |  | 208.4944 | 0 | 0 | 0 | 0 | 214.3533 | 0 | 0 | 0 | 0 | 219.1469 | 0 | 0 | 0 | 0 | 219.3245 | 0 | 0 | 0 | 0 | 219.4428 | 0 | 0 | 0 | 0 | 219.6204 | 0 | 0 | 0 | 0 | 219.7979 | 0 | 0 | 0 | 0 | 219.9755 | 0 | 0 | 0 | 0 | 220.2122 | 0 | 0 | 0 | 0 | 220.3897 | 0 | 0 | 0 | 0 | 220.5081 | 0 | 0 | 0 | 0 | 220.6856 | 0 | 0 | 0 | 0 | 220.804 | 0 | 0 | 0 | 0 | 220.9815 | 0 | 0 | 0 | 0 | 221.1591 | 0 | 0 | 0 | 0 | 221.2774 | 0 | 0 | 0 | 0 | 221.455 | 0 | 0 | 0 | 0 | 221.6325 | 0 | 0 | 0 | 0 | 221.6917 | 0 | 0 | 0 | 0 | 221.8693 | 0 | 0 | 0 | 0 | 222.0468 | 0 | 0 | 0 | 0 | 222.1652 | 0 | 0 | 0 | 0 | 222.3427 | 0 | 0 | 0 | 0 | 222.4611 | 0 | 0 | 0 | 0 | 222.5794 | 0 | 0 | 0 | 0
2017-10-03 09:00 | 214.0498 | 0.638 |  | 224.7661 | 0 | 0 | 0 | 0 | 231.0823 | 0 | 0 | 0 | 0 | 236.2501 | 0 | 0 | 0 | 0 | 236.4415 | 0 | 0 | 0 | 0 | 236.5691 | 0 | 0 | 0 | 0 | 236.7605 | 0 | 0 | 0 | 0 | 236.9519 | 0 | 0 | 0 | 0 | 237.1433 | 0 | 0 | 0 | 0 | 237.3985 | 0 | 0 | 0 | 0 | 237.5899 | 0 | 0 | 0 | 0 | 237.7175 | 0 | 0 | 0 | 0 | 237.9089 | 0 | 0 | 0 | 0 | 238.0365 | 0 | 0 | 0 | 0 | 238.2279 | 0 | 0 | 0 | 0 | 238.4193 | 0 | 0 | 0 | 0 | 238.5469 | 0 | 0 | 0 | 0 | 238.7383 | 0 | 0 | 0 | 0 | 238.9297 | 0 | 0 | 0 | 0 | 238.9935 | 0 | 0 | 0 | 0 | 239.1849 | 0 | 0 | 0 | 0 | 239.3763 | 0 | 0 | 0 | 0 | 239.5039 | 0 | 0 | 0 | 0 | 239.6953 | 0 | 0 | 0 | 0 | 239.8229 | 0 | 0 | 0 | 0 | 239.9505 | 0 | 0 | 0 | 0
2017-10-03 10:00 | 210.9062 | 0.62863 |  | 221.4651 | 0 | 0 | 0 | 0 | 227.6885 | 0 | 0 | 0 | 0 | 232.7804 | 0 | 0 | 0 | 0 | 232.969 | 0 | 0 | 0 | 0 | 233.0947 | 0 | 0 | 0 | 0 | 233.2833 | 0 | 0 | 0 | 0 | 233.4719 | 0 | 0 | 0 | 0 | 233.6605 | 0 | 0 | 0 | 0 | 233.9119 | 0 | 0 | 0 | 0 | 234.1005 | 0 | 0 | 0 | 0 | 234.2262 | 0 | 0 | 0 | 0 | 234.4148 | 0 | 0 | 0 | 0 | 234.5405 | 0 | 0 | 0 | 0 | 234.7291 | 0 | 0 | 0 | 0 | 234.9177 | 0 | 0 | 0 | 0 | 235.0434 | 0 | 0 | 0 | 0 | 235.232 | 0 | 0 | 0 | 0 | 235.4206 | 0 | 0 | 0 | 0 | 235.4835 | 0 | 0 | 0 | 0 | 235.6721 | 0 | 0 | 0 | 0 | 235.8607 | 0 | 0 | 0 | 0 | 235.9864 | 0 | 0 | 0 | 0 | 236.175 | 0 | 0 | 0 | 0 | 236.3007 | 0 | 0 | 0 | 0 | 236.4264 | 0 | 0 | 0 | 0
2017-10-03 11:00 | 212.6549 | 0.63384 |  | 223.3014 | 0 | 0 | 0 | 0 | 229.5764 | 0 | 0 | 0 | 0 | 234.7105 | 0 | 0 | 0 | 0 | 234.9006 | 0 | 0 | 0 | 0 | 235.0274 | 0 | 0 | 0 | 0 | 235.2175 | 0 | 0 | 0 | 0 | 235.4077 | 0 | 0 | 0 | 0 | 235.5978 | 0 | 0 | 0 | 0 | 235.8514 | 0 | 0 | 0 | 0 | 236.0415 | 0 | 0 | 0 | 0 | 236.1683 | 0 | 0 | 0 | 0 | 236.3585 | 0 | 0 | 0 | 0 | 236.4852 | 0 | 0 | 0 | 0 | 236.6754 | 0 | 0 | 0 | 0 | 236.8655 | 0 | 0 | 0 | 0 | 236.9923 | 0 | 0 | 0 | 0 | 237.1824 | 0 | 0 | 0 | 0 | 237.3726 | 0 | 0 | 0 | 0 | 237.436 | 0 | 0 | 0 | 0 | 237.6261 | 0 | 0 | 0 | 0 | 237.8163 | 0 | 0 | 0 | 0 | 237.9431 | 0 | 0 | 0 | 0 | 238.1332 | 0 | 0 | 0 | 0 | 238.26 | 0 | 0 | 0 | 0 | 238.3867 | 0 | 0 | 0 | 0
2017-10-03 12:00 | 208.5508 | 0.62161 |  | 218.9919 | 0 | 0 | 0 | 0 | 225.1458 | 0 | 0 | 0 | 0 | 230.1808 | 0 | 0 | 0 | 0 | 230.3673 | 0 | 0 | 0 | 0 | 230.4916 | 0 | 0 | 0 | 0 | 230.6781 | 0 | 0 | 0 | 0 | 230.8646 | 0 | 0 | 0 | 0 | 231.051 | 0 | 0 | 0 | 0 | 231.2997 | 0 | 0 | 0 | 0 | 231.4862 | 0 | 0 | 0 | 0 | 231.6105 | 0 | 0 | 0 | 0 | 231.797 | 0 | 0 | 0 | 0 | 231.9213 | 0 | 0 | 0 | 0 | 232.1078 | 0 | 0 | 0 | 0 | 232.2943 | 0 | 0 | 0 | 0 | 232.4186 | 0 | 0 | 0 | 0 | 232.6051 | 0 | 0 | 0 | 0 | 232.7915 | 0 | 0 | 0 | 0 | 232.8537 | 0 | 0 | 0 | 0 | 233.0402 | 0 | 0 | 0 | 0 | 233.2267 | 0 | 0 | 0 | 0 | 233.351 | 0 | 0 | 0 | 0 | 233.5375 | 0 | 0 | 0 | 0 | 233.6618 | 0 | 0 | 0 | 0 | 233.7861 | 0 | 0 | 0 | 0
2017-10-03 13:00 | 215.9486 | 0.64366 |  | 226.76 | 0 | 0 | 0 | 0 | 233.1321 | 0 | 0 | 0 | 0 | 238.3458 | 0 | 0 | 0 | 0 | 238.5389 | 0 | 0 | 0 | 0 | 238.6676 | 0 | 0 | 0 | 0 | 238.8607 | 0 | 0 | 0 | 0 | 239.0538 | 0 | 0 | 0 | 0 | 239.2469 | 0 | 0 | 0 | 0 | 239.5043 | 0 | 0 | 0 | 0 | 239.6974 | 0 | 0 | 0 | 0 | 239.8262 | 0 | 0 | 0 | 0 | 240.0193 | 0 | 0 | 0 | 0 | 240.148 | 0 | 0 | 0 | 0 | 240.3411 | 0 | 0 | 0 | 0 | 240.5342 | 0 | 0 | 0 | 0 | 240.6629 | 0 | 0 | 0 | 0 | 240.856 | 0 | 0 | 0 | 0 | 241.0491 | 0 | 0 | 0 | 0 | 241.1135 | 0 | 0 | 0 | 0 | 241.3066 | 0 | 0 | 0 | 0 | 241.4997 | 0 | 0 | 0 | 0 | 241.6284 | 0 | 0 | 0 | 0 | 241.8215 | 0 | 0 | 0 | 0 | 241.9502 | 0 | 0 | 0 | 0 | 242.079 | 0 | 0 | 0 | 0
2017-10-03 14:00 | 215.0703 | 0.64104 |  | 225.8377 | 0 | 0 | 0 | 0 | 232.184 | 0 | 0 | 0 | 0 | 237.3764 | 0 | 0 | 0 | 0 | 237.5687 | 0 | 0 | 0 | 0 | 237.6969 | 0 | 0 | 0 | 0 | 237.8892 | 0 | 0 | 0 | 0 | 238.0815 | 0 | 0 | 0 | 0 | 238.2738 | 0 | 0 | 0 | 0 | 238.5303 | 0 | 0 | 0 | 0 | 238.7226 | 0 | 0 | 0 | 0 | 238.8508 | 0 | 0 | 0 | 0 | 239.0431 | 0 | 0 | 0 | 0 | 239.1713 | 0 | 0 | 0 | 0 | 239.3636 | 0 | 0 | 0 | 0 | 239.5559 | 0 | 0 | 0 | 0 | 239.6841 | 0 | 0 | 0 | 0 | 239.8764 | 0 | 0 | 0 | 0 | 240.0687 | 0 | 0 | 0 | 0 | 240.1329 | 0 | 0 | 0 | 0 | 240.3252 | 0 | 0 | 0 | 0 | 240.5175 | 0 | 0 | 0 | 0 | 240.6457 | 0 | 0 | 0 | 0 | 240.838 | 0 | 0 | 0 | 0 | 240.9662 | 0 | 0 | 0 | 0 | 241.0944 | 0 | 0 | 0 | 0
2017-10-03 15:00 | 187.1542 | 0.55783 |  | 196.524 | 0 | 0 | 0 | 0 | 202.0465 | 0 | 0 | 0 | 0 | 206.5649 | 0 | 0 | 0 | 0 | 206.7323 | 0 | 0 | 0 | 0 | 206.8439 | 0 | 0 | 0 | 0 | 207.0112 | 0 | 0 | 0 | 0 | 207.1786 | 0 | 0 | 0 | 0 | 207.3459 | 0 | 0 | 0 | 0 | 207.569 | 0 | 0 | 0 | 0 | 207.7364 | 0 | 0 | 0 | 0 | 207.8479 | 0 | 0 | 0 | 0 | 208.0153 | 0 | 0 | 0 | 0 | 208.1269 | 0 | 0 | 0 | 0 | 208.2942 | 0 | 0 | 0 | 0 | 208.4616 | 0 | 0 | 0 | 0 | 208.5731 | 0 | 0 | 0 | 0 | 208.7405 | 0 | 0 | 0 | 0 | 208.9078 | 0 | 0 | 0 | 0 | 208.9636 | 0 | 0 | 0 | 0 | 209.131 | 0 | 0 | 0 | 0 | 209.2983 | 0 | 0 | 0 | 0 | 209.4099 | 0 | 0 | 0 | 0 | 209.5772 | 0 | 0 | 0 | 0 | 209.6888 | 0 | 0 | 0 | 0 | 209.8004 | 0 | 0 | 0 | 0
2017-10-03 16:00 | 184.2213 | 0.54909 |  | 193.4443 | 0 | 0 | 0 | 0 | 198.8802 | 0 | 0 | 0 | 0 | 203.3279 | 0 | 0 | 0 | 0 | 203.4926 | 0 | 0 | 0 | 0 | 203.6024 | 0 | 0 | 0 | 0 | 203.7671 | 0 | 0 | 0 | 0 | 203.9319 | 0 | 0 | 0 | 0 | 204.0966 | 0 | 0 | 0 | 0 | 204.3162 | 0 | 0 | 0 | 0 | 204.481 | 0 | 0 | 0 | 0 | 204.5908 | 0 | 0 | 0 | 0 | 204.7555 | 0 | 0 | 0 | 0 | 204.8653 | 0 | 0 | 0 | 0 | 205.03 | 0 | 0 | 0 | 0 | 205.1948 | 0 | 0 | 0 | 0 | 205.3046 | 0 | 0 | 0 | 0 | 205.4693 | 0 | 0 | 0 | 0 | 205.634 | 0 | 0 | 0 | 0 | 205.689 | 0 | 0 | 0 | 0 | 205.8537 | 0 | 0 | 0 | 0 | 206.0184 | 0 | 0 | 0 | 0 | 206.1282 | 0 | 0 | 0 | 0 | 206.293 | 0 | 0 | 0 | 0 | 206.4028 | 0 | 0 | 0 | 0 | 206.5126 | 0 | 0 | 0 | 0
2017-10-03 17:00 | 205.47 | 0.61242 |  | 215.7568 | 0 | 0 | 0 | 0 | 221.8198 | 0 | 0 | 0 | 0 | 226.7804 | 0 | 0 | 0 | 0 | 226.9641 | 0 | 0 | 0 | 0 | 227.0866 | 0 | 0 | 0 | 0 | 227.2703 | 0 | 0 | 0 | 0 | 227.4541 | 0 | 0 | 0 | 0 | 227.6378 | 0 | 0 | 0 | 0 | 227.8828 | 0 | 0 | 0 | 0 | 228.0665 | 0 | 0 | 0 | 0 | 228.189 | 0 | 0 | 0 | 0 | 228.3727 | 0 | 0 | 0 | 0 | 228.4952 | 0 | 0 | 0 | 0 | 228.6789 | 0 | 0 | 0 | 0 | 228.8626 | 0 | 0 | 0 | 0 | 228.9851 | 0 | 0 | 0 | 0 | 229.1689 | 0 | 0 | 0 | 0 | 229.3526 | 0 | 0 | 0 | 0 | 229.4138 | 0 | 0 | 0 | 0 | 229.5976 | 0 | 0 | 0 | 0 | 229.7813 | 0 | 0 | 0 | 0 | 229.9038 | 0 | 0 | 0 | 0 | 230.0875 | 0 | 0 | 0 | 0 | 230.21 | 0 | 0 | 0 | 0 | 230.3325 | 0 | 0 | 0 | 0
2017-10-03 18:00 | 221.5933 | 0.66048 |  | 232.6873 | 0 | 0 | 0 | 0 | 239.2261 | 0 | 0 | 0 | 0 | 244.5759 | 0 | 0 | 0 | 0 | 244.7741 | 0 | 0 | 0 | 0 | 244.9062 | 0 | 0 | 0 | 0 | 245.1043 | 0 | 0 | 0 | 0 | 245.3025 | 0 | 0 | 0 | 0 | 245.5006 | 0 | 0 | 0 | 0 | 245.7648 | 0 | 0 | 0 | 0 | 245.963 | 0 | 0 | 0 | 0 | 246.0951 | 0 | 0 | 0 | 0 | 246.2932 | 0 | 0 | 0 | 0 | 246.4253 | 0 | 0 | 0 | 0 | 246.6234 | 0 | 0 | 0 | 0 | 246.8216 | 0 | 0 | 0 | 0 | 246.9537 | 0 | 0 | 0 | 0 | 247.1518 | 0 | 0 | 0 | 0 | 247.35 | 0 | 0 | 0 | 0 | 247.416 | 0 | 0 | 0 | 0 | 247.6142 | 0 | 0 | 0 | 0 | 247.8123 | 0 | 0 | 0 | 0 | 247.9444 | 0 | 0 | 0 | 0 | 248.1425 | 0 | 0 | 0 | 0 | 248.2746 | 0 | 0 | 0 | 0 | 248.4067 | 0 | 0 | 0 | 0
2017-10-03 19:00 | 224.4866 | 0.6691 |  | 235.7255 | 0 | 0 | 0 | 0 | 242.3496 | 0 | 0 | 0 | 0 | 247.7694 | 0 | 0 | 0 | 0 | 247.9701 | 0 | 0 | 0 | 0 | 248.1039 | 0 | 0 | 0 | 0 | 248.3047 | 0 | 0 | 0 | 0 | 248.5054 | 0 | 0 | 0 | 0 | 248.7061 | 0 | 0 | 0 | 0 | 248.9738 | 0 | 0 | 0 | 0 | 249.1745 | 0 | 0 | 0 | 0 | 249.3083 | 0 | 0 | 0 | 0 | 249.509 | 0 | 0 | 0 | 0 | 249.6429 | 0 | 0 | 0 | 0 | 249.8436 | 0 | 0 | 0 | 0 | 250.0443 | 0 | 0 | 0 | 0 | 250.1781 | 0 | 0 | 0 | 0 | 250.3789 | 0 | 0 | 0 | 0 | 250.5796 | 0 | 0 | 0 | 0 | 250.6465 | 0 | 0 | 0 | 0 | 250.8472 | 0 | 0 | 0 | 0 | 251.048 | 0 | 0 | 0 | 0 | 251.1818 | 0 | 0 | 0 | 0 | 251.3825 | 0 | 0 | 0 | 0 | 251.5164 | 0 | 0 | 0 | 0 | 251.6502 | 0 | 0 | 0 | 0
2017-10-03 20:00 | 226.5667 | 0.6753 |  | 237.9097 | 0 | 0 | 0 | 0 | 244.5952 | 0 | 0 | 0 | 0 | 250.0652 | 0 | 0 | 0 | 0 | 250.2678 | 0 | 0 | 0 | 0 | 250.4028 | 0 | 0 | 0 | 0 | 250.6054 | 0 | 0 | 0 | 0 | 250.808 | 0 | 0 | 0 | 0 | 251.0106 | 0 | 0 | 0 | 0 | 251.2807 | 0 | 0 | 0 | 0 | 251.4833 | 0 | 0 | 0 | 0 | 251.6184 | 0 | 0 | 0 | 0 | 251.821 | 0 | 0 | 0 | 0 | 251.956 | 0 | 0 | 0 | 0 | 252.1586 | 0 | 0 | 0 | 0 | 252.3612 | 0 | 0 | 0 | 0 | 252.4963 | 0 | 0 | 0 | 0 | 252.6989 | 0 | 0 | 0 | 0 | 252.9015 | 0 | 0 | 0 | 0 | 252.969 | 0 | 0 | 0 | 0 | 253.1716 | 0 | 0 | 0 | 0 | 253.3742 | 0 | 0 | 0 | 0 | 253.5092 | 0 | 0 | 0 | 0 | 253.7118 | 0 | 0 | 0 | 0 | 253.8469 | 0 | 0 | 0 | 0 | 253.982 | 0 | 0 | 0 | 0
2017-10-03 21:00 | 229.9254 | 0.68532 |  | 241.4365 | 0 | 0 | 0 | 0 | 248.2211 | 0 | 0 | 0 | 0 | 253.7722 | 0 | 0 | 0 | 0 | 253.9778 | 0 | 0 | 0 | 0 | 254.1148 | 0 | 0 | 0 | 0 | 254.3204 | 0 | 0 | 0 | 0 | 254.526 | 0 | 0 | 0 | 0 | 254.7316 | 0 | 0 | 0 | 0 | 255.0058 | 0 | 0 | 0 | 0 | 255.2114 | 0 | 0 | 0 | 0 | 255.3484 | 0 | 0 | 0 | 0 | 255.554 | 0 | 0 | 0 | 0 | 255.6911 | 0 | 0 | 0 | 0 | 255.8967 | 0 | 0 | 0 | 0 | 256.1023 | 0 | 0 | 0 | 0 | 256.2393 | 0 | 0 | 0 | 0 | 256.4449 | 0 | 0 | 0 | 0 | 256.6505 | 0 | 0 | 0 | 0 | 256.719 | 0 | 0 | 0 | 0 | 256.9246 | 0 | 0 | 0 | 0 | 257.1302 | 0 | 0 | 0 | 0 | 257.2673 | 0 | 0 | 0 | 0 | 257.4729 | 0 | 0 | 0 | 0 | 257.61 | 0 | 0 | 0 | 0 | 257.747 | 0 | 0 | 0 | 0
2017-10-03 22:00 | 228.2337 | 0.68027 |  | 239.6602 | 0 | 0 | 0 | 0 | 246.3949 | 0 | 0 | 0 | 0 | 251.9051 | 0 | 0 | 0 | 0 | 252.1092 | 0 | 0 | 0 | 0 | 252.2452 | 0 | 0 | 0 | 0 | 252.4493 | 0 | 0 | 0 | 0 | 252.6534 | 0 | 0 | 0 | 0 | 252.8575 | 0 | 0 | 0 | 0 | 253.1296 | 0 | 0 | 0 | 0 | 253.3337 | 0 | 0 | 0 | 0 | 253.4697 | 0 | 0 | 0 | 0 | 253.6738 | 0 | 0 | 0 | 0 | 253.8099 | 0 | 0 | 0 | 0 | 254.0139 | 0 | 0 | 0 | 0 | 254.218 | 0 | 0 | 0 | 0 | 254.3541 | 0 | 0 | 0 | 0 | 254.5582 | 0 | 0 | 0 | 0 | 254.7622 | 0 | 0 | 0 | 0 | 254.8303 | 0 | 0 | 0 | 0 | 255.0343 | 0 | 0 | 0 | 0 | 255.2384 | 0 | 0 | 0 | 0 | 255.3745 | 0 | 0 | 0 | 0 | 255.5786 | 0 | 0 | 0 | 0 | 255.7146 | 0 | 0 | 0 | 0 | 255.8507 | 0 | 0 | 0 | 0
2017-10-03 23:00 | 229.322 | 0.68352 |  | 240.803 | 0 | 0 | 0 | 0 | 247.5698 | 0 | 0 | 0 | 0 | 253.1063 | 0 | 0 | 0 | 0 | 253.3113 | 0 | 0 | 0 | 0 | 253.448 | 0 | 0 | 0 | 0 | 253.6531 | 0 | 0 | 0 | 0 | 253.8581 | 0 | 0 | 0 | 0 | 254.0632 | 0 | 0 | 0 | 0 | 254.3366 | 0 | 0 | 0 | 0 | 254.5417 | 0 | 0 | 0 | 0 | 254.6784 | 0 | 0 | 0 | 0 | 254.8834 | 0 | 0 | 0 | 0 | 255.0201 | 0 | 0 | 0 | 0 | 255.2252 | 0 | 0 | 0 | 0 | 255.4302 | 0 | 0 | 0 | 0 | 255.5669 | 0 | 0 | 0 | 0 | 255.772 | 0 | 0 | 0 | 0 | 255.977 | 0 | 0 | 0 | 0 | 256.0454 | 0 | 0 | 0 | 0 | 256.2505 | 0 | 0 | 0 | 0 | 256.4555 | 0 | 0 | 0 | 0 | 256.5922 | 0 | 0 | 0 | 0 | 256.7973 | 0 | 0 | 0 | 0 | 256.934 | 0 | 0 | 0 | 0 | 257.0707 | 0 | 0 | 0 | 0
2017-10-04 | 226.7488 | 0.67585 |  | 238.1009 | 0 | 0 | 0 | 0 | 244.7918 | 0 | 0 | 0 | 0 | 250.2662 | 0 | 0 | 0 | 0 | 250.4689 | 0 | 0 | 0 | 0 | 250.6041 | 0 | 0 | 0 | 0 | 250.8069 | 0 | 0 | 0 | 0 | 251.0096 | 0 | 0 | 0 | 0 | 251.2124 | 0 | 0 | 0 | 0 | 251.4827 | 0 | 0 | 0 | 0 | 251.6855 | 0 | 0 | 0 | 0 | 251.8206 | 0 | 0 | 0 | 0 | 252.0234 | 0 | 0 | 0 | 0 | 252.1585 | 0 | 0 | 0 | 0 | 252.3613 | 0 | 0 | 0 | 0 | 252.5641 | 0 | 0 | 0 | 0 | 252.6992 | 0 | 0 | 0 | 0 | 252.902 | 0 | 0 | 0 | 0 | 253.1047 | 0 | 0 | 0 | 0 | 253.1723 | 0 | 0 | 0 | 0 | 253.3751 | 0 | 0 | 0 | 0 | 253.5778 | 0 | 0 | 0 | 0 | 253.713 | 0 | 0 | 0 | 0 | 253.9158 | 0 | 0 | 0 | 0 | 254.0509 | 0 | 0 | 0 | 0 | 254.1861 | 0 | 0 | 0 | 0
2017-10-04 01:00 | 229.4978 | 0.68404 |  | 240.9875 | 0 | 0 | 0 | 0 | 247.7595 | 0 | 0 | 0 | 0 | 253.3003 | 0 | 0 | 0 | 0 | 253.5055 | 0 | 0 | 0 | 0 | 253.6423 | 0 | 0 | 0 | 0 | 253.8475 | 0 | 0 | 0 | 0 | 254.0527 | 0 | 0 | 0 | 0 | 254.2579 | 0 | 0 | 0 | 0 | 254.5316 | 0 | 0 | 0 | 0 | 254.7368 | 0 | 0 | 0 | 0 | 254.8736 | 0 | 0 | 0 | 0 | 255.0788 | 0 | 0 | 0 | 0 | 255.2156 | 0 | 0 | 0 | 0 | 255.4208 | 0 | 0 | 0 | 0 | 255.626 | 0 | 0 | 0 | 0 | 255.7628 | 0 | 0 | 0 | 0 | 255.968 | 0 | 0 | 0 | 0 | 256.1732 | 0 | 0 | 0 | 0 | 256.2417 | 0 | 0 | 0 | 0 | 256.4469 | 0 | 0 | 0 | 0 | 256.6521 | 0 | 0 | 0 | 0 | 256.7889 | 0 | 0 | 0 | 0 | 256.9941 | 0 | 0 | 0 | 0 | 257.1309 | 0 | 0 | 0 | 0 | 257.2677 | 0 | 0 | 0 | 0
2017-10-04 02:00 | 230.9101 | 0.68825 |  | 242.4705 | 0 | 0 | 0 | 0 | 249.2842 | 0 | 0 | 0 | 0 | 254.859 | 0 | 0 | 0 | 0 | 255.0655 | 0 | 0 | 0 | 0 | 255.2032 | 0 | 0 | 0 | 0 | 255.4096 | 0 | 0 | 0 | 0 | 255.6161 | 0 | 0 | 0 | 0 | 255.8226 | 0 | 0 | 0 | 0 | 256.0979 | 0 | 0 | 0 | 0 | 256.3044 | 0 | 0 | 0 | 0 | 256.442 | 0 | 0 | 0 | 0 | 256.6485 | 0 | 0 | 0 | 0 | 256.7861 | 0 | 0 | 0 | 0 | 256.9926 | 0 | 0 | 0 | 0 | 257.1991 | 0 | 0 | 0 | 0 | 257.3367 | 0 | 0 | 0 | 0 | 257.5432 | 0 | 0 | 0 | 0 | 257.7497 | 0 | 0 | 0 | 0 | 257.8185 | 0 | 0 | 0 | 0 | 258.025 | 0 | 0 | 0 | 0 | 258.2315 | 0 | 0 | 0 | 0 | 258.3691 | 0 | 0 | 0 | 0 | 258.5756 | 0 | 0 | 0 | 0 | 258.7132 | 0 | 0 | 0 | 0 | 258.8509 | 0 | 0 | 0 | 0
2017-10-04 03:00 | 231.0349 | 0.68862 |  | 242.6016 | 0 | 0 | 0 | 0 | 249.4189 | 0 | 0 | 0 | 0 | 254.9968 | 0 | 0 | 0 | 0 | 255.2034 | 0 | 0 | 0 | 0 | 255.3411 | 0 | 0 | 0 | 0 | 255.5477 | 0 | 0 | 0 | 0 | 255.7543 | 0 | 0 | 0 | 0 | 255.9609 | 0 | 0 | 0 | 0 | 256.2363 | 0 | 0 | 0 | 0 | 256.4429 | 0 | 0 | 0 | 0 | 256.5806 | 0 | 0 | 0 | 0 | 256.7872 | 0 | 0 | 0 | 0 | 256.9249 | 0 | 0 | 0 | 0 | 257.1315 | 0 | 0 | 0 | 0 | 257.3381 | 0 | 0 | 0 | 0 | 257.4758 | 0 | 0 | 0 | 0 | 257.6824 | 0 | 0 | 0 | 0 | 257.889 | 0 | 0 | 0 | 0 | 257.9579 | 0 | 0 | 0 | 0 | 258.1644 | 0 | 0 | 0 | 0 | 258.371 | 0 | 0 | 0 | 0 | 258.5088 | 0 | 0 | 0 | 0 | 258.7153 | 0 | 0 | 0 | 0 | 258.8531 | 0 | 0 | 0 | 0 | 258.9908 | 0 | 0 | 0 | 0
2017-10-04 04:00 | 230.7515 | 0.68778 |  | 242.304 | 0 | 0 | 0 | 0 | 249.113 | 0 | 0 | 0 | 0 | 254.684 | 0 | 0 | 0 | 0 | 254.8903 | 0 | 0 | 0 | 0 | 255.0278 | 0 | 0 | 0 | 0 | 255.2342 | 0 | 0 | 0 | 0 | 255.4405 | 0 | 0 | 0 | 0 | 255.6468 | 0 | 0 | 0 | 0 | 255.922 | 0 | 0 | 0 | 0 | 256.1283 | 0 | 0 | 0 | 0 | 256.2658 | 0 | 0 | 0 | 0 | 256.4722 | 0 | 0 | 0 | 0 | 256.6097 | 0 | 0 | 0 | 0 | 256.8161 | 0 | 0 | 0 | 0 | 257.0224 | 0 | 0 | 0 | 0 | 257.16 | 0 | 0 | 0 | 0 | 257.3663 | 0 | 0 | 0 | 0 | 257.5726 | 0 | 0 | 0 | 0 | 257.6414 | 0 | 0 | 0 | 0 | 257.8477 | 0 | 0 | 0 | 0 | 258.0541 | 0 | 0 | 0 | 0 | 258.1916 | 0 | 0 | 0 | 0 | 258.398 | 0 | 0 | 0 | 0 | 258.5355 | 0 | 0 | 0 | 0 | 258.6731 | 0 | 0 | 0 | 0
2017-10-04 05:00 | 234.7099 | 0.69958 |  | 246.4606 | 0 | 0 | 0 | 0 | 253.3864 | 0 | 0 | 0 | 0 | 259.053 | 0 | 0 | 0 | 0 | 259.2628 | 0 | 0 | 0 | 0 | 259.4027 | 0 | 0 | 0 | 0 | 259.6126 | 0 | 0 | 0 | 0 | 259.8225 | 0 | 0 | 0 | 0 | 260.0324 | 0 | 0 | 0 | 0 | 260.3122 | 0 | 0 | 0 | 0 | 260.5221 | 0 | 0 | 0 | 0 | 260.662 | 0 | 0 | 0 | 0 | 260.8718 | 0 | 0 | 0 | 0 | 261.0118 | 0 | 0 | 0 | 0 | 261.2216 | 0 | 0 | 0 | 0 | 261.4315 | 0 | 0 | 0 | 0 | 261.5714 | 0 | 0 | 0 | 0 | 261.7813 | 0 | 0 | 0 | 0 | 261.9912 | 0 | 0 | 0 | 0 | 262.0611 | 0 | 0 | 0 | 0 | 262.271 | 0 | 0 | 0 | 0 | 262.4809 | 0 | 0 | 0 | 0 | 262.6208 | 0 | 0 | 0 | 0 | 262.8307 | 0 | 0 | 0 | 0 | 262.9706 | 0 | 0 | 0 | 0 | 263.1105 | 0 | 0 | 0 | 0
2017-10-04 06:00 | 240.1334 | 0.71574 |  | 252.1556 | 0 | 0 | 0 | 0 | 259.2415 | 0 | 0 | 0 | 0 | 265.039 | 0 | 0 | 0 | 0 | 265.2537 | 0 | 0 | 0 | 0 | 265.3968 | 0 | 0 | 0 | 0 | 265.6116 | 0 | 0 | 0 | 0 | 265.8263 | 0 | 0 | 0 | 0 | 266.041 | 0 | 0 | 0 | 0 | 266.3273 | 0 | 0 | 0 | 0 | 266.542 | 0 | 0 | 0 | 0 | 266.6852 | 0 | 0 | 0 | 0 | 266.8999 | 0 | 0 | 0 | 0 | 267.043 | 0 | 0 | 0 | 0 | 267.2578 | 0 | 0 | 0 | 0 | 267.4725 | 0 | 0 | 0 | 0 | 267.6156 | 0 | 0 | 0 | 0 | 267.8304 | 0 | 0 | 0 | 0 | 268.0451 | 0 | 0 | 0 | 0 | 268.1167 | 0 | 0 | 0 | 0 | 268.3314 | 0 | 0 | 0 | 0 | 268.5461 | 0 | 0 | 0 | 0 | 268.6893 | 0 | 0 | 0 | 0 | 268.904 | 0 | 0 | 0 | 0 | 269.0471 | 0 | 0 | 0 | 0 | 269.1903 | 0 | 0 | 0 | 0
2017-10-04 07:00 | 239.984 | 0.7153 |  | 251.9987 | 0 | 0 | 0 | 0 | 259.0801 | 0 | 0 | 0 | 0 | 264.874 | 0 | 0 | 0 | 0 | 265.0886 | 0 | 0 | 0 | 0 | 265.2317 | 0 | 0 | 0 | 0 | 265.4463 | 0 | 0 | 0 | 0 | 265.6609 | 0 | 0 | 0 | 0 | 265.8754 | 0 | 0 | 0 | 0 | 266.1616 | 0 | 0 | 0 | 0 | 266.3761 | 0 | 0 | 0 | 0 | 266.5192 | 0 | 0 | 0 | 0 | 266.7338 | 0 | 0 | 0 | 0 | 266.8769 | 0 | 0 | 0 | 0 | 267.0914 | 0 | 0 | 0 | 0 | 267.306 | 0 | 0 | 0 | 0 | 267.4491 | 0 | 0 | 0 | 0 | 267.6637 | 0 | 0 | 0 | 0 | 267.8783 | 0 | 0 | 0 | 0 | 267.9498 | 0 | 0 | 0 | 0 | 268.1644 | 0 | 0 | 0 | 0 | 268.379 | 0 | 0 | 0 | 0 | 268.522 | 0 | 0 | 0 | 0 | 268.7366 | 0 | 0 | 0 | 0 | 268.8797 | 0 | 0 | 0 | 0 | 269.0227 | 0 | 0 | 0 | 0
2017-10-04 08:00 | 235.7171 | 0.70258 |  | 247.5182 | 0 | 0 | 0 | 0 | 254.4737 | 0 | 0 | 0 | 0 | 260.1646 | 0 | 0 | 0 | 0 | 260.3754 | 0 | 0 | 0 | 0 | 260.5159 | 0 | 0 | 0 | 0 | 260.7266 | 0 | 0 | 0 | 0 | 260.9374 | 0 | 0 | 0 | 0 | 261.1482 | 0 | 0 | 0 | 0 | 261.4292 | 0 | 0 | 0 | 0 | 261.64 | 0 | 0 | 0 | 0 | 261.7805 | 0 | 0 | 0 | 0 | 261.9913 | 0 | 0 | 0 | 0 | 262.1318 | 0 | 0 | 0 | 0 | 262.3426 | 0 | 0 | 0 | 0 | 262.5534 | 0 | 0 | 0 | 0 | 262.6939 | 0 | 0 | 0 | 0 | 262.9046 | 0 | 0 | 0 | 0 | 263.1154 | 0 | 0 | 0 | 0 | 263.1857 | 0 | 0 | 0 | 0 | 263.3964 | 0 | 0 | 0 | 0 | 263.6072 | 0 | 0 | 0 | 0 | 263.7477 | 0 | 0 | 0 | 0 | 263.9585 | 0 | 0 | 0 | 0 | 264.099 | 0 | 0 | 0 | 0 | 264.2395 | 0 | 0 | 0 | 0
2017-10-04 09:00 | 239.985 | 0.7153 |  | 251.9998 | 0 | 0 | 0 | 0 | 259.0813 | 0 | 0 | 0 | 0 | 264.8752 | 0 | 0 | 0 | 0 | 265.0898 | 0 | 0 | 0 | 0 | 265.2329 | 0 | 0 | 0 | 0 | 265.4475 | 0 | 0 | 0 | 0 | 265.662 | 0 | 0 | 0 | 0 | 265.8766 | 0 | 0 | 0 | 0 | 266.1628 | 0 | 0 | 0 | 0 | 266.3773 | 0 | 0 | 0 | 0 | 266.5204 | 0 | 0 | 0 | 0 | 266.735 | 0 | 0 | 0 | 0 | 266.8781 | 0 | 0 | 0 | 0 | 267.0926 | 0 | 0 | 0 | 0 | 267.3072 | 0 | 0 | 0 | 0 | 267.4503 | 0 | 0 | 0 | 0 | 267.6649 | 0 | 0 | 0 | 0 | 267.8795 | 0 | 0 | 0 | 0 | 267.951 | 0 | 0 | 0 | 0 | 268.1656 | 0 | 0 | 0 | 0 | 268.3802 | 0 | 0 | 0 | 0 | 268.5232 | 0 | 0 | 0 | 0 | 268.7378 | 0 | 0 | 0 | 0 | 268.8809 | 0 | 0 | 0 | 0 | 269.0239 | 0 | 0 | 0 | 0
2017-10-04 10:00 | 224.6684 | 0.66965 |  | 235.9164 | 0 | 0 | 0 | 0 | 242.5459 | 0 | 0 | 0 | 0 | 247.97 | 0 | 0 | 0 | 0 | 248.1709 | 0 | 0 | 0 | 0 | 248.3049 | 0 | 0 | 0 | 0 | 248.5058 | 0 | 0 | 0 | 0 | 248.7066 | 0 | 0 | 0 | 0 | 248.9075 | 0 | 0 | 0 | 0 | 249.1754 | 0 | 0 | 0 | 0 | 249.3763 | 0 | 0 | 0 | 0 | 249.5102 | 0 | 0 | 0 | 0 | 249.7111 | 0 | 0 | 0 | 0 | 249.845 | 0 | 0 | 0 | 0 | 250.0459 | 0 | 0 | 0 | 0 | 250.2468 | 0 | 0 | 0 | 0 | 250.3808 | 0 | 0 | 0 | 0 | 250.5817 | 0 | 0 | 0 | 0 | 250.7826 | 0 | 0 | 0 | 0 | 250.8495 | 0 | 0 | 0 | 0 | 251.0504 | 0 | 0 | 0 | 0 | 251.2513 | 0 | 0 | 0 | 0 | 251.3852 | 0 | 0 | 0 | 0 | 251.5861 | 0 | 0 | 0 | 0 | 251.7201 | 0 | 0 | 0 | 0 | 251.854 | 0 | 0 | 0 | 0
2017-10-04 11:00 | 228.4074 | 0.68079 |  | 239.8426 | 0 | 0 | 0 | 0 | 246.5824 | 0 | 0 | 0 | 0 | 252.0968 | 0 | 0 | 0 | 0 | 252.301 | 0 | 0 | 0 | 0 | 252.4372 | 0 | 0 | 0 | 0 | 252.6414 | 0 | 0 | 0 | 0 | 252.8457 | 0 | 0 | 0 | 0 | 253.0499 | 0 | 0 | 0 | 0 | 253.3222 | 0 | 0 | 0 | 0 | 253.5264 | 0 | 0 | 0 | 0 | 253.6626 | 0 | 0 | 0 | 0 | 253.8668 | 0 | 0 | 0 | 0 | 254.003 | 0 | 0 | 0 | 0 | 254.2072 | 0 | 0 | 0 | 0 | 254.4115 | 0 | 0 | 0 | 0 | 254.5476 | 0 | 0 | 0 | 0 | 254.7519 | 0 | 0 | 0 | 0 | 254.9561 | 0 | 0 | 0 | 0 | 255.0242 | 0 | 0 | 0 | 0 | 255.2284 | 0 | 0 | 0 | 0 | 255.4327 | 0 | 0 | 0 | 0 | 255.5688 | 0 | 0 | 0 | 0 | 255.7731 | 0 | 0 | 0 | 0 | 255.9092 | 0 | 0 | 0 | 0 | 256.0454 | 0 | 0 | 0 | 0
2017-10-04 12:00 | 226.3535 | 0.67467 |  | 237.6858 | 0 | 0 | 0 | 0 | 244.3651 | 0 | 0 | 0 | 0 | 249.8299 | 0 | 0 | 0 | 0 | 250.0323 | 0 | 0 | 0 | 0 | 250.1672 | 0 | 0 | 0 | 0 | 250.3696 | 0 | 0 | 0 | 0 | 250.572 | 0 | 0 | 0 | 0 | 250.7744 | 0 | 0 | 0 | 0 | 251.0443 | 0 | 0 | 0 | 0 | 251.2467 | 0 | 0 | 0 | 0 | 251.3816 | 0 | 0 | 0 | 0 | 251.584 | 0 | 0 | 0 | 0 | 251.7189 | 0 | 0 | 0 | 0 | 251.9213 | 0 | 0 | 0 | 0 | 252.1237 | 0 | 0 | 0 | 0 | 252.2587 | 0 | 0 | 0 | 0 | 252.4611 | 0 | 0 | 0 | 0 | 252.6635 | 0 | 0 | 0 | 0 | 252.7309 | 0 | 0 | 0 | 0 | 252.9333 | 0 | 0 | 0 | 0 | 253.1357 | 0 | 0 | 0 | 0 | 253.2707 | 0 | 0 | 0 | 0 | 253.4731 | 0 | 0 | 0 | 0 | 253.608 | 0 | 0 | 0 | 0 | 253.743 | 0 | 0 | 0 | 0
2017-10-04 13:00 | 226.5253 | 0.67518 |  | 237.8663 | 0 | 0 | 0 | 0 | 244.5505 | 0 | 0 | 0 | 0 | 250.0195 | 0 | 0 | 0 | 0 | 250.2221 | 0 | 0 | 0 | 0 | 250.3571 | 0 | 0 | 0 | 0 | 250.5597 | 0 | 0 | 0 | 0 | 250.7622 | 0 | 0 | 0 | 0 | 250.9648 | 0 | 0 | 0 | 0 | 251.2348 | 0 | 0 | 0 | 0 | 251.4374 | 0 | 0 | 0 | 0 | 251.5724 | 0 | 0 | 0 | 0 | 251.775 | 0 | 0 | 0 | 0 | 251.91 | 0 | 0 | 0 | 0 | 252.1126 | 0 | 0 | 0 | 0 | 252.3151 | 0 | 0 | 0 | 0 | 252.4502 | 0 | 0 | 0 | 0 | 252.6527 | 0 | 0 | 0 | 0 | 252.8553 | 0 | 0 | 0 | 0 | 252.9228 | 0 | 0 | 0 | 0 | 253.1253 | 0 | 0 | 0 | 0 | 253.3279 | 0 | 0 | 0 | 0 | 253.4629 | 0 | 0 | 0 | 0 | 253.6655 | 0 | 0 | 0 | 0 | 253.8005 | 0 | 0 | 0 | 0 | 253.9356 | 0 | 0 | 0 | 0
2017-10-04 14:00 | 226.4769 | 0.67504 |  | 237.8154 | 0 | 0 | 0 | 0 | 244.4983 | 0 | 0 | 0 | 0 | 249.9661 | 0 | 0 | 0 | 0 | 250.1686 | 0 | 0 | 0 | 0 | 250.3036 | 0 | 0 | 0 | 0 | 250.5061 | 0 | 0 | 0 | 0 | 250.7086 | 0 | 0 | 0 | 0 | 250.9111 | 0 | 0 | 0 | 0 | 251.1812 | 0 | 0 | 0 | 0 | 251.3837 | 0 | 0 | 0 | 0 | 251.5187 | 0 | 0 | 0 | 0 | 251.7212 | 0 | 0 | 0 | 0 | 251.8562 | 0 | 0 | 0 | 0 | 252.0587 | 0 | 0 | 0 | 0 | 252.2612 | 0 | 0 | 0 | 0 | 252.3962 | 0 | 0 | 0 | 0 | 252.5987 | 0 | 0 | 0 | 0 | 252.8012 | 0 | 0 | 0 | 0 | 252.8687 | 0 | 0 | 0 | 0 | 253.0713 | 0 | 0 | 0 | 0 | 253.2738 | 0 | 0 | 0 | 0 | 253.4088 | 0 | 0 | 0 | 0 | 253.6113 | 0 | 0 | 0 | 0 | 253.7463 | 0 | 0 | 0 | 0 | 253.8813 | 0 | 0 | 0 | 0
2017-10-04 15:00 | 218.4428 | 0.65109 |  | 229.3791 | 0 | 0 | 0 | 0 | 235.8248 | 0 | 0 | 0 | 0 | 241.0987 | 0 | 0 | 0 | 0 | 241.294 | 0 | 0 | 0 | 0 | 241.4242 | 0 | 0 | 0 | 0 | 241.6195 | 0 | 0 | 0 | 0 | 241.8149 | 0 | 0 | 0 | 0 | 242.0102 | 0 | 0 | 0 | 0 | 242.2706 | 0 | 0 | 0 | 0 | 242.466 | 0 | 0 | 0 | 0 | 242.5962 | 0 | 0 | 0 | 0 | 242.7915 | 0 | 0 | 0 | 0 | 242.9217 | 0 | 0 | 0 | 0 | 243.1171 | 0 | 0 | 0 | 0 | 243.3124 | 0 | 0 | 0 | 0 | 243.4426 | 0 | 0 | 0 | 0 | 243.6379 | 0 | 0 | 0 | 0 | 243.8333 | 0 | 0 | 0 | 0 | 243.8984 | 0 | 0 | 0 | 0 | 244.0937 | 0 | 0 | 0 | 0 | 244.289 | 0 | 0 | 0 | 0 | 244.4192 | 0 | 0 | 0 | 0 | 244.6146 | 0 | 0 | 0 | 0 | 244.7448 | 0 | 0 | 0 | 0 | 244.875 | 0 | 0 | 0 | 0
2017-10-04 16:00 | 218.2946 | 0.65065 |  | 229.2234 | 0 | 0 | 0 | 0 | 235.6648 | 0 | 0 | 0 | 0 | 240.9351 | 0 | 0 | 0 | 0 | 241.1303 | 0 | 0 | 0 | 0 | 241.2604 | 0 | 0 | 0 | 0 | 241.4556 | 0 | 0 | 0 | 0 | 241.6508 | 0 | 0 | 0 | 0 | 241.846 | 0 | 0 | 0 | 0 | 242.1063 | 0 | 0 | 0 | 0 | 242.3015 | 0 | 0 | 0 | 0 | 242.4316 | 0 | 0 | 0 | 0 | 242.6268 | 0 | 0 | 0 | 0 | 242.7569 | 0 | 0 | 0 | 0 | 242.9521 | 0 | 0 | 0 | 0 | 243.1473 | 0 | 0 | 0 | 0 | 243.2774 | 0 | 0 | 0 | 0 | 243.4726 | 0 | 0 | 0 | 0 | 243.6678 | 0 | 0 | 0 | 0 | 243.7329 | 0 | 0 | 0 | 0 | 243.9281 | 0 | 0 | 0 | 0 | 244.1233 | 0 | 0 | 0 | 0 | 244.2534 | 0 | 0 | 0 | 0 | 244.4486 | 0 | 0 | 0 | 0 | 244.5787 | 0 | 0 | 0 | 0 | 244.7088 | 0 | 0 | 0 | 0
2017-10-04 17:00 | 217.8557 | 0.64934 |  | 228.7626 | 0 | 0 | 0 | 0 | 235.1911 | 0 | 0 | 0 | 0 | 240.4507 | 0 | 0 | 0 | 0 | 240.6455 | 0 | 0 | 0 | 0 | 240.7754 | 0 | 0 | 0 | 0 | 240.9702 | 0 | 0 | 0 | 0 | 241.165 | 0 | 0 | 0 | 0 | 241.3598 | 0 | 0 | 0 | 0 | 241.6195 | 0 | 0 | 0 | 0 | 241.8143 | 0 | 0 | 0 | 0 | 241.9442 | 0 | 0 | 0 | 0 | 242.139 | 0 | 0 | 0 | 0 | 242.2689 | 0 | 0 | 0 | 0 | 242.4637 | 0 | 0 | 0 | 0 | 242.6585 | 0 | 0 | 0 | 0 | 242.7884 | 0 | 0 | 0 | 0 | 242.9832 | 0 | 0 | 0 | 0 | 243.178 | 0 | 0 | 0 | 0 | 243.2429 | 0 | 0 | 0 | 0 | 243.4377 | 0 | 0 | 0 | 0 | 243.6325 | 0 | 0 | 0 | 0 | 243.7624 | 0 | 0 | 0 | 0 | 243.9572 | 0 | 0 | 0 | 0 | 244.087 | 0 | 0 | 0 | 0 | 244.2169 | 0 | 0 | 0 | 0
2017-10-04 18:00 | 218.2941 | 0.65065 |  | 229.2229 | 0 | 0 | 0 | 0 | 235.6643 | 0 | 0 | 0 | 0 | 240.9346 | 0 | 0 | 0 | 0 | 241.1298 | 0 | 0 | 0 | 0 | 241.2599 | 0 | 0 | 0 | 0 | 241.4551 | 0 | 0 | 0 | 0 | 241.6503 | 0 | 0 | 0 | 0 | 241.8455 | 0 | 0 | 0 | 0 | 242.1057 | 0 | 0 | 0 | 0 | 242.3009 | 0 | 0 | 0 | 0 | 242.4311 | 0 | 0 | 0 | 0 | 242.6263 | 0 | 0 | 0 | 0 | 242.7564 | 0 | 0 | 0 | 0 | 242.9516 | 0 | 0 | 0 | 0 | 243.1468 | 0 | 0 | 0 | 0 | 243.2769 | 0 | 0 | 0 | 0 | 243.4721 | 0 | 0 | 0 | 0 | 243.6673 | 0 | 0 | 0 | 0 | 243.7324 | 0 | 0 | 0 | 0 | 243.9276 | 0 | 0 | 0 | 0 | 244.1228 | 0 | 0 | 0 | 0 | 244.2529 | 0 | 0 | 0 | 0 | 244.4481 | 0 | 0 | 0 | 0 | 244.5782 | 0 | 0 | 0 | 0 | 244.7083 | 0 | 0 | 0 | 0
2017-10-04 19:00 | 220.8613 | 0.6583 |  | 231.9187 | 0 | 0 | 0 | 0 | 238.4358 | 0 | 0 | 0 | 0 | 243.7681 | 0 | 0 | 0 | 0 | 243.9655 | 0 | 0 | 0 | 0 | 244.0972 | 0 | 0 | 0 | 0 | 244.2947 | 0 | 0 | 0 | 0 | 244.4922 | 0 | 0 | 0 | 0 | 244.6897 | 0 | 0 | 0 | 0 | 244.953 | 0 | 0 | 0 | 0 | 245.1505 | 0 | 0 | 0 | 0 | 245.2821 | 0 | 0 | 0 | 0 | 245.4796 | 0 | 0 | 0 | 0 | 245.6113 | 0 | 0 | 0 | 0 | 245.8088 | 0 | 0 | 0 | 0 | 246.0063 | 0 | 0 | 0 | 0 | 246.1379 | 0 | 0 | 0 | 0 | 246.3354 | 0 | 0 | 0 | 0 | 246.5329 | 0 | 0 | 0 | 0 | 246.5987 | 0 | 0 | 0 | 0 | 246.7962 | 0 | 0 | 0 | 0 | 246.9937 | 0 | 0 | 0 | 0 | 247.1254 | 0 | 0 | 0 | 0 | 247.3229 | 0 | 0 | 0 | 0 | 247.4545 | 0 | 0 | 0 | 0 | 247.5862 | 0 | 0 | 0 | 0
2017-10-04 20:00 | 217.807 | 0.6492 |  | 228.7115 | 0 | 0 | 0 | 0 | 235.1385 | 0 | 0 | 0 | 0 | 240.397 | 0 | 0 | 0 | 0 | 240.5918 | 0 | 0 | 0 | 0 | 240.7216 | 0 | 0 | 0 | 0 | 240.9163 | 0 | 0 | 0 | 0 | 241.1111 | 0 | 0 | 0 | 0 | 241.3059 | 0 | 0 | 0 | 0 | 241.5655 | 0 | 0 | 0 | 0 | 241.7603 | 0 | 0 | 0 | 0 | 241.8901 | 0 | 0 | 0 | 0 | 242.0849 | 0 | 0 | 0 | 0 | 242.2147 | 0 | 0 | 0 | 0 | 242.4095 | 0 | 0 | 0 | 0 | 242.6043 | 0 | 0 | 0 | 0 | 242.7341 | 0 | 0 | 0 | 0 | 242.9289 | 0 | 0 | 0 | 0 | 243.1236 | 0 | 0 | 0 | 0 | 243.1885 | 0 | 0 | 0 | 0 | 243.3833 | 0 | 0 | 0 | 0 | 243.578 | 0 | 0 | 0 | 0 | 243.7079 | 0 | 0 | 0 | 0 | 243.9026 | 0 | 0 | 0 | 0 | 244.0325 | 0 | 0 | 0 | 0 | 244.1623 | 0 | 0 | 0 | 0
2017-10-04 21:00 | 230.4045 | 0.68674 |  | 241.9396 | 0 | 0 | 0 | 0 | 248.7384 | 0 | 0 | 0 | 0 | 254.301 | 0 | 0 | 0 | 0 | 254.507 | 0 | 0 | 0 | 0 | 254.6444 | 0 | 0 | 0 | 0 | 254.8504 | 0 | 0 | 0 | 0 | 255.0564 | 0 | 0 | 0 | 0 | 255.2624 | 0 | 0 | 0 | 0 | 255.5371 | 0 | 0 | 0 | 0 | 255.7432 | 0 | 0 | 0 | 0 | 255.8805 | 0 | 0 | 0 | 0 | 256.0865 | 0 | 0 | 0 | 0 | 256.2239 | 0 | 0 | 0 | 0 | 256.4299 | 0 | 0 | 0 | 0 | 256.6359 | 0 | 0 | 0 | 0 | 256.7733 | 0 | 0 | 0 | 0 | 256.9793 | 0 | 0 | 0 | 0 | 257.1853 | 0 | 0 | 0 | 0 | 257.254 | 0 | 0 | 0 | 0 | 257.46 | 0 | 0 | 0 | 0 | 257.666 | 0 | 0 | 0 | 0 | 257.8034 | 0 | 0 | 0 | 0 | 258.0094 | 0 | 0 | 0 | 0 | 258.1468 | 0 | 0 | 0 | 0 | 258.2841 | 0 | 0 | 0 | 0
2017-10-04 22:00 | 232.7917 | 0.69386 |  | 244.4463 | 0 | 0 | 0 | 0 | 251.3155 | 0 | 0 | 0 | 0 | 256.9358 | 0 | 0 | 0 | 0 | 257.1439 | 0 | 0 | 0 | 0 | 257.2827 | 0 | 0 | 0 | 0 | 257.4909 | 0 | 0 | 0 | 0 | 257.699 | 0 | 0 | 0 | 0 | 257.9072 | 0 | 0 | 0 | 0 | 258.1847 | 0 | 0 | 0 | 0 | 258.3929 | 0 | 0 | 0 | 0 | 258.5317 | 0 | 0 | 0 | 0 | 258.7398 | 0 | 0 | 0 | 0 | 258.8786 | 0 | 0 | 0 | 0 | 259.0867 | 0 | 0 | 0 | 0 | 259.2949 | 0 | 0 | 0 | 0 | 259.4337 | 0 | 0 | 0 | 0 | 259.6418 | 0 | 0 | 0 | 0 | 259.85 | 0 | 0 | 0 | 0 | 259.9194 | 0 | 0 | 0 | 0 | 260.1275 | 0 | 0 | 0 | 0 | 260.3357 | 0 | 0 | 0 | 0 | 260.4745 | 0 | 0 | 0 | 0 | 260.6826 | 0 | 0 | 0 | 0 | 260.8214 | 0 | 0 | 0 | 0 | 260.9602 | 0 | 0 | 0 | 0
2017-10-04 23:00 | 207.3319 | 0.61797 |  | 217.712 | 0 | 0 | 0 | 0 | 223.8299 | 0 | 0 | 0 | 0 | 228.8355 | 0 | 0 | 0 | 0 | 229.0209 | 0 | 0 | 0 | 0 | 229.1445 | 0 | 0 | 0 | 0 | 229.3298 | 0 | 0 | 0 | 0 | 229.5152 | 0 | 0 | 0 | 0 | 229.7006 | 0 | 0 | 0 | 0 | 229.9478 | 0 | 0 | 0 | 0 | 230.1332 | 0 | 0 | 0 | 0 | 230.2568 | 0 | 0 | 0 | 0 | 230.4422 | 0 | 0 | 0 | 0 | 230.5658 | 0 | 0 | 0 | 0 | 230.7512 | 0 | 0 | 0 | 0 | 230.9366 | 0 | 0 | 0 | 0 | 231.0602 | 0 | 0 | 0 | 0 | 231.2456 | 0 | 0 | 0 | 0 | 231.431 | 0 | 0 | 0 | 0 | 231.4928 | 0 | 0 | 0 | 0 | 231.6781 | 0 | 0 | 0 | 0 | 231.8635 | 0 | 0 | 0 | 0 | 231.9871 | 0 | 0 | 0 | 0 | 232.1725 | 0 | 0 | 0 | 0 | 232.2961 | 0 | 0 | 0 | 0 | 232.4197 | 0 | 0 | 0 | 0
2017-10-05 | 204.3139 | 0.60898 |  | 214.5429 | 0 | 0 | 0 | 0 | 220.5717 | 0 | 0 | 0 | 0 | 225.5045 | 0 | 0 | 0 | 0 | 225.6872 | 0 | 0 | 0 | 0 | 225.8089 | 0 | 0 | 0 | 0 | 225.9916 | 0 | 0 | 0 | 0 | 226.1743 | 0 | 0 | 0 | 0 | 226.357 | 0 | 0 | 0 | 0 | 226.6006 | 0 | 0 | 0 | 0 | 226.7833 | 0 | 0 | 0 | 0 | 226.9051 | 0 | 0 | 0 | 0 | 227.0878 | 0 | 0 | 0 | 0 | 227.2096 | 0 | 0 | 0 | 0 | 227.3923 | 0 | 0 | 0 | 0 | 227.575 | 0 | 0 | 0 | 0 | 227.6968 | 0 | 0 | 0 | 0 | 227.8795 | 0 | 0 | 0 | 0 | 228.0622 | 0 | 0 | 0 | 0 | 228.1231 | 0 | 0 | 0 | 0 | 228.3058 | 0 | 0 | 0 | 0 | 228.4884 | 0 | 0 | 0 | 0 | 228.6102 | 0 | 0 | 0 | 0 | 228.7929 | 0 | 0 | 0 | 0 | 228.9147 | 0 | 0 | 0 | 0 | 229.0365 | 0 | 0 | 0 | 0
2017-10-05 01:00 | 196.2579 | 0.58497 |  | 206.0835 | 0 | 0 | 0 | 0 | 211.8747 | 0 | 0 | 0 | 0 | 216.6129 | 0 | 0 | 0 | 0 | 216.7884 | 0 | 0 | 0 | 0 | 216.9054 | 0 | 0 | 0 | 0 | 217.0809 | 0 | 0 | 0 | 0 | 217.2564 | 0 | 0 | 0 | 0 | 217.4319 | 0 | 0 | 0 | 0 | 217.6659 | 0 | 0 | 0 | 0 | 217.8414 | 0 | 0 | 0 | 0 | 217.9583 | 0 | 0 | 0 | 0 | 218.1338 | 0 | 0 | 0 | 0 | 218.2508 | 0 | 0 | 0 | 0 | 218.4263 | 0 | 0 | 0 | 0 | 218.6018 | 0 | 0 | 0 | 0 | 218.7188 | 0 | 0 | 0 | 0 | 218.8943 | 0 | 0 | 0 | 0 | 219.0698 | 0 | 0 | 0 | 0 | 219.1283 | 0 | 0 | 0 | 0 | 219.3038 | 0 | 0 | 0 | 0 | 219.4793 | 0 | 0 | 0 | 0 | 219.5963 | 0 | 0 | 0 | 0 | 219.7717 | 0 | 0 | 0 | 0 | 219.8887 | 0 | 0 | 0 | 0 | 220.0057 | 0 | 0 | 0 | 0
2017-10-05 02:00 | 193.678 | 0.57728 |  | 203.3744 | 0 | 0 | 0 | 0 | 209.0895 | 0 | 0 | 0 | 0 | 213.7654 | 0 | 0 | 0 | 0 | 213.9386 | 0 | 0 | 0 | 0 | 214.054 | 0 | 0 | 0 | 0 | 214.2272 | 0 | 0 | 0 | 0 | 214.4004 | 0 | 0 | 0 | 0 | 214.5736 | 0 | 0 | 0 | 0 | 214.8045 | 0 | 0 | 0 | 0 | 214.9777 | 0 | 0 | 0 | 0 | 215.0931 | 0 | 0 | 0 | 0 | 215.2663 | 0 | 0 | 0 | 0 | 215.3818 | 0 | 0 | 0 | 0 | 215.555 | 0 | 0 | 0 | 0 | 215.7281 | 0 | 0 | 0 | 0 | 215.8436 | 0 | 0 | 0 | 0 | 216.0168 | 0 | 0 | 0 | 0 | 216.19 | 0 | 0 | 0 | 0 | 216.2477 | 0 | 0 | 0 | 0 | 216.4209 | 0 | 0 | 0 | 0 | 216.5941 | 0 | 0 | 0 | 0 | 216.7095 | 0 | 0 | 0 | 0 | 216.8827 | 0 | 0 | 0 | 0 | 216.9981 | 0 | 0 | 0 | 0 | 217.1136 | 0 | 0 | 0 | 0
2017-10-05 03:00 | 195.535 | 0.58281 |  | 205.3244 | 0 | 0 | 0 | 0 | 211.0942 | 0 | 0 | 0 | 0 | 215.815 | 0 | 0 | 0 | 0 | 215.9898 | 0 | 0 | 0 | 0 | 216.1064 | 0 | 0 | 0 | 0 | 216.2812 | 0 | 0 | 0 | 0 | 216.4561 | 0 | 0 | 0 | 0 | 216.6309 | 0 | 0 | 0 | 0 | 216.864 | 0 | 0 | 0 | 0 | 217.0389 | 0 | 0 | 0 | 0 | 217.1554 | 0 | 0 | 0 | 0 | 217.3303 | 0 | 0 | 0 | 0 | 217.4468 | 0 | 0 | 0 | 0 | 217.6217 | 0 | 0 | 0 | 0 | 217.7965 | 0 | 0 | 0 | 0 | 217.9131 | 0 | 0 | 0 | 0 | 218.0879 | 0 | 0 | 0 | 0 | 218.2628 | 0 | 0 | 0 | 0 | 218.3211 | 0 | 0 | 0 | 0 | 218.4959 | 0 | 0 | 0 | 0 | 218.6707 | 0 | 0 | 0 | 0 | 218.7873 | 0 | 0 | 0 | 0 | 218.9621 | 0 | 0 | 0 | 0 | 219.0787 | 0 | 0 | 0 | 0 | 219.1953 | 0 | 0 | 0 | 0
2017-10-05 04:00 | 196.7555 | 0.58645 |  | 206.606 | 0 | 0 | 0 | 0 | 212.4119 | 0 | 0 | 0 | 0 | 217.1621 | 0 | 0 | 0 | 0 | 217.3381 | 0 | 0 | 0 | 0 | 217.4554 | 0 | 0 | 0 | 0 | 217.6313 | 0 | 0 | 0 | 0 | 217.8072 | 0 | 0 | 0 | 0 | 217.9832 | 0 | 0 | 0 | 0 | 218.2177 | 0 | 0 | 0 | 0 | 218.3937 | 0 | 0 | 0 | 0 | 218.511 | 0 | 0 | 0 | 0 | 218.6869 | 0 | 0 | 0 | 0 | 218.8042 | 0 | 0 | 0 | 0 | 218.9801 | 0 | 0 | 0 | 0 | 219.1561 | 0 | 0 | 0 | 0 | 219.2734 | 0 | 0 | 0 | 0 | 219.4493 | 0 | 0 | 0 | 0 | 219.6252 | 0 | 0 | 0 | 0 | 219.6839 | 0 | 0 | 0 | 0 | 219.8598 | 0 | 0 | 0 | 0 | 220.0357 | 0 | 0 | 0 | 0 | 220.153 | 0 | 0 | 0 | 0 | 220.329 | 0 | 0 | 0 | 0 | 220.4462 | 0 | 0 | 0 | 0 | 220.5635 | 0 | 0 | 0 | 0
2017-10-05 05:00 | 190.3561 | 0.56738 |  | 199.8862 | 0 | 0 | 0 | 0 | 205.5032 | 0 | 0 | 0 | 0 | 210.099 | 0 | 0 | 0 | 0 | 210.2692 | 0 | 0 | 0 | 0 | 210.3827 | 0 | 0 | 0 | 0 | 210.5529 | 0 | 0 | 0 | 0 | 210.7231 | 0 | 0 | 0 | 0 | 210.8933 | 0 | 0 | 0 | 0 | 211.1203 | 0 | 0 | 0 | 0 | 211.2905 | 0 | 0 | 0 | 0 | 211.4039 | 0 | 0 | 0 | 0 | 211.5742 | 0 | 0 | 0 | 0 | 211.6876 | 0 | 0 | 0 | 0 | 211.8578 | 0 | 0 | 0 | 0 | 212.0281 | 0 | 0 | 0 | 0 | 212.1415 | 0 | 0 | 0 | 0 | 212.3117 | 0 | 0 | 0 | 0 | 212.482 | 0 | 0 | 0 | 0 | 212.5387 | 0 | 0 | 0 | 0 | 212.7089 | 0 | 0 | 0 | 0 | 212.8791 | 0 | 0 | 0 | 0 | 212.9926 | 0 | 0 | 0 | 0 | 213.1628 | 0 | 0 | 0 | 0 | 213.2763 | 0 | 0 | 0 | 0 | 213.3898 | 0 | 0 | 0 | 0
2017-10-05 06:00 | 219.7563 | 0.65501 |  | 230.7583 | 0 | 0 | 0 | 0 | 237.2429 | 0 | 0 | 0 | 0 | 242.5484 | 0 | 0 | 0 | 0 | 242.7449 | 0 | 0 | 0 | 0 | 242.8759 | 0 | 0 | 0 | 0 | 243.0724 | 0 | 0 | 0 | 0 | 243.2689 | 0 | 0 | 0 | 0 | 243.4655 | 0 | 0 | 0 | 0 | 243.7275 | 0 | 0 | 0 | 0 | 243.924 | 0 | 0 | 0 | 0 | 244.055 | 0 | 0 | 0 | 0 | 244.2515 | 0 | 0 | 0 | 0 | 244.3825 | 0 | 0 | 0 | 0 | 244.579 | 0 | 0 | 0 | 0 | 244.7755 | 0 | 0 | 0 | 0 | 244.9065 | 0 | 0 | 0 | 0 | 245.103 | 0 | 0 | 0 | 0 | 245.2995 | 0 | 0 | 0 | 0 | 245.365 | 0 | 0 | 0 | 0 | 245.5615 | 0 | 0 | 0 | 0 | 245.758 | 0 | 0 | 0 | 0 | 245.889 | 0 | 0 | 0 | 0 | 246.0855 | 0 | 0 | 0 | 0 | 246.2165 | 0 | 0 | 0 | 0 | 246.3475 | 0 | 0 | 0 | 0
2017-10-05 07:00 | 226.9031 | 0.67631 |  | 238.263 | 0 | 0 | 0 | 0 | 244.9584 | 0 | 0 | 0 | 0 | 250.4365 | 0 | 0 | 0 | 0 | 250.6394 | 0 | 0 | 0 | 0 | 250.7746 | 0 | 0 | 0 | 0 | 250.9775 | 0 | 0 | 0 | 0 | 251.1804 | 0 | 0 | 0 | 0 | 251.3833 | 0 | 0 | 0 | 0 | 251.6538 | 0 | 0 | 0 | 0 | 251.8567 | 0 | 0 | 0 | 0 | 251.992 | 0 | 0 | 0 | 0 | 252.1949 | 0 | 0 | 0 | 0 | 252.3301 | 0 | 0 | 0 | 0 | 252.533 | 0 | 0 | 0 | 0 | 252.7359 | 0 | 0 | 0 | 0 | 252.8712 | 0 | 0 | 0 | 0 | 253.0741 | 0 | 0 | 0 | 0 | 253.277 | 0 | 0 | 0 | 0 | 253.3446 | 0 | 0 | 0 | 0 | 253.5475 | 0 | 0 | 0 | 0 | 253.7504 | 0 | 0 | 0 | 0 | 253.8856 | 0 | 0 | 0 | 0 | 254.0885 | 0 | 0 | 0 | 0 | 254.2238 | 0 | 0 | 0 | 0 | 254.3591 | 0 | 0 | 0 | 0
2017-10-05 08:00 | 219.6402 | 0.65466 |  | 230.6365 | 0 | 0 | 0 | 0 | 237.1176 | 0 | 0 | 0 | 0 | 242.4203 | 0 | 0 | 0 | 0 | 242.6167 | 0 | 0 | 0 | 0 | 242.7477 | 0 | 0 | 0 | 0 | 242.9441 | 0 | 0 | 0 | 0 | 243.1405 | 0 | 0 | 0 | 0 | 243.3369 | 0 | 0 | 0 | 0 | 243.5987 | 0 | 0 | 0 | 0 | 243.7951 | 0 | 0 | 0 | 0 | 243.926 | 0 | 0 | 0 | 0 | 244.1224 | 0 | 0 | 0 | 0 | 244.2534 | 0 | 0 | 0 | 0 | 244.4498 | 0 | 0 | 0 | 0 | 244.6462 | 0 | 0 | 0 | 0 | 244.7771 | 0 | 0 | 0 | 0 | 244.9735 | 0 | 0 | 0 | 0 | 245.1699 | 0 | 0 | 0 | 0 | 245.2354 | 0 | 0 | 0 | 0 | 245.4318 | 0 | 0 | 0 | 0 | 245.6282 | 0 | 0 | 0 | 0 | 245.7591 | 0 | 0 | 0 | 0 | 245.9555 | 0 | 0 | 0 | 0 | 246.0864 | 0 | 0 | 0 | 0 | 246.2174 | 0 | 0 | 0 | 0
2017-10-05 09:00 | 222.7819 | 0.66402 |  | 233.9354 | 0 | 0 | 0 | 0 | 240.5092 | 0 | 0 | 0 | 0 | 245.8878 | 0 | 0 | 0 | 0 | 246.087 | 0 | 0 | 0 | 0 | 246.2198 | 0 | 0 | 0 | 0 | 246.419 | 0 | 0 | 0 | 0 | 246.6182 | 0 | 0 | 0 | 0 | 246.8175 | 0 | 0 | 0 | 0 | 247.0831 | 0 | 0 | 0 | 0 | 247.2823 | 0 | 0 | 0 | 0 | 247.4151 | 0 | 0 | 0 | 0 | 247.6143 | 0 | 0 | 0 | 0 | 247.7471 | 0 | 0 | 0 | 0 | 247.9463 | 0 | 0 | 0 | 0 | 248.1455 | 0 | 0 | 0 | 0 | 248.2783 | 0 | 0 | 0 | 0 | 248.4775 | 0 | 0 | 0 | 0 | 248.6767 | 0 | 0 | 0 | 0 | 248.7431 | 0 | 0 | 0 | 0 | 248.9423 | 0 | 0 | 0 | 0 | 249.1415 | 0 | 0 | 0 | 0 | 249.2743 | 0 | 0 | 0 | 0 | 249.4735 | 0 | 0 | 0 | 0 | 249.6063 | 0 | 0 | 0 | 0 | 249.7392 | 0 | 0 | 0 | 0
2017-10-05 10:00 | 225.3238 | 0.6716 |  | 236.6046 | 0 | 0 | 0 | 0 | 243.2534 | 0 | 0 | 0 | 0 | 248.6934 | 0 | 0 | 0 | 0 | 248.8949 | 0 | 0 | 0 | 0 | 249.0292 | 0 | 0 | 0 | 0 | 249.2307 | 0 | 0 | 0 | 0 | 249.4322 | 0 | 0 | 0 | 0 | 249.6336 | 0 | 0 | 0 | 0 | 249.9023 | 0 | 0 | 0 | 0 | 250.1038 | 0 | 0 | 0 | 0 | 250.2381 | 0 | 0 | 0 | 0 | 250.4396 | 0 | 0 | 0 | 0 | 250.5739 | 0 | 0 | 0 | 0 | 250.7754 | 0 | 0 | 0 | 0 | 250.9768 | 0 | 0 | 0 | 0 | 251.1112 | 0 | 0 | 0 | 0 | 251.3126 | 0 | 0 | 0 | 0 | 251.5141 | 0 | 0 | 0 | 0 | 251.5813 | 0 | 0 | 0 | 0 | 251.7827 | 0 | 0 | 0 | 0 | 251.9842 | 0 | 0 | 0 | 0 | 252.1185 | 0 | 0 | 0 | 0 | 252.32 | 0 | 0 | 0 | 0 | 252.4543 | 0 | 0 | 0 | 0 | 252.5887 | 0 | 0 | 0 | 0
2017-10-05 11:00 | 218.8125 | 0.65219 |  | 229.7673 | 0 | 0 | 0 | 0 | 236.224 | 0 | 0 | 0 | 0 | 241.5067 | 0 | 0 | 0 | 0 | 241.7024 | 0 | 0 | 0 | 0 | 241.8328 | 0 | 0 | 0 | 0 | 242.0285 | 0 | 0 | 0 | 0 | 242.2241 | 0 | 0 | 0 | 0 | 242.4198 | 0 | 0 | 0 | 0 | 242.6807 | 0 | 0 | 0 | 0 | 242.8763 | 0 | 0 | 0 | 0 | 243.0068 | 0 | 0 | 0 | 0 | 243.2024 | 0 | 0 | 0 | 0 | 243.3329 | 0 | 0 | 0 | 0 | 243.5285 | 0 | 0 | 0 | 0 | 243.7242 | 0 | 0 | 0 | 0 | 243.8546 | 0 | 0 | 0 | 0 | 244.0503 | 0 | 0 | 0 | 0 | 244.2459 | 0 | 0 | 0 | 0 | 244.3112 | 0 | 0 | 0 | 0 | 244.5068 | 0 | 0 | 0 | 0 | 244.7025 | 0 | 0 | 0 | 0 | 244.8329 | 0 | 0 | 0 | 0 | 245.0286 | 0 | 0 | 0 | 0 | 245.159 | 0 | 0 | 0 | 0 | 245.2894 | 0 | 0 | 0 | 0
2017-10-05 12:00 | 213.3781 | 0.63599 |  | 224.0608 | 0 | 0 | 0 | 0 | 230.3571 | 0 | 0 | 0 | 0 | 235.5087 | 0 | 0 | 0 | 0 | 235.6995 | 0 | 0 | 0 | 0 | 235.8267 | 0 | 0 | 0 | 0 | 236.0175 | 0 | 0 | 0 | 0 | 236.2083 | 0 | 0 | 0 | 0 | 236.3991 | 0 | 0 | 0 | 0 | 236.6535 | 0 | 0 | 0 | 0 | 236.8443 | 0 | 0 | 0 | 0 | 236.9715 | 0 | 0 | 0 | 0 | 237.1623 | 0 | 0 | 0 | 0 | 237.2895 | 0 | 0 | 0 | 0 | 237.4803 | 0 | 0 | 0 | 0 | 237.6711 | 0 | 0 | 0 | 0 | 237.7983 | 0 | 0 | 0 | 0 | 237.9891 | 0 | 0 | 0 | 0 | 238.1799 | 0 | 0 | 0 | 0 | 238.2435 | 0 | 0 | 0 | 0 | 238.4343 | 0 | 0 | 0 | 0 | 238.6251 | 0 | 0 | 0 | 0 | 238.7523 | 0 | 0 | 0 | 0 | 238.9431 | 0 | 0 | 0 | 0 | 239.0703 | 0 | 0 | 0 | 0 | 239.1975 | 0 | 0 | 0 | 0
2017-10-05 13:00 | 211.0397 | 0.62902 |  | 221.6054 | 0 | 0 | 0 | 0 | 227.8327 | 0 | 0 | 0 | 0 | 232.9278 | 0 | 0 | 0 | 0 | 233.1165 | 0 | 0 | 0 | 0 | 233.2424 | 0 | 0 | 0 | 0 | 233.4311 | 0 | 0 | 0 | 0 | 233.6198 | 0 | 0 | 0 | 0 | 233.8085 | 0 | 0 | 0 | 0 | 234.0601 | 0 | 0 | 0 | 0 | 234.2488 | 0 | 0 | 0 | 0 | 234.3746 | 0 | 0 | 0 | 0 | 234.5633 | 0 | 0 | 0 | 0 | 234.6891 | 0 | 0 | 0 | 0 | 234.8778 | 0 | 0 | 0 | 0 | 235.0665 | 0 | 0 | 0 | 0 | 235.1923 | 0 | 0 | 0 | 0 | 235.381 | 0 | 0 | 0 | 0 | 235.5697 | 0 | 0 | 0 | 0 | 235.6326 | 0 | 0 | 0 | 0 | 235.8214 | 0 | 0 | 0 | 0 | 236.0101 | 0 | 0 | 0 | 0 | 236.1359 | 0 | 0 | 0 | 0 | 236.3246 | 0 | 0 | 0 | 0 | 236.4504 | 0 | 0 | 0 | 0 | 236.5762 | 0 | 0 | 0 | 0
2017-10-05 14:00 | 213.6037 | 0.63667 |  | 224.2977 | 0 | 0 | 0 | 0 | 230.6007 | 0 | 0 | 0 | 0 | 235.7577 | 0 | 0 | 0 | 0 | 235.9487 | 0 | 0 | 0 | 0 | 236.0761 | 0 | 0 | 0 | 0 | 236.2671 | 0 | 0 | 0 | 0 | 236.4581 | 0 | 0 | 0 | 0 | 236.6491 | 0 | 0 | 0 | 0 | 236.9037 | 0 | 0 | 0 | 0 | 237.0947 | 0 | 0 | 0 | 0 | 237.2221 | 0 | 0 | 0 | 0 | 237.4131 | 0 | 0 | 0 | 0 | 237.5404 | 0 | 0 | 0 | 0 | 237.7314 | 0 | 0 | 0 | 0 | 237.9224 | 0 | 0 | 0 | 0 | 238.0497 | 0 | 0 | 0 | 0 | 238.2407 | 0 | 0 | 0 | 0 | 238.4317 | 0 | 0 | 0 | 0 | 238.4954 | 0 | 0 | 0 | 0 | 238.6864 | 0 | 0 | 0 | 0 | 238.8774 | 0 | 0 | 0 | 0 | 239.0047 | 0 | 0 | 0 | 0 | 239.1957 | 0 | 0 | 0 | 0 | 239.3231 | 0 | 0 | 0 | 0 | 239.4504 | 0 | 0 | 0 | 0
2017-10-05 15:00 | 218.2828 | 0.65061 |  | 229.211 | 0 | 0 | 0 | 0 | 235.6521 | 0 | 0 | 0 | 0 | 240.9221 | 0 | 0 | 0 | 0 | 241.1173 | 0 | 0 | 0 | 0 | 241.2474 | 0 | 0 | 0 | 0 | 241.4426 | 0 | 0 | 0 | 0 | 241.6377 | 0 | 0 | 0 | 0 | 241.8329 | 0 | 0 | 0 | 0 | 242.0932 | 0 | 0 | 0 | 0 | 242.2884 | 0 | 0 | 0 | 0 | 242.4185 | 0 | 0 | 0 | 0 | 242.6137 | 0 | 0 | 0 | 0 | 242.7438 | 0 | 0 | 0 | 0 | 242.939 | 0 | 0 | 0 | 0 | 243.1342 | 0 | 0 | 0 | 0 | 243.2643 | 0 | 0 | 0 | 0 | 243.4595 | 0 | 0 | 0 | 0 | 243.6546 | 0 | 0 | 0 | 0 | 243.7197 | 0 | 0 | 0 | 0 | 243.9149 | 0 | 0 | 0 | 0 | 244.1101 | 0 | 0 | 0 | 0 | 244.2402 | 0 | 0 | 0 | 0 | 244.4354 | 0 | 0 | 0 | 0 | 244.5655 | 0 | 0 | 0 | 0 | 244.6956 | 0 | 0 | 0 | 0
2017-10-05 16:00 | 206.7181 | 0.61614 |  | 217.0673 | 0 | 0 | 0 | 0 | 223.1672 | 0 | 0 | 0 | 0 | 228.1579 | 0 | 0 | 0 | 0 | 228.3428 | 0 | 0 | 0 | 0 | 228.466 | 0 | 0 | 0 | 0 | 228.6508 | 0 | 0 | 0 | 0 | 228.8357 | 0 | 0 | 0 | 0 | 229.0205 | 0 | 0 | 0 | 0 | 229.267 | 0 | 0 | 0 | 0 | 229.4518 | 0 | 0 | 0 | 0 | 229.5751 | 0 | 0 | 0 | 0 | 229.7599 | 0 | 0 | 0 | 0 | 229.8831 | 0 | 0 | 0 | 0 | 230.068 | 0 | 0 | 0 | 0 | 230.2528 | 0 | 0 | 0 | 0 | 230.376 | 0 | 0 | 0 | 0 | 230.5609 | 0 | 0 | 0 | 0 | 230.7457 | 0 | 0 | 0 | 0 | 230.8073 | 0 | 0 | 0 | 0 | 230.9922 | 0 | 0 | 0 | 0 | 231.177 | 0 | 0 | 0 | 0 | 231.3003 | 0 | 0 | 0 | 0 | 231.4851 | 0 | 0 | 0 | 0 | 231.6083 | 0 | 0 | 0 | 0 | 231.7316 | 0 | 0 | 0 | 0
2017-10-05 17:00 | 207.2284 | 0.61766 |  | 217.6032 | 0 | 0 | 0 | 0 | 223.7181 | 0 | 0 | 0 | 0 | 228.7212 | 0 | 0 | 0 | 0 | 228.9065 | 0 | 0 | 0 | 0 | 229.03 | 0 | 0 | 0 | 0 | 229.2153 | 0 | 0 | 0 | 0 | 229.4006 | 0 | 0 | 0 | 0 | 229.5859 | 0 | 0 | 0 | 0 | 229.8329 | 0 | 0 | 0 | 0 | 230.0182 | 0 | 0 | 0 | 0 | 230.1418 | 0 | 0 | 0 | 0 | 230.3271 | 0 | 0 | 0 | 0 | 230.4506 | 0 | 0 | 0 | 0 | 230.6359 | 0 | 0 | 0 | 0 | 230.8212 | 0 | 0 | 0 | 0 | 230.9447 | 0 | 0 | 0 | 0 | 231.13 | 0 | 0 | 0 | 0 | 231.3153 | 0 | 0 | 0 | 0 | 231.3771 | 0 | 0 | 0 | 0 | 231.5624 | 0 | 0 | 0 | 0 | 231.7477 | 0 | 0 | 0 | 0 | 231.8712 | 0 | 0 | 0 | 0 | 232.0565 | 0 | 0 | 0 | 0 | 232.1801 | 0 | 0 | 0 | 0 | 232.3036 | 0 | 0 | 0 | 0
2017-10-05 18:00 | 210.4561 | 0.62729 |  | 220.9926 | 0 | 0 | 0 | 0 | 227.2027 | 0 | 0 | 0 | 0 | 232.2837 | 0 | 0 | 0 | 0 | 232.4719 | 0 | 0 | 0 | 0 | 232.5973 | 0 | 0 | 0 | 0 | 232.7855 | 0 | 0 | 0 | 0 | 232.9737 | 0 | 0 | 0 | 0 | 233.1619 | 0 | 0 | 0 | 0 | 233.4128 | 0 | 0 | 0 | 0 | 233.601 | 0 | 0 | 0 | 0 | 233.7265 | 0 | 0 | 0 | 0 | 233.9146 | 0 | 0 | 0 | 0 | 234.0401 | 0 | 0 | 0 | 0 | 234.2283 | 0 | 0 | 0 | 0 | 234.4165 | 0 | 0 | 0 | 0 | 234.5419 | 0 | 0 | 0 | 0 | 234.7301 | 0 | 0 | 0 | 0 | 234.9183 | 0 | 0 | 0 | 0 | 234.981 | 0 | 0 | 0 | 0 | 235.1692 | 0 | 0 | 0 | 0 | 235.3574 | 0 | 0 | 0 | 0 | 235.4829 | 0 | 0 | 0 | 0 | 235.671 | 0 | 0 | 0 | 0 | 235.7965 | 0 | 0 | 0 | 0 | 235.922 | 0 | 0 | 0 | 0
2017-10-05 19:00 | 205.1769 | 0.61155 |  | 215.449 | 0 | 0 | 0 | 0 | 221.5033 | 0 | 0 | 0 | 0 | 226.4569 | 0 | 0 | 0 | 0 | 226.6404 | 0 | 0 | 0 | 0 | 226.7627 | 0 | 0 | 0 | 0 | 226.9461 | 0 | 0 | 0 | 0 | 227.1296 | 0 | 0 | 0 | 0 | 227.3131 | 0 | 0 | 0 | 0 | 227.5577 | 0 | 0 | 0 | 0 | 227.7411 | 0 | 0 | 0 | 0 | 227.8635 | 0 | 0 | 0 | 0 | 228.0469 | 0 | 0 | 0 | 0 | 228.1692 | 0 | 0 | 0 | 0 | 228.3527 | 0 | 0 | 0 | 0 | 228.5362 | 0 | 0 | 0 | 0 | 228.6585 | 0 | 0 | 0 | 0 | 228.8419 | 0 | 0 | 0 | 0 | 229.0254 | 0 | 0 | 0 | 0 | 229.0866 | 0 | 0 | 0 | 0 | 229.27 | 0 | 0 | 0 | 0 | 229.4535 | 0 | 0 | 0 | 0 | 229.5758 | 0 | 0 | 0 | 0 | 229.7593 | 0 | 0 | 0 | 0 | 229.8816 | 0 | 0 | 0 | 0 | 230.0039 | 0 | 0 | 0 | 0
2017-10-05 20:00 | 207.0363 | 0.61709 |  | 217.4015 | 0 | 0 | 0 | 0 | 223.5107 | 0 | 0 | 0 | 0 | 228.5092 | 0 | 0 | 0 | 0 | 228.6943 | 0 | 0 | 0 | 0 | 228.8177 | 0 | 0 | 0 | 0 | 229.0028 | 0 | 0 | 0 | 0 | 229.188 | 0 | 0 | 0 | 0 | 229.3731 | 0 | 0 | 0 | 0 | 229.6199 | 0 | 0 | 0 | 0 | 229.805 | 0 | 0 | 0 | 0 | 229.9285 | 0 | 0 | 0 | 0 | 230.1136 | 0 | 0 | 0 | 0 | 230.237 | 0 | 0 | 0 | 0 | 230.4221 | 0 | 0 | 0 | 0 | 230.6073 | 0 | 0 | 0 | 0 | 230.7307 | 0 | 0 | 0 | 0 | 230.9158 | 0 | 0 | 0 | 0 | 231.1009 | 0 | 0 | 0 | 0 | 231.1627 | 0 | 0 | 0 | 0 | 231.3478 | 0 | 0 | 0 | 0 | 231.5329 | 0 | 0 | 0 | 0 | 231.6563 | 0 | 0 | 0 | 0 | 231.8415 | 0 | 0 | 0 | 0 | 231.9649 | 0 | 0 | 0 | 0 | 232.0883 | 0 | 0 | 0 | 0
2017-10-05 21:00 | 219.1568 | 0.65322 |  | 230.1288 | 0 | 0 | 0 | 0 | 236.5957 | 0 | 0 | 0 | 0 | 241.8868 | 0 | 0 | 0 | 0 | 242.0827 | 0 | 0 | 0 | 0 | 242.2134 | 0 | 0 | 0 | 0 | 242.4093 | 0 | 0 | 0 | 0 | 242.6053 | 0 | 0 | 0 | 0 | 242.8013 | 0 | 0 | 0 | 0 | 243.0626 | 0 | 0 | 0 | 0 | 243.2585 | 0 | 0 | 0 | 0 | 243.3892 | 0 | 0 | 0 | 0 | 243.5851 | 0 | 0 | 0 | 0 | 243.7158 | 0 | 0 | 0 | 0 | 243.9117 | 0 | 0 | 0 | 0 | 244.1077 | 0 | 0 | 0 | 0 | 244.2384 | 0 | 0 | 0 | 0 | 244.4343 | 0 | 0 | 0 | 0 | 244.6303 | 0 | 0 | 0 | 0 | 244.6956 | 0 | 0 | 0 | 0 | 244.8916 | 0 | 0 | 0 | 0 | 245.0875 | 0 | 0 | 0 | 0 | 245.2182 | 0 | 0 | 0 | 0 | 245.4141 | 0 | 0 | 0 | 0 | 245.5448 | 0 | 0 | 0 | 0 | 245.6754 | 0 | 0 | 0 | 0
2017-10-05 22:00 | 226.6792 | 0.67564 |  | 238.0278 | 0 | 0 | 0 | 0 | 244.7167 | 0 | 0 | 0 | 0 | 250.1893 | 0 | 0 | 0 | 0 | 250.392 | 0 | 0 | 0 | 0 | 250.5272 | 0 | 0 | 0 | 0 | 250.7298 | 0 | 0 | 0 | 0 | 250.9325 | 0 | 0 | 0 | 0 | 251.1352 | 0 | 0 | 0 | 0 | 251.4055 | 0 | 0 | 0 | 0 | 251.6082 | 0 | 0 | 0 | 0 | 251.7433 | 0 | 0 | 0 | 0 | 251.946 | 0 | 0 | 0 | 0 | 252.0811 | 0 | 0 | 0 | 0 | 252.2838 | 0 | 0 | 0 | 0 | 252.4865 | 0 | 0 | 0 | 0 | 252.6216 | 0 | 0 | 0 | 0 | 252.8243 | 0 | 0 | 0 | 0 | 253.027 | 0 | 0 | 0 | 0 | 253.0946 | 0 | 0 | 0 | 0 | 253.2973 | 0 | 0 | 0 | 0 | 253.5 | 0 | 0 | 0 | 0 | 253.6351 | 0 | 0 | 0 | 0 | 253.8378 | 0 | 0 | 0 | 0 | 253.9729 | 0 | 0 | 0 | 0 | 254.108 | 0 | 0 | 0 | 0
2017-10-05 23:00 | 220.0175 | 0.65578 |  | 231.0327 | 0 | 0 | 0 | 0 | 237.5249 | 0 | 0 | 0 | 0 | 242.8368 | 0 | 0 | 0 | 0 | 243.0335 | 0 | 0 | 0 | 0 | 243.1647 | 0 | 0 | 0 | 0 | 243.3614 | 0 | 0 | 0 | 0 | 243.5581 | 0 | 0 | 0 | 0 | 243.7549 | 0 | 0 | 0 | 0 | 244.0172 | 0 | 0 | 0 | 0 | 244.2139 | 0 | 0 | 0 | 0 | 244.3451 | 0 | 0 | 0 | 0 | 244.5418 | 0 | 0 | 0 | 0 | 244.673 | 0 | 0 | 0 | 0 | 244.8697 | 0 | 0 | 0 | 0 | 245.0664 | 0 | 0 | 0 | 0 | 245.1976 | 0 | 0 | 0 | 0 | 245.3943 | 0 | 0 | 0 | 0 | 245.5911 | 0 | 0 | 0 | 0 | 245.6566 | 0 | 0 | 0 | 0 | 245.8534 | 0 | 0 | 0 | 0 | 246.0501 | 0 | 0 | 0 | 0 | 246.1813 | 0 | 0 | 0 | 0 | 246.378 | 0 | 0 | 0 | 0 | 246.5092 | 0 | 0 | 0 | 0 | 246.6403 | 0 | 0 | 0 | 0
2017-10-06 | 217.9769 | 0.6497 |  | 228.8899 | 0 | 0 | 0 | 0 | 235.3219 | 0 | 0 | 0 | 0 | 240.5845 | 0 | 0 | 0 | 0 | 240.7794 | 0 | 0 | 0 | 0 | 240.9094 | 0 | 0 | 0 | 0 | 241.1043 | 0 | 0 | 0 | 0 | 241.2992 | 0 | 0 | 0 | 0 | 241.4941 | 0 | 0 | 0 | 0 | 241.754 | 0 | 0 | 0 | 0 | 241.9489 | 0 | 0 | 0 | 0 | 242.0788 | 0 | 0 | 0 | 0 | 242.2737 | 0 | 0 | 0 | 0 | 242.4037 | 0 | 0 | 0 | 0 | 242.5986 | 0 | 0 | 0 | 0 | 242.7935 | 0 | 0 | 0 | 0 | 242.9234 | 0 | 0 | 0 | 0 | 243.1183 | 0 | 0 | 0 | 0 | 243.3133 | 0 | 0 | 0 | 0 | 243.3782 | 0 | 0 | 0 | 0 | 243.5731 | 0 | 0 | 0 | 0 | 243.768 | 0 | 0 | 0 | 0 | 243.898 | 0 | 0 | 0 | 0 | 244.0929 | 0 | 0 | 0 | 0 | 244.2228 | 0 | 0 | 0 | 0 | 244.3528 | 0 | 0 | 0 | 0
2017-10-06 01:00 | 218.5334 | 0.65136 |  | 229.4742 | 0 | 0 | 0 | 0 | 235.9226 | 0 | 0 | 0 | 0 | 241.1986 | 0 | 0 | 0 | 0 | 241.3941 | 0 | 0 | 0 | 0 | 241.5243 | 0 | 0 | 0 | 0 | 241.7197 | 0 | 0 | 0 | 0 | 241.9151 | 0 | 0 | 0 | 0 | 242.1105 | 0 | 0 | 0 | 0 | 242.3711 | 0 | 0 | 0 | 0 | 242.5665 | 0 | 0 | 0 | 0 | 242.6968 | 0 | 0 | 0 | 0 | 242.8922 | 0 | 0 | 0 | 0 | 243.0225 | 0 | 0 | 0 | 0 | 243.2179 | 0 | 0 | 0 | 0 | 243.4133 | 0 | 0 | 0 | 0 | 243.5435 | 0 | 0 | 0 | 0 | 243.7389 | 0 | 0 | 0 | 0 | 243.9344 | 0 | 0 | 0 | 0 | 243.9995 | 0 | 0 | 0 | 0 | 244.1949 | 0 | 0 | 0 | 0 | 244.3903 | 0 | 0 | 0 | 0 | 244.5206 | 0 | 0 | 0 | 0 | 244.716 | 0 | 0 | 0 | 0 | 244.8463 | 0 | 0 | 0 | 0 | 244.9765 | 0 | 0 | 0 | 0
2017-10-06 02:00 | 213.7307 | 0.63705 |  | 224.4311 | 0 | 0 | 0 | 0 | 230.7378 | 0 | 0 | 0 | 0 | 235.8979 | 0 | 0 | 0 | 0 | 236.089 | 0 | 0 | 0 | 0 | 236.2164 | 0 | 0 | 0 | 0 | 236.4075 | 0 | 0 | 0 | 0 | 236.5986 | 0 | 0 | 0 | 0 | 236.7897 | 0 | 0 | 0 | 0 | 237.0446 | 0 | 0 | 0 | 0 | 237.2357 | 0 | 0 | 0 | 0 | 237.3631 | 0 | 0 | 0 | 0 | 237.5542 | 0 | 0 | 0 | 0 | 237.6816 | 0 | 0 | 0 | 0 | 237.8727 | 0 | 0 | 0 | 0 | 238.0638 | 0 | 0 | 0 | 0 | 238.1912 | 0 | 0 | 0 | 0 | 238.3823 | 0 | 0 | 0 | 0 | 238.5735 | 0 | 0 | 0 | 0 | 238.6372 | 0 | 0 | 0 | 0 | 238.8283 | 0 | 0 | 0 | 0 | 239.0194 | 0 | 0 | 0 | 0 | 239.1468 | 0 | 0 | 0 | 0 | 239.3379 | 0 | 0 | 0 | 0 | 239.4653 | 0 | 0 | 0 | 0 | 239.5927 | 0 | 0 | 0 | 0
2017-10-06 03:00 | 218.8828 | 0.6524 |  | 229.8411 | 0 | 0 | 0 | 0 | 236.2999 | 0 | 0 | 0 | 0 | 241.5843 | 0 | 0 | 0 | 0 | 241.7801 | 0 | 0 | 0 | 0 | 241.9105 | 0 | 0 | 0 | 0 | 242.1063 | 0 | 0 | 0 | 0 | 242.302 | 0 | 0 | 0 | 0 | 242.4977 | 0 | 0 | 0 | 0 | 242.7587 | 0 | 0 | 0 | 0 | 242.9544 | 0 | 0 | 0 | 0 | 243.0849 | 0 | 0 | 0 | 0 | 243.2806 | 0 | 0 | 0 | 0 | 243.4111 | 0 | 0 | 0 | 0 | 243.6068 | 0 | 0 | 0 | 0 | 243.8025 | 0 | 0 | 0 | 0 | 243.933 | 0 | 0 | 0 | 0 | 244.1287 | 0 | 0 | 0 | 0 | 244.3244 | 0 | 0 | 0 | 0 | 244.3897 | 0 | 0 | 0 | 0 | 244.5854 | 0 | 0 | 0 | 0 | 244.7811 | 0 | 0 | 0 | 0 | 244.9116 | 0 | 0 | 0 | 0 | 245.1073 | 0 | 0 | 0 | 0 | 245.2378 | 0 | 0 | 0 | 0 | 245.3683 | 0 | 0 | 0 | 0
2017-10-06 04:00 | 215.7554 | 0.64308 |  | 226.5572 | 0 | 0 | 0 | 0 | 232.9237 | 0 | 0 | 0 | 0 | 238.1326 | 0 | 0 | 0 | 0 | 238.3255 | 0 | 0 | 0 | 0 | 238.4542 | 0 | 0 | 0 | 0 | 238.6471 | 0 | 0 | 0 | 0 | 238.84 | 0 | 0 | 0 | 0 | 239.0329 | 0 | 0 | 0 | 0 | 239.2902 | 0 | 0 | 0 | 0 | 239.4831 | 0 | 0 | 0 | 0 | 239.6117 | 0 | 0 | 0 | 0 | 239.8046 | 0 | 0 | 0 | 0 | 239.9332 | 0 | 0 | 0 | 0 | 240.1262 | 0 | 0 | 0 | 0 | 240.3191 | 0 | 0 | 0 | 0 | 240.4477 | 0 | 0 | 0 | 0 | 240.6406 | 0 | 0 | 0 | 0 | 240.8336 | 0 | 0 | 0 | 0 | 240.8979 | 0 | 0 | 0 | 0 | 241.0908 | 0 | 0 | 0 | 0 | 241.2837 | 0 | 0 | 0 | 0 | 241.4123 | 0 | 0 | 0 | 0 | 241.6052 | 0 | 0 | 0 | 0 | 241.7339 | 0 | 0 | 0 | 0 | 241.8625 | 0 | 0 | 0 | 0
2017-10-06 05:00 | 213.3859 | 0.63602 |  | 224.069 | 0 | 0 | 0 | 0 | 230.3656 | 0 | 0 | 0 | 0 | 235.5174 | 0 | 0 | 0 | 0 | 235.7082 | 0 | 0 | 0 | 0 | 235.8354 | 0 | 0 | 0 | 0 | 236.0262 | 0 | 0 | 0 | 0 | 236.217 | 0 | 0 | 0 | 0 | 236.4078 | 0 | 0 | 0 | 0 | 236.6622 | 0 | 0 | 0 | 0 | 236.853 | 0 | 0 | 0 | 0 | 236.9802 | 0 | 0 | 0 | 0 | 237.171 | 0 | 0 | 0 | 0 | 237.2982 | 0 | 0 | 0 | 0 | 237.489 | 0 | 0 | 0 | 0 | 237.6798 | 0 | 0 | 0 | 0 | 237.807 | 0 | 0 | 0 | 0 | 237.9978 | 0 | 0 | 0 | 0 | 238.1886 | 0 | 0 | 0 | 0 | 238.2522 | 0 | 0 | 0 | 0 | 238.443 | 0 | 0 | 0 | 0 | 238.6338 | 0 | 0 | 0 | 0 | 238.761 | 0 | 0 | 0 | 0 | 238.9518 | 0 | 0 | 0 | 0 | 239.0791 | 0 | 0 | 0 | 0 | 239.2063 | 0 | 0 | 0 | 0
2017-10-06 06:00 | 223.698 | 0.66675 |  | 234.8974 | 0 | 0 | 0 | 0 | 241.4983 | 0 | 0 | 0 | 0 | 246.899 | 0 | 0 | 0 | 0 | 247.099 | 0 | 0 | 0 | 0 | 247.2324 | 0 | 0 | 0 | 0 | 247.4324 | 0 | 0 | 0 | 0 | 247.6324 | 0 | 0 | 0 | 0 | 247.8324 | 0 | 0 | 0 | 0 | 248.0991 | 0 | 0 | 0 | 0 | 248.2992 | 0 | 0 | 0 | 0 | 248.4325 | 0 | 0 | 0 | 0 | 248.6325 | 0 | 0 | 0 | 0 | 248.7659 | 0 | 0 | 0 | 0 | 248.9659 | 0 | 0 | 0 | 0 | 249.1659 | 0 | 0 | 0 | 0 | 249.2993 | 0 | 0 | 0 | 0 | 249.4993 | 0 | 0 | 0 | 0 | 249.6993 | 0 | 0 | 0 | 0 | 249.766 | 0 | 0 | 0 | 0 | 249.9661 | 0 | 0 | 0 | 0 | 250.1661 | 0 | 0 | 0 | 0 | 250.2994 | 0 | 0 | 0 | 0 | 250.4995 | 0 | 0 | 0 | 0 | 250.6328 | 0 | 0 | 0 | 0 | 250.7662 | 0 | 0 | 0 | 0
2017-10-06 07:00 | 219.5611 | 0.65442 |  | 230.5534 | 0 | 0 | 0 | 0 | 237.0322 | 0 | 0 | 0 | 0 | 242.333 | 0 | 0 | 0 | 0 | 242.5293 | 0 | 0 | 0 | 0 | 242.6602 | 0 | 0 | 0 | 0 | 242.8565 | 0 | 0 | 0 | 0 | 243.0529 | 0 | 0 | 0 | 0 | 243.2492 | 0 | 0 | 0 | 0 | 243.511 | 0 | 0 | 0 | 0 | 243.7073 | 0 | 0 | 0 | 0 | 243.8382 | 0 | 0 | 0 | 0 | 244.0345 | 0 | 0 | 0 | 0 | 244.1654 | 0 | 0 | 0 | 0 | 244.3617 | 0 | 0 | 0 | 0 | 244.558 | 0 | 0 | 0 | 0 | 244.6889 | 0 | 0 | 0 | 0 | 244.8853 | 0 | 0 | 0 | 0 | 245.0816 | 0 | 0 | 0 | 0 | 245.147 | 0 | 0 | 0 | 0 | 245.3434 | 0 | 0 | 0 | 0 | 245.5397 | 0 | 0 | 0 | 0 | 245.6706 | 0 | 0 | 0 | 0 | 245.8669 | 0 | 0 | 0 | 0 | 245.9978 | 0 | 0 | 0 | 0 | 246.1287 | 0 | 0 | 0 | 0
2017-10-06 08:00 | 214.7033 | 0.63994 |  | 225.4524 | 0 | 0 | 0 | 0 | 231.7878 | 0 | 0 | 0 | 0 | 236.9714 | 0 | 0 | 0 | 0 | 237.1633 | 0 | 0 | 0 | 0 | 237.2913 | 0 | 0 | 0 | 0 | 237.4833 | 0 | 0 | 0 | 0 | 237.6753 | 0 | 0 | 0 | 0 | 237.8673 | 0 | 0 | 0 | 0 | 238.1233 | 0 | 0 | 0 | 0 | 238.3152 | 0 | 0 | 0 | 0 | 238.4432 | 0 | 0 | 0 | 0 | 238.6352 | 0 | 0 | 0 | 0 | 238.7632 | 0 | 0 | 0 | 0 | 238.9552 | 0 | 0 | 0 | 0 | 239.1472 | 0 | 0 | 0 | 0 | 239.2752 | 0 | 0 | 0 | 0 | 239.4671 | 0 | 0 | 0 | 0 | 239.6591 | 0 | 0 | 0 | 0 | 239.7231 | 0 | 0 | 0 | 0 | 239.9151 | 0 | 0 | 0 | 0 | 240.1071 | 0 | 0 | 0 | 0 | 240.2351 | 0 | 0 | 0 | 0 | 240.4271 | 0 | 0 | 0 | 0 | 240.5551 | 0 | 0 | 0 | 0 | 240.683 | 0 | 0 | 0 | 0
2017-10-06 09:00 | 209.7235 | 0.6251 |  | 220.2232 | 0 | 0 | 0 | 0 | 226.4117 | 0 | 0 | 0 | 0 | 231.475 | 0 | 0 | 0 | 0 | 231.6626 | 0 | 0 | 0 | 0 | 231.7876 | 0 | 0 | 0 | 0 | 231.9751 | 0 | 0 | 0 | 0 | 232.1626 | 0 | 0 | 0 | 0 | 232.3502 | 0 | 0 | 0 | 0 | 232.6002 | 0 | 0 | 0 | 0 | 232.7877 | 0 | 0 | 0 | 0 | 232.9128 | 0 | 0 | 0 | 0 | 233.1003 | 0 | 0 | 0 | 0 | 233.2253 | 0 | 0 | 0 | 0 | 233.4129 | 0 | 0 | 0 | 0 | 233.6004 | 0 | 0 | 0 | 0 | 233.7254 | 0 | 0 | 0 | 0 | 233.9129 | 0 | 0 | 0 | 0 | 234.1005 | 0 | 0 | 0 | 0 | 234.163 | 0 | 0 | 0 | 0 | 234.3505 | 0 | 0 | 0 | 0 | 234.538 | 0 | 0 | 0 | 0 | 234.6631 | 0 | 0 | 0 | 0 | 234.8506 | 0 | 0 | 0 | 0 | 234.9756 | 0 | 0 | 0 | 0 | 235.1006 | 0 | 0 | 0 | 0
2017-10-06 10:00 | 210.8208 | 0.62837 |  | 221.3755 | 0 | 0 | 0 | 0 | 227.5964 | 0 | 0 | 0 | 0 | 232.6862 | 0 | 0 | 0 | 0 | 232.8747 | 0 | 0 | 0 | 0 | 233.0004 | 0 | 0 | 0 | 0 | 233.1889 | 0 | 0 | 0 | 0 | 233.3774 | 0 | 0 | 0 | 0 | 233.5659 | 0 | 0 | 0 | 0 | 233.8173 | 0 | 0 | 0 | 0 | 234.0058 | 0 | 0 | 0 | 0 | 234.1315 | 0 | 0 | 0 | 0 | 234.32 | 0 | 0 | 0 | 0 | 234.4456 | 0 | 0 | 0 | 0 | 234.6342 | 0 | 0 | 0 | 0 | 234.8227 | 0 | 0 | 0 | 0 | 234.9483 | 0 | 0 | 0 | 0 | 235.1369 | 0 | 0 | 0 | 0 | 235.3254 | 0 | 0 | 0 | 0 | 235.3882 | 0 | 0 | 0 | 0 | 235.5767 | 0 | 0 | 0 | 0 | 235.7652 | 0 | 0 | 0 | 0 | 235.8909 | 0 | 0 | 0 | 0 | 236.0794 | 0 | 0 | 0 | 0 | 236.2051 | 0 | 0 | 0 | 0 | 236.3308 | 0 | 0 | 0 | 0
2017-10-06 11:00 | 212.0597 | 0.63206 |  | 222.6764 | 0 | 0 | 0 | 0 | 228.9338 | 0 | 0 | 0 | 0 | 234.0535 | 0 | 0 | 0 | 0 | 234.2432 | 0 | 0 | 0 | 0 | 234.3696 | 0 | 0 | 0 | 0 | 234.5592 | 0 | 0 | 0 | 0 | 234.7488 | 0 | 0 | 0 | 0 | 234.9384 | 0 | 0 | 0 | 0 | 235.1913 | 0 | 0 | 0 | 0 | 235.3809 | 0 | 0 | 0 | 0 | 235.5073 | 0 | 0 | 0 | 0 | 235.6969 | 0 | 0 | 0 | 0 | 235.8233 | 0 | 0 | 0 | 0 | 236.0129 | 0 | 0 | 0 | 0 | 236.2026 | 0 | 0 | 0 | 0 | 236.329 | 0 | 0 | 0 | 0 | 236.5186 | 0 | 0 | 0 | 0 | 236.7082 | 0 | 0 | 0 | 0 | 236.7714 | 0 | 0 | 0 | 0 | 236.961 | 0 | 0 | 0 | 0 | 237.1507 | 0 | 0 | 0 | 0 | 237.2771 | 0 | 0 | 0 | 0 | 237.4667 | 0 | 0 | 0 | 0 | 237.5931 | 0 | 0 | 0 | 0 | 237.7195 | 0 | 0 | 0 | 0
2017-10-06 12:00 | 216.6816 | 0.64584 |  | 227.5297 | 0 | 0 | 0 | 0 | 233.9236 | 0 | 0 | 0 | 0 | 239.1549 | 0 | 0 | 0 | 0 | 239.3486 | 0 | 0 | 0 | 0 | 239.4778 | 0 | 0 | 0 | 0 | 239.6715 | 0 | 0 | 0 | 0 | 239.8653 | 0 | 0 | 0 | 0 | 240.0591 | 0 | 0 | 0 | 0 | 240.3174 | 0 | 0 | 0 | 0 | 240.5111 | 0 | 0 | 0 | 0 | 240.6403 | 0 | 0 | 0 | 0 | 240.8341 | 0 | 0 | 0 | 0 | 240.9632 | 0 | 0 | 0 | 0 | 241.157 | 0 | 0 | 0 | 0 | 241.3507 | 0 | 0 | 0 | 0 | 241.4799 | 0 | 0 | 0 | 0 | 241.6737 | 0 | 0 | 0 | 0 | 241.8674 | 0 | 0 | 0 | 0 | 241.932 | 0 | 0 | 0 | 0 | 242.1257 | 0 | 0 | 0 | 0 | 242.3195 | 0 | 0 | 0 | 0 | 242.4487 | 0 | 0 | 0 | 0 | 242.6424 | 0 | 0 | 0 | 0 | 242.7716 | 0 | 0 | 0 | 0 | 242.9008 | 0 | 0 | 0 | 0
2017-10-06 13:00 | 204.5689 | 0.60974 |  | 214.8105 | 0 | 0 | 0 | 0 | 220.8469 | 0 | 0 | 0 | 0 | 225.7858 | 0 | 0 | 0 | 0 | 225.9687 | 0 | 0 | 0 | 0 | 226.0907 | 0 | 0 | 0 | 0 | 226.2736 | 0 | 0 | 0 | 0 | 226.4565 | 0 | 0 | 0 | 0 | 226.6394 | 0 | 0 | 0 | 0 | 226.8833 | 0 | 0 | 0 | 0 | 227.0663 | 0 | 0 | 0 | 0 | 227.1882 | 0 | 0 | 0 | 0 | 227.3711 | 0 | 0 | 0 | 0 | 227.4931 | 0 | 0 | 0 | 0 | 227.676 | 0 | 0 | 0 | 0 | 227.8589 | 0 | 0 | 0 | 0 | 227.9809 | 0 | 0 | 0 | 0 | 228.1638 | 0 | 0 | 0 | 0 | 228.3467 | 0 | 0 | 0 | 0 | 228.4077 | 0 | 0 | 0 | 0 | 228.5906 | 0 | 0 | 0 | 0 | 228.7735 | 0 | 0 | 0 | 0 | 228.8955 | 0 | 0 | 0 | 0 | 229.0784 | 0 | 0 | 0 | 0 | 229.2003 | 0 | 0 | 0 | 0 | 229.3223 | 0 | 0 | 0 | 0
2017-10-06 14:00 | 204.23 | 0.60873 |  | 214.4547 | 0 | 0 | 0 | 0 | 220.4811 | 0 | 0 | 0 | 0 | 225.4118 | 0 | 0 | 0 | 0 | 225.5944 | 0 | 0 | 0 | 0 | 225.7161 | 0 | 0 | 0 | 0 | 225.8987 | 0 | 0 | 0 | 0 | 226.0814 | 0 | 0 | 0 | 0 | 226.264 | 0 | 0 | 0 | 0 | 226.5075 | 0 | 0 | 0 | 0 | 226.6901 | 0 | 0 | 0 | 0 | 226.8118 | 0 | 0 | 0 | 0 | 226.9945 | 0 | 0 | 0 | 0 | 227.1162 | 0 | 0 | 0 | 0 | 227.2988 | 0 | 0 | 0 | 0 | 227.4814 | 0 | 0 | 0 | 0 | 227.6032 | 0 | 0 | 0 | 0 | 227.7858 | 0 | 0 | 0 | 0 | 227.9684 | 0 | 0 | 0 | 0 | 228.0293 | 0 | 0 | 0 | 0 | 228.2119 | 0 | 0 | 0 | 0 | 228.3945 | 0 | 0 | 0 | 0 | 228.5163 | 0 | 0 | 0 | 0 | 228.6989 | 0 | 0 | 0 | 0 | 228.8206 | 0 | 0 | 0 | 0 | 228.9424 | 0 | 0 | 0 | 0
2017-10-06 15:00 | 200.1179 | 0.59647 |  | 210.1367 | 0 | 0 | 0 | 0 | 216.0418 | 0 | 0 | 0 | 0 | 220.8732 | 0 | 0 | 0 | 0 | 221.0522 | 0 | 0 | 0 | 0 | 221.1715 | 0 | 0 | 0 | 0 | 221.3504 | 0 | 0 | 0 | 0 | 221.5293 | 0 | 0 | 0 | 0 | 221.7083 | 0 | 0 | 0 | 0 | 221.9469 | 0 | 0 | 0 | 0 | 222.1258 | 0 | 0 | 0 | 0 | 222.2451 | 0 | 0 | 0 | 0 | 222.4241 | 0 | 0 | 0 | 0 | 222.5433 | 0 | 0 | 0 | 0 | 222.7223 | 0 | 0 | 0 | 0 | 222.9012 | 0 | 0 | 0 | 0 | 223.0205 | 0 | 0 | 0 | 0 | 223.1995 | 0 | 0 | 0 | 0 | 223.3784 | 0 | 0 | 0 | 0 | 223.4381 | 0 | 0 | 0 | 0 | 223.617 | 0 | 0 | 0 | 0 | 223.7959 | 0 | 0 | 0 | 0 | 223.9152 | 0 | 0 | 0 | 0 | 224.0942 | 0 | 0 | 0 | 0 | 224.2135 | 0 | 0 | 0 | 0 | 224.3328 | 0 | 0 | 0 | 0
2017-10-06 16:00 | 198.4718 | 0.59156 |  | 208.4082 | 0 | 0 | 0 | 0 | 214.2647 | 0 | 0 | 0 | 0 | 219.0564 | 0 | 0 | 0 | 0 | 219.2339 | 0 | 0 | 0 | 0 | 219.3522 | 0 | 0 | 0 | 0 | 219.5297 | 0 | 0 | 0 | 0 | 219.7071 | 0 | 0 | 0 | 0 | 219.8846 | 0 | 0 | 0 | 0 | 220.1212 | 0 | 0 | 0 | 0 | 220.2987 | 0 | 0 | 0 | 0 | 220.417 | 0 | 0 | 0 | 0 | 220.5945 | 0 | 0 | 0 | 0 | 220.7128 | 0 | 0 | 0 | 0 | 220.8903 | 0 | 0 | 0 | 0 | 221.0677 | 0 | 0 | 0 | 0 | 221.186 | 0 | 0 | 0 | 0 | 221.3635 | 0 | 0 | 0 | 0 | 221.541 | 0 | 0 | 0 | 0 | 221.6001 | 0 | 0 | 0 | 0 | 221.7776 | 0 | 0 | 0 | 0 | 221.9551 | 0 | 0 | 0 | 0 | 222.0734 | 0 | 0 | 0 | 0 | 222.2509 | 0 | 0 | 0 | 0 | 222.3692 | 0 | 0 | 0 | 0 | 222.4875 | 0 | 0 | 0 | 0
2017-10-06 17:00 | 202.5832 | 0.60382 |  | 212.7255 | 0 | 0 | 0 | 0 | 218.7033 | 0 | 0 | 0 | 0 | 223.5942 | 0 | 0 | 0 | 0 | 223.7754 | 0 | 0 | 0 | 0 | 223.8962 | 0 | 0 | 0 | 0 | 224.0773 | 0 | 0 | 0 | 0 | 224.2584 | 0 | 0 | 0 | 0 | 224.4396 | 0 | 0 | 0 | 0 | 224.6811 | 0 | 0 | 0 | 0 | 224.8623 | 0 | 0 | 0 | 0 | 224.983 | 0 | 0 | 0 | 0 | 225.1642 | 0 | 0 | 0 | 0 | 225.2849 | 0 | 0 | 0 | 0 | 225.4661 | 0 | 0 | 0 | 0 | 225.6472 | 0 | 0 | 0 | 0 | 225.768 | 0 | 0 | 0 | 0 | 225.9491 | 0 | 0 | 0 | 0 | 226.1303 | 0 | 0 | 0 | 0 | 226.1907 | 0 | 0 | 0 | 0 | 226.3718 | 0 | 0 | 0 | 0 | 226.553 | 0 | 0 | 0 | 0 | 226.6737 | 0 | 0 | 0 | 0 | 226.8549 | 0 | 0 | 0 | 0 | 226.9756 | 0 | 0 | 0 | 0 | 227.0964 | 0 | 0 | 0 | 0
2017-10-06 18:00 | 200.2666 | 0.59691 |  | 210.2929 | 0 | 0 | 0 | 0 | 216.2023 | 0 | 0 | 0 | 0 | 221.0373 | 0 | 0 | 0 | 0 | 221.2164 | 0 | 0 | 0 | 0 | 221.3358 | 0 | 0 | 0 | 0 | 221.5149 | 0 | 0 | 0 | 0 | 221.694 | 0 | 0 | 0 | 0 | 221.873 | 0 | 0 | 0 | 0 | 222.1118 | 0 | 0 | 0 | 0 | 222.2909 | 0 | 0 | 0 | 0 | 222.4102 | 0 | 0 | 0 | 0 | 222.5893 | 0 | 0 | 0 | 0 | 222.7087 | 0 | 0 | 0 | 0 | 222.8878 | 0 | 0 | 0 | 0 | 223.0669 | 0 | 0 | 0 | 0 | 223.1862 | 0 | 0 | 0 | 0 | 223.3653 | 0 | 0 | 0 | 0 | 223.5444 | 0 | 0 | 0 | 0 | 223.6041 | 0 | 0 | 0 | 0 | 223.7832 | 0 | 0 | 0 | 0 | 223.9622 | 0 | 0 | 0 | 0 | 224.0816 | 0 | 0 | 0 | 0 | 224.2607 | 0 | 0 | 0 | 0 | 224.3801 | 0 | 0 | 0 | 0 | 224.4994 | 0 | 0 | 0 | 0
2017-10-06 19:00 | 206.2399 | 0.61472 |  | 216.5653 | 0 | 0 | 0 | 0 | 222.651 | 0 | 0 | 0 | 0 | 227.6302 | 0 | 0 | 0 | 0 | 227.8146 | 0 | 0 | 0 | 0 | 227.9375 | 0 | 0 | 0 | 0 | 228.122 | 0 | 0 | 0 | 0 | 228.3064 | 0 | 0 | 0 | 0 | 228.4908 | 0 | 0 | 0 | 0 | 228.7367 | 0 | 0 | 0 | 0 | 228.9211 | 0 | 0 | 0 | 0 | 229.044 | 0 | 0 | 0 | 0 | 229.2285 | 0 | 0 | 0 | 0 | 229.3514 | 0 | 0 | 0 | 0 | 229.5358 | 0 | 0 | 0 | 0 | 229.7202 | 0 | 0 | 0 | 0 | 229.8432 | 0 | 0 | 0 | 0 | 230.0276 | 0 | 0 | 0 | 0 | 230.212 | 0 | 0 | 0 | 0 | 230.2735 | 0 | 0 | 0 | 0 | 230.4579 | 0 | 0 | 0 | 0 | 230.6423 | 0 | 0 | 0 | 0 | 230.7653 | 0 | 0 | 0 | 0 | 230.9497 | 0 | 0 | 0 | 0 | 231.0726 | 0 | 0 | 0 | 0 | 231.1956 | 0 | 0 | 0 | 0
2017-10-06 20:00 | 212.4223 | 0.63315 |  | 223.0571 | 0 | 0 | 0 | 0 | 229.3253 | 0 | 0 | 0 | 0 | 234.4537 | 0 | 0 | 0 | 0 | 234.6437 | 0 | 0 | 0 | 0 | 234.7703 | 0 | 0 | 0 | 0 | 234.9602 | 0 | 0 | 0 | 0 | 235.1502 | 0 | 0 | 0 | 0 | 235.3401 | 0 | 0 | 0 | 0 | 235.5934 | 0 | 0 | 0 | 0 | 235.7833 | 0 | 0 | 0 | 0 | 235.91 | 0 | 0 | 0 | 0 | 236.0999 | 0 | 0 | 0 | 0 | 236.2265 | 0 | 0 | 0 | 0 | 236.4165 | 0 | 0 | 0 | 0 | 236.6064 | 0 | 0 | 0 | 0 | 236.7331 | 0 | 0 | 0 | 0 | 236.923 | 0 | 0 | 0 | 0 | 237.1129 | 0 | 0 | 0 | 0 | 237.1763 | 0 | 0 | 0 | 0 | 237.3662 | 0 | 0 | 0 | 0 | 237.5561 | 0 | 0 | 0 | 0 | 237.6828 | 0 | 0 | 0 | 0 | 237.8727 | 0 | 0 | 0 | 0 | 237.9993 | 0 | 0 | 0 | 0 | 238.126 | 0 | 0 | 0 | 0
2017-10-06 21:00 | 225.1112 | 0.67097 |  | 236.3813 | 0 | 0 | 0 | 0 | 243.0239 | 0 | 0 | 0 | 0 | 248.4587 | 0 | 0 | 0 | 0 | 248.66 | 0 | 0 | 0 | 0 | 248.7942 | 0 | 0 | 0 | 0 | 248.9955 | 0 | 0 | 0 | 0 | 249.1968 | 0 | 0 | 0 | 0 | 249.3981 | 0 | 0 | 0 | 0 | 249.6664 | 0 | 0 | 0 | 0 | 249.8677 | 0 | 0 | 0 | 0 | 250.0019 | 0 | 0 | 0 | 0 | 250.2032 | 0 | 0 | 0 | 0 | 250.3374 | 0 | 0 | 0 | 0 | 250.5387 | 0 | 0 | 0 | 0 | 250.74 | 0 | 0 | 0 | 0 | 250.8742 | 0 | 0 | 0 | 0 | 251.0755 | 0 | 0 | 0 | 0 | 251.2768 | 0 | 0 | 0 | 0 | 251.3439 | 0 | 0 | 0 | 0 | 251.5451 | 0 | 0 | 0 | 0 | 251.7464 | 0 | 0 | 0 | 0 | 251.8806 | 0 | 0 | 0 | 0 | 252.0819 | 0 | 0 | 0 | 0 | 252.2161 | 0 | 0 | 0 | 0 | 252.3503 | 0 | 0 | 0 | 0
2017-10-06 22:00 | 224.1082 | 0.66798 |  | 235.3281 | 0 | 0 | 0 | 0 | 241.9411 | 0 | 0 | 0 | 0 | 247.3517 | 0 | 0 | 0 | 0 | 247.5521 | 0 | 0 | 0 | 0 | 247.6857 | 0 | 0 | 0 | 0 | 247.8861 | 0 | 0 | 0 | 0 | 248.0864 | 0 | 0 | 0 | 0 | 248.2868 | 0 | 0 | 0 | 0 | 248.554 | 0 | 0 | 0 | 0 | 248.7544 | 0 | 0 | 0 | 0 | 248.888 | 0 | 0 | 0 | 0 | 249.0884 | 0 | 0 | 0 | 0 | 249.222 | 0 | 0 | 0 | 0 | 249.4224 | 0 | 0 | 0 | 0 | 249.6228 | 0 | 0 | 0 | 0 | 249.7564 | 0 | 0 | 0 | 0 | 249.9568 | 0 | 0 | 0 | 0 | 250.1572 | 0 | 0 | 0 | 0 | 250.224 | 0 | 0 | 0 | 0 | 250.4244 | 0 | 0 | 0 | 0 | 250.6248 | 0 | 0 | 0 | 0 | 250.7583 | 0 | 0 | 0 | 0 | 250.9587 | 0 | 0 | 0 | 0 | 251.0923 | 0 | 0 | 0 | 0 | 251.2259 | 0 | 0 | 0 | 0
2017-10-06 23:00 | 226.473 | 0.67502 |  | 237.8113 | 0 | 0 | 0 | 0 | 244.494 | 0 | 0 | 0 | 0 | 249.9617 | 0 | 0 | 0 | 0 | 250.1642 | 0 | 0 | 0 | 0 | 250.2992 | 0 | 0 | 0 | 0 | 250.5018 | 0 | 0 | 0 | 0 | 250.7043 | 0 | 0 | 0 | 0 | 250.9068 | 0 | 0 | 0 | 0 | 251.1768 | 0 | 0 | 0 | 0 | 251.3793 | 0 | 0 | 0 | 0 | 251.5143 | 0 | 0 | 0 | 0 | 251.7168 | 0 | 0 | 0 | 0 | 251.8518 | 0 | 0 | 0 | 0 | 252.0543 | 0 | 0 | 0 | 0 | 252.2568 | 0 | 0 | 0 | 0 | 252.3918 | 0 | 0 | 0 | 0 | 252.5943 | 0 | 0 | 0 | 0 | 252.7968 | 0 | 0 | 0 | 0 | 252.8643 | 0 | 0 | 0 | 0 | 253.0668 | 0 | 0 | 0 | 0 | 253.2694 | 0 | 0 | 0 | 0 | 253.4044 | 0 | 0 | 0 | 0 | 253.6069 | 0 | 0 | 0 | 0 | 253.7419 | 0 | 0 | 0 | 0 | 253.8769 | 0 | 0 | 0 | 0
2017-10-07 | 223.8185 | 0.66711 |  | 235.0239 | 0 | 0 | 0 | 0 | 241.6283 | 0 | 0 | 0 | 0 | 247.0319 | 0 | 0 | 0 | 0 | 247.2321 | 0 | 0 | 0 | 0 | 247.3655 | 0 | 0 | 0 | 0 | 247.5656 | 0 | 0 | 0 | 0 | 247.7658 | 0 | 0 | 0 | 0 | 247.9659 | 0 | 0 | 0 | 0 | 248.2327 | 0 | 0 | 0 | 0 | 248.4329 | 0 | 0 | 0 | 0 | 248.5663 | 0 | 0 | 0 | 0 | 248.7664 | 0 | 0 | 0 | 0 | 248.8999 | 0 | 0 | 0 | 0 | 249.1 | 0 | 0 | 0 | 0 | 249.3001 | 0 | 0 | 0 | 0 | 249.4335 | 0 | 0 | 0 | 0 | 249.6337 | 0 | 0 | 0 | 0 | 249.8338 | 0 | 0 | 0 | 0 | 249.9005 | 0 | 0 | 0 | 0 | 250.1007 | 0 | 0 | 0 | 0 | 250.3008 | 0 | 0 | 0 | 0 | 250.4342 | 0 | 0 | 0 | 0 | 250.6344 | 0 | 0 | 0 | 0 | 250.7678 | 0 | 0 | 0 | 0 | 250.9012 | 0 | 0 | 0 | 0
2017-10-07 01:00 | 223.8816 | 0.6673 |  | 235.0902 | 0 | 0 | 0 | 0 | 241.6965 | 0 | 0 | 0 | 0 | 247.1016 | 0 | 0 | 0 | 0 | 247.3018 | 0 | 0 | 0 | 0 | 247.4353 | 0 | 0 | 0 | 0 | 247.6355 | 0 | 0 | 0 | 0 | 247.8357 | 0 | 0 | 0 | 0 | 248.0358 | 0 | 0 | 0 | 0 | 248.3028 | 0 | 0 | 0 | 0 | 248.503 | 0 | 0 | 0 | 0 | 248.6364 | 0 | 0 | 0 | 0 | 248.8366 | 0 | 0 | 0 | 0 | 248.9701 | 0 | 0 | 0 | 0 | 249.1703 | 0 | 0 | 0 | 0 | 249.3705 | 0 | 0 | 0 | 0 | 249.5039 | 0 | 0 | 0 | 0 | 249.7041 | 0 | 0 | 0 | 0 | 249.9043 | 0 | 0 | 0 | 0 | 249.971 | 0 | 0 | 0 | 0 | 250.1712 | 0 | 0 | 0 | 0 | 250.3714 | 0 | 0 | 0 | 0 | 250.5049 | 0 | 0 | 0 | 0 | 250.7051 | 0 | 0 | 0 | 0 | 250.8385 | 0 | 0 | 0 | 0 | 250.972 | 0 | 0 | 0 | 0
2017-10-07 02:00 | 218.9393 | 0.65257 |  | 229.9004 | 0 | 0 | 0 | 0 | 236.3608 | 0 | 0 | 0 | 0 | 241.6467 | 0 | 0 | 0 | 0 | 241.8424 | 0 | 0 | 0 | 0 | 241.9729 | 0 | 0 | 0 | 0 | 242.1687 | 0 | 0 | 0 | 0 | 242.3645 | 0 | 0 | 0 | 0 | 242.5603 | 0 | 0 | 0 | 0 | 242.8213 | 0 | 0 | 0 | 0 | 243.0171 | 0 | 0 | 0 | 0 | 243.1476 | 0 | 0 | 0 | 0 | 243.3433 | 0 | 0 | 0 | 0 | 243.4739 | 0 | 0 | 0 | 0 | 243.6696 | 0 | 0 | 0 | 0 | 243.8654 | 0 | 0 | 0 | 0 | 243.9959 | 0 | 0 | 0 | 0 | 244.1917 | 0 | 0 | 0 | 0 | 244.3875 | 0 | 0 | 0 | 0 | 244.4527 | 0 | 0 | 0 | 0 | 244.6485 | 0 | 0 | 0 | 0 | 244.8442 | 0 | 0 | 0 | 0 | 244.9748 | 0 | 0 | 0 | 0 | 245.1705 | 0 | 0 | 0 | 0 | 245.301 | 0 | 0 | 0 | 0 | 245.4316 | 0 | 0 | 0 | 0
2017-10-07 03:00 | 218.9537 | 0.65261 |  | 229.9156 | 0 | 0 | 0 | 0 | 236.3764 | 0 | 0 | 0 | 0 | 241.6626 | 0 | 0 | 0 | 0 | 241.8584 | 0 | 0 | 0 | 0 | 241.9889 | 0 | 0 | 0 | 0 | 242.1847 | 0 | 0 | 0 | 0 | 242.3805 | 0 | 0 | 0 | 0 | 242.5763 | 0 | 0 | 0 | 0 | 242.8373 | 0 | 0 | 0 | 0 | 243.0331 | 0 | 0 | 0 | 0 | 243.1636 | 0 | 0 | 0 | 0 | 243.3594 | 0 | 0 | 0 | 0 | 243.4899 | 0 | 0 | 0 | 0 | 243.6857 | 0 | 0 | 0 | 0 | 243.8815 | 0 | 0 | 0 | 0 | 244.012 | 0 | 0 | 0 | 0 | 244.2078 | 0 | 0 | 0 | 0 | 244.4036 | 0 | 0 | 0 | 0 | 244.4688 | 0 | 0 | 0 | 0 | 244.6646 | 0 | 0 | 0 | 0 | 244.8604 | 0 | 0 | 0 | 0 | 244.9909 | 0 | 0 | 0 | 0 | 245.1867 | 0 | 0 | 0 | 0 | 245.3172 | 0 | 0 | 0 | 0 | 245.4478 | 0 | 0 | 0 | 0
2017-10-07 04:00 | 213.3842 | 0.63601 |  | 224.0672 | 0 | 0 | 0 | 0 | 230.3637 | 0 | 0 | 0 | 0 | 235.5154 | 0 | 0 | 0 | 0 | 235.7062 | 0 | 0 | 0 | 0 | 235.8334 | 0 | 0 | 0 | 0 | 236.0242 | 0 | 0 | 0 | 0 | 236.215 | 0 | 0 | 0 | 0 | 236.4058 | 0 | 0 | 0 | 0 | 236.6602 | 0 | 0 | 0 | 0 | 236.851 | 0 | 0 | 0 | 0 | 236.9782 | 0 | 0 | 0 | 0 | 237.169 | 0 | 0 | 0 | 0 | 237.2962 | 0 | 0 | 0 | 0 | 237.487 | 0 | 0 | 0 | 0 | 237.6778 | 0 | 0 | 0 | 0 | 237.805 | 0 | 0 | 0 | 0 | 237.9958 | 0 | 0 | 0 | 0 | 238.1866 | 0 | 0 | 0 | 0 | 238.2502 | 0 | 0 | 0 | 0 | 238.4411 | 0 | 0 | 0 | 0 | 238.6319 | 0 | 0 | 0 | 0 | 238.7591 | 0 | 0 | 0 | 0 | 238.9499 | 0 | 0 | 0 | 0 | 239.0771 | 0 | 0 | 0 | 0 | 239.2043 | 0 | 0 | 0 | 0
2017-10-07 05:00 | 228.1814 | 0.68012 |  | 239.6053 | 0 | 0 | 0 | 0 | 246.3384 | 0 | 0 | 0 | 0 | 251.8474 | 0 | 0 | 0 | 0 | 252.0514 | 0 | 0 | 0 | 0 | 252.1875 | 0 | 0 | 0 | 0 | 252.3915 | 0 | 0 | 0 | 0 | 252.5955 | 0 | 0 | 0 | 0 | 252.7996 | 0 | 0 | 0 | 0 | 253.0716 | 0 | 0 | 0 | 0 | 253.2756 | 0 | 0 | 0 | 0 | 253.4117 | 0 | 0 | 0 | 0 | 253.6157 | 0 | 0 | 0 | 0 | 253.7517 | 0 | 0 | 0 | 0 | 253.9558 | 0 | 0 | 0 | 0 | 254.1598 | 0 | 0 | 0 | 0 | 254.2958 | 0 | 0 | 0 | 0 | 254.4999 | 0 | 0 | 0 | 0 | 254.7039 | 0 | 0 | 0 | 0 | 254.7719 | 0 | 0 | 0 | 0 | 254.9759 | 0 | 0 | 0 | 0 | 255.18 | 0 | 0 | 0 | 0 | 255.316 | 0 | 0 | 0 | 0 | 255.52 | 0 | 0 | 0 | 0 | 255.6561 | 0 | 0 | 0 | 0 | 255.7921 | 0 | 0 | 0 | 0
2017-10-07 06:00 | 230.6814 | 0.68757 |  | 242.2304 | 0 | 0 | 0 | 0 | 249.0374 | 0 | 0 | 0 | 0 | 254.6067 | 0 | 0 | 0 | 0 | 254.813 | 0 | 0 | 0 | 0 | 254.9505 | 0 | 0 | 0 | 0 | 255.1567 | 0 | 0 | 0 | 0 | 255.363 | 0 | 0 | 0 | 0 | 255.5693 | 0 | 0 | 0 | 0 | 255.8443 | 0 | 0 | 0 | 0 | 256.0506 | 0 | 0 | 0 | 0 | 256.1881 | 0 | 0 | 0 | 0 | 256.3944 | 0 | 0 | 0 | 0 | 256.5319 | 0 | 0 | 0 | 0 | 256.7381 | 0 | 0 | 0 | 0 | 256.9444 | 0 | 0 | 0 | 0 | 257.0819 | 0 | 0 | 0 | 0 | 257.2882 | 0 | 0 | 0 | 0 | 257.4945 | 0 | 0 | 0 | 0 | 257.5632 | 0 | 0 | 0 | 0 | 257.7695 | 0 | 0 | 0 | 0 | 257.9758 | 0 | 0 | 0 | 0 | 258.1133 | 0 | 0 | 0 | 0 | 258.3196 | 0 | 0 | 0 | 0 | 258.4571 | 0 | 0 | 0 | 0 | 258.5946 | 0 | 0 | 0 | 0
2017-10-07 07:00 | 237.055 | 0.70657 |  | 248.9231 | 0 | 0 | 0 | 0 | 255.9181 | 0 | 0 | 0 | 0 | 261.6412 | 0 | 0 | 0 | 0 | 261.8532 | 0 | 0 | 0 | 0 | 261.9945 | 0 | 0 | 0 | 0 | 262.2065 | 0 | 0 | 0 | 0 | 262.4185 | 0 | 0 | 0 | 0 | 262.6304 | 0 | 0 | 0 | 0 | 262.9131 | 0 | 0 | 0 | 0 | 263.125 | 0 | 0 | 0 | 0 | 263.2663 | 0 | 0 | 0 | 0 | 263.4783 | 0 | 0 | 0 | 0 | 263.6196 | 0 | 0 | 0 | 0 | 263.8316 | 0 | 0 | 0 | 0 | 264.0436 | 0 | 0 | 0 | 0 | 264.1849 | 0 | 0 | 0 | 0 | 264.3969 | 0 | 0 | 0 | 0 | 264.6088 | 0 | 0 | 0 | 0 | 264.6795 | 0 | 0 | 0 | 0 | 264.8915 | 0 | 0 | 0 | 0 | 265.1034 | 0 | 0 | 0 | 0 | 265.2447 | 0 | 0 | 0 | 0 | 265.4567 | 0 | 0 | 0 | 0 | 265.598 | 0 | 0 | 0 | 0 | 265.7393 | 0 | 0 | 0 | 0
2017-10-07 08:00 | 228.5811 | 0.68131 |  | 240.0249 | 0 | 0 | 0 | 0 | 246.7699 | 0 | 0 | 0 | 0 | 252.2885 | 0 | 0 | 0 | 0 | 252.4929 | 0 | 0 | 0 | 0 | 252.6291 | 0 | 0 | 0 | 0 | 252.8335 | 0 | 0 | 0 | 0 | 253.0379 | 0 | 0 | 0 | 0 | 253.2423 | 0 | 0 | 0 | 0 | 253.5148 | 0 | 0 | 0 | 0 | 253.7192 | 0 | 0 | 0 | 0 | 253.8555 | 0 | 0 | 0 | 0 | 254.0599 | 0 | 0 | 0 | 0 | 254.1961 | 0 | 0 | 0 | 0 | 254.4005 | 0 | 0 | 0 | 0 | 254.6049 | 0 | 0 | 0 | 0 | 254.7412 | 0 | 0 | 0 | 0 | 254.9456 | 0 | 0 | 0 | 0 | 255.15 | 0 | 0 | 0 | 0 | 255.2181 | 0 | 0 | 0 | 0 | 255.4225 | 0 | 0 | 0 | 0 | 255.6269 | 0 | 0 | 0 | 0 | 255.7632 | 0 | 0 | 0 | 0 | 255.9675 | 0 | 0 | 0 | 0 | 256.1038 | 0 | 0 | 0 | 0 | 256.2401 | 0 | 0 | 0 | 0
2017-10-07 09:00 | 235.3684 | 0.70154 |  | 247.152 | 0 | 0 | 0 | 0 | 254.0973 | 0 | 0 | 0 | 0 | 259.7797 | 0 | 0 | 0 | 0 | 259.9902 | 0 | 0 | 0 | 0 | 260.1305 | 0 | 0 | 0 | 0 | 260.3409 | 0 | 0 | 0 | 0 | 260.5514 | 0 | 0 | 0 | 0 | 260.7619 | 0 | 0 | 0 | 0 | 261.0425 | 0 | 0 | 0 | 0 | 261.2529 | 0 | 0 | 0 | 0 | 261.3933 | 0 | 0 | 0 | 0 | 261.6037 | 0 | 0 | 0 | 0 | 261.744 | 0 | 0 | 0 | 0 | 261.9545 | 0 | 0 | 0 | 0 | 262.1649 | 0 | 0 | 0 | 0 | 262.3053 | 0 | 0 | 0 | 0 | 262.5157 | 0 | 0 | 0 | 0 | 262.7262 | 0 | 0 | 0 | 0 | 262.7963 | 0 | 0 | 0 | 0 | 263.0068 | 0 | 0 | 0 | 0 | 263.2173 | 0 | 0 | 0 | 0 | 263.3576 | 0 | 0 | 0 | 0 | 263.568 | 0 | 0 | 0 | 0 | 263.7083 | 0 | 0 | 0 | 0 | 263.8486 | 0 | 0 | 0 | 0
2017-10-07 10:00 | 232.7302 | 0.69368 |  | 244.3818 | 0 | 0 | 0 | 0 | 251.2491 | 0 | 0 | 0 | 0 | 256.8679 | 0 | 0 | 0 | 0 | 257.076 | 0 | 0 | 0 | 0 | 257.2148 | 0 | 0 | 0 | 0 | 257.4229 | 0 | 0 | 0 | 0 | 257.631 | 0 | 0 | 0 | 0 | 257.8391 | 0 | 0 | 0 | 0 | 258.1165 | 0 | 0 | 0 | 0 | 258.3246 | 0 | 0 | 0 | 0 | 258.4634 | 0 | 0 | 0 | 0 | 258.6715 | 0 | 0 | 0 | 0 | 258.8102 | 0 | 0 | 0 | 0 | 259.0183 | 0 | 0 | 0 | 0 | 259.2264 | 0 | 0 | 0 | 0 | 259.3651 | 0 | 0 | 0 | 0 | 259.5732 | 0 | 0 | 0 | 0 | 259.7814 | 0 | 0 | 0 | 0 | 259.8507 | 0 | 0 | 0 | 0 | 260.0588 | 0 | 0 | 0 | 0 | 260.2669 | 0 | 0 | 0 | 0 | 260.4057 | 0 | 0 | 0 | 0 | 260.6138 | 0 | 0 | 0 | 0 | 260.7525 | 0 | 0 | 0 | 0 | 260.8912 | 0 | 0 | 0 | 0
2017-10-07 11:00 | 230.3859 | 0.68669 |  | 241.9201 | 0 | 0 | 0 | 0 | 248.7183 | 0 | 0 | 0 | 0 | 254.2805 | 0 | 0 | 0 | 0 | 254.4865 | 0 | 0 | 0 | 0 | 254.6239 | 0 | 0 | 0 | 0 | 254.8299 | 0 | 0 | 0 | 0 | 255.0359 | 0 | 0 | 0 | 0 | 255.2419 | 0 | 0 | 0 | 0 | 255.5166 | 0 | 0 | 0 | 0 | 255.7226 | 0 | 0 | 0 | 0 | 255.8599 | 0 | 0 | 0 | 0 | 256.0659 | 0 | 0 | 0 | 0 | 256.2032 | 0 | 0 | 0 | 0 | 256.4092 | 0 | 0 | 0 | 0 | 256.6153 | 0 | 0 | 0 | 0 | 256.7526 | 0 | 0 | 0 | 0 | 256.9586 | 0 | 0 | 0 | 0 | 257.1646 | 0 | 0 | 0 | 0 | 257.2333 | 0 | 0 | 0 | 0 | 257.4393 | 0 | 0 | 0 | 0 | 257.6453 | 0 | 0 | 0 | 0 | 257.7826 | 0 | 0 | 0 | 0 | 257.9886 | 0 | 0 | 0 | 0 | 258.126 | 0 | 0 | 0 | 0 | 258.2633 | 0 | 0 | 0 | 0
2017-10-07 12:00 | 229.2134 | 0.68319 |  | 240.6889 | 0 | 0 | 0 | 0 | 247.4526 | 0 | 0 | 0 | 0 | 252.9864 | 0 | 0 | 0 | 0 | 253.1914 | 0 | 0 | 0 | 0 | 253.328 | 0 | 0 | 0 | 0 | 253.533 | 0 | 0 | 0 | 0 | 253.7379 | 0 | 0 | 0 | 0 | 253.9429 | 0 | 0 | 0 | 0 | 254.2162 | 0 | 0 | 0 | 0 | 254.4211 | 0 | 0 | 0 | 0 | 254.5578 | 0 | 0 | 0 | 0 | 254.7627 | 0 | 0 | 0 | 0 | 254.8994 | 0 | 0 | 0 | 0 | 255.1043 | 0 | 0 | 0 | 0 | 255.3093 | 0 | 0 | 0 | 0 | 255.4459 | 0 | 0 | 0 | 0 | 255.6509 | 0 | 0 | 0 | 0 | 255.8558 | 0 | 0 | 0 | 0 | 255.9242 | 0 | 0 | 0 | 0 | 256.1291 | 0 | 0 | 0 | 0 | 256.3341 | 0 | 0 | 0 | 0 | 256.4707 | 0 | 0 | 0 | 0 | 256.6757 | 0 | 0 | 0 | 0 | 256.8123 | 0 | 0 | 0 | 0 | 256.9489 | 0 | 0 | 0 | 0
2017-10-07 13:00 | 229.1757 | 0.68308 |  | 240.6493 | 0 | 0 | 0 | 0 | 247.4118 | 0 | 0 | 0 | 0 | 252.9448 | 0 | 0 | 0 | 0 | 253.1497 | 0 | 0 | 0 | 0 | 253.2863 | 0 | 0 | 0 | 0 | 253.4913 | 0 | 0 | 0 | 0 | 253.6962 | 0 | 0 | 0 | 0 | 253.9011 | 0 | 0 | 0 | 0 | 254.1743 | 0 | 0 | 0 | 0 | 254.3793 | 0 | 0 | 0 | 0 | 254.5159 | 0 | 0 | 0 | 0 | 254.7208 | 0 | 0 | 0 | 0 | 254.8574 | 0 | 0 | 0 | 0 | 255.0623 | 0 | 0 | 0 | 0 | 255.2673 | 0 | 0 | 0 | 0 | 255.4039 | 0 | 0 | 0 | 0 | 255.6088 | 0 | 0 | 0 | 0 | 255.8137 | 0 | 0 | 0 | 0 | 255.882 | 0 | 0 | 0 | 0 | 256.087 | 0 | 0 | 0 | 0 | 256.2919 | 0 | 0 | 0 | 0 | 256.4285 | 0 | 0 | 0 | 0 | 256.6334 | 0 | 0 | 0 | 0 | 256.77 | 0 | 0 | 0 | 0 | 256.9067 | 0 | 0 | 0 | 0
2017-10-07 14:00 | 232.1443 | 0.69193 |  | 243.7665 | 0 | 0 | 0 | 0 | 250.6166 | 0 | 0 | 0 | 0 | 256.2212 | 0 | 0 | 0 | 0 | 256.4288 | 0 | 0 | 0 | 0 | 256.5672 | 0 | 0 | 0 | 0 | 256.7748 | 0 | 0 | 0 | 0 | 256.9824 | 0 | 0 | 0 | 0 | 257.1899 | 0 | 0 | 0 | 0 | 257.4667 | 0 | 0 | 0 | 0 | 257.6743 | 0 | 0 | 0 | 0 | 257.8127 | 0 | 0 | 0 | 0 | 258.0203 | 0 | 0 | 0 | 0 | 258.1586 | 0 | 0 | 0 | 0 | 258.3662 | 0 | 0 | 0 | 0 | 258.5738 | 0 | 0 | 0 | 0 | 258.7122 | 0 | 0 | 0 | 0 | 258.9198 | 0 | 0 | 0 | 0 | 259.1273 | 0 | 0 | 0 | 0 | 259.1965 | 0 | 0 | 0 | 0 | 259.4041 | 0 | 0 | 0 | 0 | 259.6117 | 0 | 0 | 0 | 0 | 259.7501 | 0 | 0 | 0 | 0 | 259.9577 | 0 | 0 | 0 | 0 | 260.096 | 0 | 0 | 0 | 0 | 260.2344 | 0 | 0 | 0 | 0
2017-10-07 15:00 | 232.3646 | 0.69259 |  | 243.9979 | 0 | 0 | 0 | 0 | 250.8545 | 0 | 0 | 0 | 0 | 256.4645 | 0 | 0 | 0 | 0 | 256.6722 | 0 | 0 | 0 | 0 | 256.8107 | 0 | 0 | 0 | 0 | 257.0185 | 0 | 0 | 0 | 0 | 257.2263 | 0 | 0 | 0 | 0 | 257.4341 | 0 | 0 | 0 | 0 | 257.7111 | 0 | 0 | 0 | 0 | 257.9189 | 0 | 0 | 0 | 0 | 258.0574 | 0 | 0 | 0 | 0 | 258.2652 | 0 | 0 | 0 | 0 | 258.4037 | 0 | 0 | 0 | 0 | 258.6115 | 0 | 0 | 0 | 0 | 258.8192 | 0 | 0 | 0 | 0 | 258.9578 | 0 | 0 | 0 | 0 | 259.1655 | 0 | 0 | 0 | 0 | 259.3733 | 0 | 0 | 0 | 0 | 259.4426 | 0 | 0 | 0 | 0 | 259.6503 | 0 | 0 | 0 | 0 | 259.8581 | 0 | 0 | 0 | 0 | 259.9966 | 0 | 0 | 0 | 0 | 260.2044 | 0 | 0 | 0 | 0 | 260.3429 | 0 | 0 | 0 | 0 | 260.4814 | 0 | 0 | 0 | 0
2017-10-07 16:00 | 226.5016 | 0.67511 |  | 237.8413 | 0 | 0 | 0 | 0 | 244.5249 | 0 | 0 | 0 | 0 | 249.9933 | 0 | 0 | 0 | 0 | 250.1958 | 0 | 0 | 0 | 0 | 250.3308 | 0 | 0 | 0 | 0 | 250.5334 | 0 | 0 | 0 | 0 | 250.7359 | 0 | 0 | 0 | 0 | 250.9384 | 0 | 0 | 0 | 0 | 251.2085 | 0 | 0 | 0 | 0 | 251.411 | 0 | 0 | 0 | 0 | 251.546 | 0 | 0 | 0 | 0 | 251.7486 | 0 | 0 | 0 | 0 | 251.8836 | 0 | 0 | 0 | 0 | 252.0861 | 0 | 0 | 0 | 0 | 252.2886 | 0 | 0 | 0 | 0 | 252.4237 | 0 | 0 | 0 | 0 | 252.6262 | 0 | 0 | 0 | 0 | 252.8287 | 0 | 0 | 0 | 0 | 252.8962 | 0 | 0 | 0 | 0 | 253.0988 | 0 | 0 | 0 | 0 | 253.3013 | 0 | 0 | 0 | 0 | 253.4363 | 0 | 0 | 0 | 0 | 253.6389 | 0 | 0 | 0 | 0 | 253.7739 | 0 | 0 | 0 | 0 | 253.9089 | 0 | 0 | 0 | 0
2017-10-07 17:00 | 225.0166 | 0.67068 |  | 236.282 | 0 | 0 | 0 | 0 | 242.9218 | 0 | 0 | 0 | 0 | 248.3543 | 0 | 0 | 0 | 0 | 248.5555 | 0 | 0 | 0 | 0 | 248.6896 | 0 | 0 | 0 | 0 | 248.8908 | 0 | 0 | 0 | 0 | 249.0921 | 0 | 0 | 0 | 0 | 249.2933 | 0 | 0 | 0 | 0 | 249.5615 | 0 | 0 | 0 | 0 | 249.7627 | 0 | 0 | 0 | 0 | 249.8969 | 0 | 0 | 0 | 0 | 250.0981 | 0 | 0 | 0 | 0 | 250.2322 | 0 | 0 | 0 | 0 | 250.4334 | 0 | 0 | 0 | 0 | 250.6346 | 0 | 0 | 0 | 0 | 250.7688 | 0 | 0 | 0 | 0 | 250.97 | 0 | 0 | 0 | 0 | 251.1712 | 0 | 0 | 0 | 0 | 251.2382 | 0 | 0 | 0 | 0 | 251.4394 | 0 | 0 | 0 | 0 | 251.6407 | 0 | 0 | 0 | 0 | 251.7748 | 0 | 0 | 0 | 0 | 251.976 | 0 | 0 | 0 | 0 | 252.1101 | 0 | 0 | 0 | 0 | 252.2443 | 0 | 0 | 0 | 0
2017-10-07 18:00 | 230.385 | 0.68669 |  | 241.9191 | 0 | 0 | 0 | 0 | 248.7173 | 0 | 0 | 0 | 0 | 254.2795 | 0 | 0 | 0 | 0 | 254.4855 | 0 | 0 | 0 | 0 | 254.6228 | 0 | 0 | 0 | 0 | 254.8288 | 0 | 0 | 0 | 0 | 255.0348 | 0 | 0 | 0 | 0 | 255.2408 | 0 | 0 | 0 | 0 | 255.5155 | 0 | 0 | 0 | 0 | 255.7215 | 0 | 0 | 0 | 0 | 255.8588 | 0 | 0 | 0 | 0 | 256.0648 | 0 | 0 | 0 | 0 | 256.2022 | 0 | 0 | 0 | 0 | 256.4082 | 0 | 0 | 0 | 0 | 256.6142 | 0 | 0 | 0 | 0 | 256.7515 | 0 | 0 | 0 | 0 | 256.9575 | 0 | 0 | 0 | 0 | 257.1635 | 0 | 0 | 0 | 0 | 257.2322 | 0 | 0 | 0 | 0 | 257.4382 | 0 | 0 | 0 | 0 | 257.6442 | 0 | 0 | 0 | 0 | 257.7815 | 0 | 0 | 0 | 0 | 257.9876 | 0 | 0 | 0 | 0 | 258.1249 | 0 | 0 | 0 | 0 | 258.2622 | 0 | 0 | 0 | 0
2017-10-07 19:00 | 229.8734 | 0.68516 |  | 241.382 | 0 | 0 | 0 | 0 | 248.165 | 0 | 0 | 0 | 0 | 253.7148 | 0 | 0 | 0 | 0 | 253.9204 | 0 | 0 | 0 | 0 | 254.0574 | 0 | 0 | 0 | 0 | 254.263 | 0 | 0 | 0 | 0 | 254.4685 | 0 | 0 | 0 | 0 | 254.6741 | 0 | 0 | 0 | 0 | 254.9481 | 0 | 0 | 0 | 0 | 255.1537 | 0 | 0 | 0 | 0 | 255.2907 | 0 | 0 | 0 | 0 | 255.4963 | 0 | 0 | 0 | 0 | 255.6333 | 0 | 0 | 0 | 0 | 255.8388 | 0 | 0 | 0 | 0 | 256.0444 | 0 | 0 | 0 | 0 | 256.1814 | 0 | 0 | 0 | 0 | 256.387 | 0 | 0 | 0 | 0 | 256.5925 | 0 | 0 | 0 | 0 | 256.661 | 0 | 0 | 0 | 0 | 256.8666 | 0 | 0 | 0 | 0 | 257.0721 | 0 | 0 | 0 | 0 | 257.2092 | 0 | 0 | 0 | 0 | 257.4147 | 0 | 0 | 0 | 0 | 257.5517 | 0 | 0 | 0 | 0 | 257.6888 | 0 | 0 | 0 | 0
2017-10-07 20:00 | 223.9466 | 0.66749 |  | 235.1584 | 0 | 0 | 0 | 0 | 241.7666 | 0 | 0 | 0 | 0 | 247.1733 | 0 | 0 | 0 | 0 | 247.3735 | 0 | 0 | 0 | 0 | 247.507 | 0 | 0 | 0 | 0 | 247.7073 | 0 | 0 | 0 | 0 | 247.9075 | 0 | 0 | 0 | 0 | 248.1078 | 0 | 0 | 0 | 0 | 248.3748 | 0 | 0 | 0 | 0 | 248.575 | 0 | 0 | 0 | 0 | 248.7085 | 0 | 0 | 0 | 0 | 248.9088 | 0 | 0 | 0 | 0 | 249.0423 | 0 | 0 | 0 | 0 | 249.2425 | 0 | 0 | 0 | 0 | 249.4428 | 0 | 0 | 0 | 0 | 249.5763 | 0 | 0 | 0 | 0 | 249.7765 | 0 | 0 | 0 | 0 | 249.9768 | 0 | 0 | 0 | 0 | 250.0435 | 0 | 0 | 0 | 0 | 250.2438 | 0 | 0 | 0 | 0 | 250.444 | 0 | 0 | 0 | 0 | 250.5775 | 0 | 0 | 0 | 0 | 250.7778 | 0 | 0 | 0 | 0 | 250.9113 | 0 | 0 | 0 | 0 | 251.0448 | 0 | 0 | 0 | 0
2017-10-07 21:00 | 231.4536 | 0.68987 |  | 243.0413 | 0 | 0 | 0 | 0 | 249.871 | 0 | 0 | 0 | 0 | 255.459 | 0 | 0 | 0 | 0 | 255.6659 | 0 | 0 | 0 | 0 | 255.8039 | 0 | 0 | 0 | 0 | 256.0109 | 0 | 0 | 0 | 0 | 256.2178 | 0 | 0 | 0 | 0 | 256.4248 | 0 | 0 | 0 | 0 | 256.7007 | 0 | 0 | 0 | 0 | 256.9077 | 0 | 0 | 0 | 0 | 257.0457 | 0 | 0 | 0 | 0 | 257.2526 | 0 | 0 | 0 | 0 | 257.3906 | 0 | 0 | 0 | 0 | 257.5976 | 0 | 0 | 0 | 0 | 257.8045 | 0 | 0 | 0 | 0 | 257.9425 | 0 | 0 | 0 | 0 | 258.1495 | 0 | 0 | 0 | 0 | 258.3564 | 0 | 0 | 0 | 0 | 258.4254 | 0 | 0 | 0 | 0 | 258.6324 | 0 | 0 | 0 | 0 | 258.8393 | 0 | 0 | 0 | 0 | 258.9773 | 0 | 0 | 0 | 0 | 259.1843 | 0 | 0 | 0 | 0 | 259.3223 | 0 | 0 | 0 | 0 | 259.4602 | 0 | 0 | 0 | 0
2017-10-07 22:00 | 231.827 | 0.69098 |  | 243.4333 | 0 | 0 | 0 | 0 | 250.2741 | 0 | 0 | 0 | 0 | 255.871 | 0 | 0 | 0 | 0 | 256.0783 | 0 | 0 | 0 | 0 | 256.2165 | 0 | 0 | 0 | 0 | 256.4238 | 0 | 0 | 0 | 0 | 256.6311 | 0 | 0 | 0 | 0 | 256.8384 | 0 | 0 | 0 | 0 | 257.1148 | 0 | 0 | 0 | 0 | 257.3221 | 0 | 0 | 0 | 0 | 257.4603 | 0 | 0 | 0 | 0 | 257.6676 | 0 | 0 | 0 | 0 | 257.8058 | 0 | 0 | 0 | 0 | 258.0131 | 0 | 0 | 0 | 0 | 258.2204 | 0 | 0 | 0 | 0 | 258.3586 | 0 | 0 | 0 | 0 | 258.5659 | 0 | 0 | 0 | 0 | 258.7732 | 0 | 0 | 0 | 0 | 258.8423 | 0 | 0 | 0 | 0 | 259.0496 | 0 | 0 | 0 | 0 | 259.2569 | 0 | 0 | 0 | 0 | 259.3951 | 0 | 0 | 0 | 0 | 259.6024 | 0 | 0 | 0 | 0 | 259.7406 | 0 | 0 | 0 | 0 | 259.8787 | 0 | 0 | 0 | 0
2017-10-07 23:00 | 229.5982 | 0.68434 |  | 241.0929 | 0 | 0 | 0 | 0 | 247.8679 | 0 | 0 | 0 | 0 | 253.411 | 0 | 0 | 0 | 0 | 253.6163 | 0 | 0 | 0 | 0 | 253.7532 | 0 | 0 | 0 | 0 | 253.9585 | 0 | 0 | 0 | 0 | 254.1638 | 0 | 0 | 0 | 0 | 254.3691 | 0 | 0 | 0 | 0 | 254.6429 | 0 | 0 | 0 | 0 | 254.8482 | 0 | 0 | 0 | 0 | 254.985 | 0 | 0 | 0 | 0 | 255.1903 | 0 | 0 | 0 | 0 | 255.3272 | 0 | 0 | 0 | 0 | 255.5325 | 0 | 0 | 0 | 0 | 255.7378 | 0 | 0 | 0 | 0 | 255.8747 | 0 | 0 | 0 | 0 | 256.08 | 0 | 0 | 0 | 0 | 256.2853 | 0 | 0 | 0 | 0 | 256.3537 | 0 | 0 | 0 | 0 | 256.559 | 0 | 0 | 0 | 0 | 256.7643 | 0 | 0 | 0 | 0 | 256.9012 | 0 | 0 | 0 | 0 | 257.1065 | 0 | 0 | 0 | 0 | 257.2434 | 0 | 0 | 0 | 0 | 257.3802 | 0 | 0 | 0 | 0
2017-10-08 | 228.4812 | 0.68101 |  | 239.92 | 0 | 0 | 0 | 0 | 246.662 | 0 | 0 | 0 | 0 | 252.1782 | 0 | 0 | 0 | 0 | 252.3825 | 0 | 0 | 0 | 0 | 252.5187 | 0 | 0 | 0 | 0 | 252.723 | 0 | 0 | 0 | 0 | 252.9273 | 0 | 0 | 0 | 0 | 253.1316 | 0 | 0 | 0 | 0 | 253.404 | 0 | 0 | 0 | 0 | 253.6083 | 0 | 0 | 0 | 0 | 253.7445 | 0 | 0 | 0 | 0 | 253.9488 | 0 | 0 | 0 | 0 | 254.085 | 0 | 0 | 0 | 0 | 254.2893 | 0 | 0 | 0 | 0 | 254.4936 | 0 | 0 | 0 | 0 | 254.6298 | 0 | 0 | 0 | 0 | 254.8341 | 0 | 0 | 0 | 0 | 255.0384 | 0 | 0 | 0 | 0 | 255.1065 | 0 | 0 | 0 | 0 | 255.3108 | 0 | 0 | 0 | 0 | 255.5151 | 0 | 0 | 0 | 0 | 255.6513 | 0 | 0 | 0 | 0 | 255.8556 | 0 | 0 | 0 | 0 | 255.9919 | 0 | 0 | 0 | 0 | 256.1281 | 0 | 0 | 0 | 0
2017-10-08 01:00 | 221.3646 | 0.6598 |  | 232.4471 | 0 | 0 | 0 | 0 | 238.9792 | 0 | 0 | 0 | 0 | 244.3235 | 0 | 0 | 0 | 0 | 244.5215 | 0 | 0 | 0 | 0 | 244.6534 | 0 | 0 | 0 | 0 | 244.8514 | 0 | 0 | 0 | 0 | 245.0493 | 0 | 0 | 0 | 0 | 245.2472 | 0 | 0 | 0 | 0 | 245.5112 | 0 | 0 | 0 | 0 | 245.7091 | 0 | 0 | 0 | 0 | 245.8411 | 0 | 0 | 0 | 0 | 246.039 | 0 | 0 | 0 | 0 | 246.171 | 0 | 0 | 0 | 0 | 246.3689 | 0 | 0 | 0 | 0 | 246.5668 | 0 | 0 | 0 | 0 | 246.6988 | 0 | 0 | 0 | 0 | 246.8967 | 0 | 0 | 0 | 0 | 247.0947 | 0 | 0 | 0 | 0 | 247.1607 | 0 | 0 | 0 | 0 | 247.3586 | 0 | 0 | 0 | 0 | 247.5565 | 0 | 0 | 0 | 0 | 247.6885 | 0 | 0 | 0 | 0 | 247.8864 | 0 | 0 | 0 | 0 | 248.0184 | 0 | 0 | 0 | 0 | 248.1504 | 0 | 0 | 0 | 0
2017-10-08 02:00 | 225.9897 | 0.67358 |  | 237.3039 | 0 | 0 | 0 | 0 | 243.9723 | 0 | 0 | 0 | 0 | 249.4284 | 0 | 0 | 0 | 0 | 249.6305 | 0 | 0 | 0 | 0 | 249.7652 | 0 | 0 | 0 | 0 | 249.9672 | 0 | 0 | 0 | 0 | 250.1693 | 0 | 0 | 0 | 0 | 250.3714 | 0 | 0 | 0 | 0 | 250.6408 | 0 | 0 | 0 | 0 | 250.8429 | 0 | 0 | 0 | 0 | 250.9776 | 0 | 0 | 0 | 0 | 251.1797 | 0 | 0 | 0 | 0 | 251.3144 | 0 | 0 | 0 | 0 | 251.5165 | 0 | 0 | 0 | 0 | 251.7186 | 0 | 0 | 0 | 0 | 251.8533 | 0 | 0 | 0 | 0 | 252.0554 | 0 | 0 | 0 | 0 | 252.2574 | 0 | 0 | 0 | 0 | 252.3248 | 0 | 0 | 0 | 0 | 252.5269 | 0 | 0 | 0 | 0 | 252.7289 | 0 | 0 | 0 | 0 | 252.8637 | 0 | 0 | 0 | 0 | 253.0657 | 0 | 0 | 0 | 0 | 253.2005 | 0 | 0 | 0 | 0 | 253.3352 | 0 | 0 | 0 | 0
2017-10-08 03:00 | 225.1103 | 0.67096 |  | 236.3804 | 0 | 0 | 0 | 0 | 243.0229 | 0 | 0 | 0 | 0 | 248.4577 | 0 | 0 | 0 | 0 | 248.659 | 0 | 0 | 0 | 0 | 248.7932 | 0 | 0 | 0 | 0 | 248.9945 | 0 | 0 | 0 | 0 | 249.1958 | 0 | 0 | 0 | 0 | 249.3971 | 0 | 0 | 0 | 0 | 249.6655 | 0 | 0 | 0 | 0 | 249.8667 | 0 | 0 | 0 | 0 | 250.0009 | 0 | 0 | 0 | 0 | 250.2022 | 0 | 0 | 0 | 0 | 250.3364 | 0 | 0 | 0 | 0 | 250.5377 | 0 | 0 | 0 | 0 | 250.739 | 0 | 0 | 0 | 0 | 250.8732 | 0 | 0 | 0 | 0 | 251.0745 | 0 | 0 | 0 | 0 | 251.2758 | 0 | 0 | 0 | 0 | 251.3429 | 0 | 0 | 0 | 0 | 251.5442 | 0 | 0 | 0 | 0 | 251.7454 | 0 | 0 | 0 | 0 | 251.8796 | 0 | 0 | 0 | 0 | 252.0809 | 0 | 0 | 0 | 0 | 252.2151 | 0 | 0 | 0 | 0 | 252.3493 | 0 | 0 | 0 | 0
2017-10-08 04:00 | 226.5755 | 0.67533 |  | 237.9189 | 0 | 0 | 0 | 0 | 244.6047 | 0 | 0 | 0 | 0 | 250.0749 | 0 | 0 | 0 | 0 | 250.2775 | 0 | 0 | 0 | 0 | 250.4125 | 0 | 0 | 0 | 0 | 250.6151 | 0 | 0 | 0 | 0 | 250.8177 | 0 | 0 | 0 | 0 | 251.0203 | 0 | 0 | 0 | 0 | 251.2905 | 0 | 0 | 0 | 0 | 251.4931 | 0 | 0 | 0 | 0 | 251.6281 | 0 | 0 | 0 | 0 | 251.8307 | 0 | 0 | 0 | 0 | 251.9658 | 0 | 0 | 0 | 0 | 252.1684 | 0 | 0 | 0 | 0 | 252.371 | 0 | 0 | 0 | 0 | 252.5061 | 0 | 0 | 0 | 0 | 252.7087 | 0 | 0 | 0 | 0 | 252.9113 | 0 | 0 | 0 | 0 | 252.9788 | 0 | 0 | 0 | 0 | 253.1814 | 0 | 0 | 0 | 0 | 253.384 | 0 | 0 | 0 | 0 | 253.5191 | 0 | 0 | 0 | 0 | 253.7217 | 0 | 0 | 0 | 0 | 253.8567 | 0 | 0 | 0 | 0 | 253.9918 | 0 | 0 | 0 | 0
2017-10-08 05:00 | 228.6279 | 0.68145 |  | 240.0741 | 0 | 0 | 0 | 0 | 246.8204 | 0 | 0 | 0 | 0 | 252.3401 | 0 | 0 | 0 | 0 | 252.5445 | 0 | 0 | 0 | 0 | 252.6808 | 0 | 0 | 0 | 0 | 252.8853 | 0 | 0 | 0 | 0 | 253.0897 | 0 | 0 | 0 | 0 | 253.2941 | 0 | 0 | 0 | 0 | 253.5667 | 0 | 0 | 0 | 0 | 253.7712 | 0 | 0 | 0 | 0 | 253.9074 | 0 | 0 | 0 | 0 | 254.1119 | 0 | 0 | 0 | 0 | 254.2482 | 0 | 0 | 0 | 0 | 254.4526 | 0 | 0 | 0 | 0 | 254.657 | 0 | 0 | 0 | 0 | 254.7933 | 0 | 0 | 0 | 0 | 254.9978 | 0 | 0 | 0 | 0 | 255.2022 | 0 | 0 | 0 | 0 | 255.2703 | 0 | 0 | 0 | 0 | 255.4748 | 0 | 0 | 0 | 0 | 255.6792 | 0 | 0 | 0 | 0 | 255.8155 | 0 | 0 | 0 | 0 | 256.0199 | 0 | 0 | 0 | 0 | 256.1562 | 0 | 0 | 0 | 0 | 256.2925 | 0 | 0 | 0 | 0
2017-10-08 06:00 | 234.0533 | 0.69762 |  | 245.7711 | 0 | 0 | 0 | 0 | 252.6775 | 0 | 0 | 0 | 0 | 258.3282 | 0 | 0 | 0 | 0 | 258.5375 | 0 | 0 | 0 | 0 | 258.677 | 0 | 0 | 0 | 0 | 258.8863 | 0 | 0 | 0 | 0 | 259.0956 | 0 | 0 | 0 | 0 | 259.3049 | 0 | 0 | 0 | 0 | 259.584 | 0 | 0 | 0 | 0 | 259.7932 | 0 | 0 | 0 | 0 | 259.9328 | 0 | 0 | 0 | 0 | 260.142 | 0 | 0 | 0 | 0 | 260.2816 | 0 | 0 | 0 | 0 | 260.4909 | 0 | 0 | 0 | 0 | 260.7001 | 0 | 0 | 0 | 0 | 260.8397 | 0 | 0 | 0 | 0 | 261.049 | 0 | 0 | 0 | 0 | 261.2582 | 0 | 0 | 0 | 0 | 261.328 | 0 | 0 | 0 | 0 | 261.5373 | 0 | 0 | 0 | 0 | 261.7466 | 0 | 0 | 0 | 0 | 261.8861 | 0 | 0 | 0 | 0 | 262.0954 | 0 | 0 | 0 | 0 | 262.2349 | 0 | 0 | 0 | 0 | 262.3744 | 0 | 0 | 0 | 0
2017-10-08 07:00 | 231.9248 | 0.69127 |  | 243.536 | 0 | 0 | 0 | 0 | 250.3797 | 0 | 0 | 0 | 0 | 255.979 | 0 | 0 | 0 | 0 | 256.1864 | 0 | 0 | 0 | 0 | 256.3246 | 0 | 0 | 0 | 0 | 256.532 | 0 | 0 | 0 | 0 | 256.7394 | 0 | 0 | 0 | 0 | 256.9468 | 0 | 0 | 0 | 0 | 257.2233 | 0 | 0 | 0 | 0 | 257.4307 | 0 | 0 | 0 | 0 | 257.5689 | 0 | 0 | 0 | 0 | 257.7763 | 0 | 0 | 0 | 0 | 257.9145 | 0 | 0 | 0 | 0 | 258.1219 | 0 | 0 | 0 | 0 | 258.3293 | 0 | 0 | 0 | 0 | 258.4676 | 0 | 0 | 0 | 0 | 258.6749 | 0 | 0 | 0 | 0 | 258.8823 | 0 | 0 | 0 | 0 | 258.9515 | 0 | 0 | 0 | 0 | 259.1588 | 0 | 0 | 0 | 0 | 259.3662 | 0 | 0 | 0 | 0 | 259.5045 | 0 | 0 | 0 | 0 | 259.7119 | 0 | 0 | 0 | 0 | 259.8501 | 0 | 0 | 0 | 0 | 259.9884 | 0 | 0 | 0 | 0
2017-10-08 08:00 | 226.6579 | 0.67558 |  | 238.0054 | 0 | 0 | 0 | 0 | 244.6936 | 0 | 0 | 0 | 0 | 250.1658 | 0 | 0 | 0 | 0 | 250.3685 | 0 | 0 | 0 | 0 | 250.5036 | 0 | 0 | 0 | 0 | 250.7062 | 0 | 0 | 0 | 0 | 250.9089 | 0 | 0 | 0 | 0 | 251.1116 | 0 | 0 | 0 | 0 | 251.3818 | 0 | 0 | 0 | 0 | 251.5845 | 0 | 0 | 0 | 0 | 251.7196 | 0 | 0 | 0 | 0 | 251.9223 | 0 | 0 | 0 | 0 | 252.0574 | 0 | 0 | 0 | 0 | 252.2601 | 0 | 0 | 0 | 0 | 252.4627 | 0 | 0 | 0 | 0 | 252.5979 | 0 | 0 | 0 | 0 | 252.8005 | 0 | 0 | 0 | 0 | 253.0032 | 0 | 0 | 0 | 0 | 253.0708 | 0 | 0 | 0 | 0 | 253.2734 | 0 | 0 | 0 | 0 | 253.4761 | 0 | 0 | 0 | 0 | 253.6112 | 0 | 0 | 0 | 0 | 253.8139 | 0 | 0 | 0 | 0 | 253.949 | 0 | 0 | 0 | 0 | 254.0841 | 0 | 0 | 0 | 0
2017-10-08 09:00 | 225.2931 | 0.67151 |  | 236.5723 | 0 | 0 | 0 | 0 | 243.2202 | 0 | 0 | 0 | 0 | 248.6594 | 0 | 0 | 0 | 0 | 248.8609 | 0 | 0 | 0 | 0 | 248.9952 | 0 | 0 | 0 | 0 | 249.1966 | 0 | 0 | 0 | 0 | 249.3981 | 0 | 0 | 0 | 0 | 249.5995 | 0 | 0 | 0 | 0 | 249.8681 | 0 | 0 | 0 | 0 | 250.0696 | 0 | 0 | 0 | 0 | 250.2039 | 0 | 0 | 0 | 0 | 250.4054 | 0 | 0 | 0 | 0 | 250.5397 | 0 | 0 | 0 | 0 | 250.7411 | 0 | 0 | 0 | 0 | 250.9426 | 0 | 0 | 0 | 0 | 251.0769 | 0 | 0 | 0 | 0 | 251.2783 | 0 | 0 | 0 | 0 | 251.4798 | 0 | 0 | 0 | 0 | 251.5469 | 0 | 0 | 0 | 0 | 251.7484 | 0 | 0 | 0 | 0 | 251.9498 | 0 | 0 | 0 | 0 | 252.0841 | 0 | 0 | 0 | 0 | 252.2856 | 0 | 0 | 0 | 0 | 252.4199 | 0 | 0 | 0 | 0 | 252.5542 | 0 | 0 | 0 | 0
2017-10-08 10:00 | 219.3935 | 0.65392 |  | 230.3774 | 0 | 0 | 0 | 0 | 236.8512 | 0 | 0 | 0 | 0 | 242.148 | 0 | 0 | 0 | 0 | 242.3442 | 0 | 0 | 0 | 0 | 242.475 | 0 | 0 | 0 | 0 | 242.6712 | 0 | 0 | 0 | 0 | 242.8673 | 0 | 0 | 0 | 0 | 243.0635 | 0 | 0 | 0 | 0 | 243.3251 | 0 | 0 | 0 | 0 | 243.5213 | 0 | 0 | 0 | 0 | 243.6521 | 0 | 0 | 0 | 0 | 243.8482 | 0 | 0 | 0 | 0 | 243.979 | 0 | 0 | 0 | 0 | 244.1752 | 0 | 0 | 0 | 0 | 244.3714 | 0 | 0 | 0 | 0 | 244.5022 | 0 | 0 | 0 | 0 | 244.6983 | 0 | 0 | 0 | 0 | 244.8945 | 0 | 0 | 0 | 0 | 244.9599 | 0 | 0 | 0 | 0 | 245.1561 | 0 | 0 | 0 | 0 | 245.3523 | 0 | 0 | 0 | 0 | 245.483 | 0 | 0 | 0 | 0 | 245.6792 | 0 | 0 | 0 | 0 | 245.81 | 0 | 0 | 0 | 0 | 245.9408 | 0 | 0 | 0 | 0
2017-10-08 11:00 | 222.7641 | 0.66397 |  | 233.9167 | 0 | 0 | 0 | 0 | 240.49 | 0 | 0 | 0 | 0 | 245.8682 | 0 | 0 | 0 | 0 | 246.0674 | 0 | 0 | 0 | 0 | 246.2002 | 0 | 0 | 0 | 0 | 246.3994 | 0 | 0 | 0 | 0 | 246.5985 | 0 | 0 | 0 | 0 | 246.7977 | 0 | 0 | 0 | 0 | 247.0633 | 0 | 0 | 0 | 0 | 247.2625 | 0 | 0 | 0 | 0 | 247.3953 | 0 | 0 | 0 | 0 | 247.5945 | 0 | 0 | 0 | 0 | 247.7273 | 0 | 0 | 0 | 0 | 247.9265 | 0 | 0 | 0 | 0 | 248.1257 | 0 | 0 | 0 | 0 | 248.2585 | 0 | 0 | 0 | 0 | 248.4577 | 0 | 0 | 0 | 0 | 248.6569 | 0 | 0 | 0 | 0 | 248.7233 | 0 | 0 | 0 | 0 | 248.9224 | 0 | 0 | 0 | 0 | 249.1216 | 0 | 0 | 0 | 0 | 249.2544 | 0 | 0 | 0 | 0 | 249.4536 | 0 | 0 | 0 | 0 | 249.5864 | 0 | 0 | 0 | 0 | 249.7192 | 0 | 0 | 0 | 0
2017-10-08 12:00 | 217.2686 | 0.64759 |  | 228.1461 | 0 | 0 | 0 | 0 | 234.5573 | 0 | 0 | 0 | 0 | 239.8028 | 0 | 0 | 0 | 0 | 239.9971 | 0 | 0 | 0 | 0 | 240.1266 | 0 | 0 | 0 | 0 | 240.3208 | 0 | 0 | 0 | 0 | 240.5151 | 0 | 0 | 0 | 0 | 240.7094 | 0 | 0 | 0 | 0 | 240.9684 | 0 | 0 | 0 | 0 | 241.1627 | 0 | 0 | 0 | 0 | 241.2922 | 0 | 0 | 0 | 0 | 241.4865 | 0 | 0 | 0 | 0 | 241.616 | 0 | 0 | 0 | 0 | 241.8103 | 0 | 0 | 0 | 0 | 242.0046 | 0 | 0 | 0 | 0 | 242.1341 | 0 | 0 | 0 | 0 | 242.3284 | 0 | 0 | 0 | 0 | 242.5227 | 0 | 0 | 0 | 0 | 242.5874 | 0 | 0 | 0 | 0 | 242.7817 | 0 | 0 | 0 | 0 | 242.976 | 0 | 0 | 0 | 0 | 243.1055 | 0 | 0 | 0 | 0 | 243.2998 | 0 | 0 | 0 | 0 | 243.4293 | 0 | 0 | 0 | 0 | 243.5588 | 0 | 0 | 0 | 0
2017-10-08 13:00 | 218.2951 | 0.65065 |  | 229.224 | 0 | 0 | 0 | 0 | 235.6654 | 0 | 0 | 0 | 0 | 240.9357 | 0 | 0 | 0 | 0 | 241.1309 | 0 | 0 | 0 | 0 | 241.261 | 0 | 0 | 0 | 0 | 241.4562 | 0 | 0 | 0 | 0 | 241.6514 | 0 | 0 | 0 | 0 | 241.8466 | 0 | 0 | 0 | 0 | 242.1069 | 0 | 0 | 0 | 0 | 242.3021 | 0 | 0 | 0 | 0 | 242.4322 | 0 | 0 | 0 | 0 | 242.6274 | 0 | 0 | 0 | 0 | 242.7575 | 0 | 0 | 0 | 0 | 242.9527 | 0 | 0 | 0 | 0 | 243.1479 | 0 | 0 | 0 | 0 | 243.278 | 0 | 0 | 0 | 0 | 243.4732 | 0 | 0 | 0 | 0 | 243.6684 | 0 | 0 | 0 | 0 | 243.7335 | 0 | 0 | 0 | 0 | 243.9287 | 0 | 0 | 0 | 0 | 244.1239 | 0 | 0 | 0 | 0 | 244.254 | 0 | 0 | 0 | 0 | 244.4492 | 0 | 0 | 0 | 0 | 244.5793 | 0 | 0 | 0 | 0 | 244.7095 | 0 | 0 | 0 | 0
2017-10-08 14:00 | 215.3603 | 0.6419 |  | 226.1423 | 0 | 0 | 0 | 0 | 232.4971 | 0 | 0 | 0 | 0 | 237.6966 | 0 | 0 | 0 | 0 | 237.8891 | 0 | 0 | 0 | 0 | 238.0175 | 0 | 0 | 0 | 0 | 238.2101 | 0 | 0 | 0 | 0 | 238.4026 | 0 | 0 | 0 | 0 | 238.5952 | 0 | 0 | 0 | 0 | 238.852 | 0 | 0 | 0 | 0 | 239.0445 | 0 | 0 | 0 | 0 | 239.1729 | 0 | 0 | 0 | 0 | 239.3655 | 0 | 0 | 0 | 0 | 239.4939 | 0 | 0 | 0 | 0 | 239.6865 | 0 | 0 | 0 | 0 | 239.879 | 0 | 0 | 0 | 0 | 240.0074 | 0 | 0 | 0 | 0 | 240.2 | 0 | 0 | 0 | 0 | 240.3925 | 0 | 0 | 0 | 0 | 240.4567 | 0 | 0 | 0 | 0 | 240.6493 | 0 | 0 | 0 | 0 | 240.8419 | 0 | 0 | 0 | 0 | 240.9703 | 0 | 0 | 0 | 0 | 241.1628 | 0 | 0 | 0 | 0 | 241.2912 | 0 | 0 | 0 | 0 | 241.4196 | 0 | 0 | 0 | 0
2017-10-08 15:00 | 212.0652 | 0.63208 |  | 222.6822 | 0 | 0 | 0 | 0 | 228.9398 | 0 | 0 | 0 | 0 | 234.0597 | 0 | 0 | 0 | 0 | 234.2493 | 0 | 0 | 0 | 0 | 234.3757 | 0 | 0 | 0 | 0 | 234.5653 | 0 | 0 | 0 | 0 | 234.755 | 0 | 0 | 0 | 0 | 234.9446 | 0 | 0 | 0 | 0 | 235.1974 | 0 | 0 | 0 | 0 | 235.387 | 0 | 0 | 0 | 0 | 235.5135 | 0 | 0 | 0 | 0 | 235.7031 | 0 | 0 | 0 | 0 | 235.8295 | 0 | 0 | 0 | 0 | 236.0191 | 0 | 0 | 0 | 0 | 236.2088 | 0 | 0 | 0 | 0 | 236.3352 | 0 | 0 | 0 | 0 | 236.5248 | 0 | 0 | 0 | 0 | 236.7144 | 0 | 0 | 0 | 0 | 236.7776 | 0 | 0 | 0 | 0 | 236.9672 | 0 | 0 | 0 | 0 | 237.1569 | 0 | 0 | 0 | 0 | 237.2833 | 0 | 0 | 0 | 0 | 237.4729 | 0 | 0 | 0 | 0 | 237.5993 | 0 | 0 | 0 | 0 | 237.7257 | 0 | 0 | 0 | 0
2017-10-08 16:00 | 205.7645 | 0.6133 |  | 216.066 | 0 | 0 | 0 | 0 | 222.1377 | 0 | 0 | 0 | 0 | 227.1054 | 0 | 0 | 0 | 0 | 227.2894 | 0 | 0 | 0 | 0 | 227.4121 | 0 | 0 | 0 | 0 | 227.5961 | 0 | 0 | 0 | 0 | 227.7801 | 0 | 0 | 0 | 0 | 227.9641 | 0 | 0 | 0 | 0 | 228.2094 | 0 | 0 | 0 | 0 | 228.3934 | 0 | 0 | 0 | 0 | 228.516 | 0 | 0 | 0 | 0 | 228.7 | 0 | 0 | 0 | 0 | 228.8227 | 0 | 0 | 0 | 0 | 229.0067 | 0 | 0 | 0 | 0 | 229.1907 | 0 | 0 | 0 | 0 | 229.3133 | 0 | 0 | 0 | 0 | 229.4973 | 0 | 0 | 0 | 0 | 229.6813 | 0 | 0 | 0 | 0 | 229.7426 | 0 | 0 | 0 | 0 | 229.9266 | 0 | 0 | 0 | 0 | 230.1106 | 0 | 0 | 0 | 0 | 230.2333 | 0 | 0 | 0 | 0 | 230.4173 | 0 | 0 | 0 | 0 | 230.5399 | 0 | 0 | 0 | 0 | 230.6626 | 0 | 0 | 0 | 0
2017-10-08 17:00 | 199.8296 | 0.59561 |  | 209.834 | 0 | 0 | 0 | 0 | 215.7306 | 0 | 0 | 0 | 0 | 220.555 | 0 | 0 | 0 | 0 | 220.7337 | 0 | 0 | 0 | 0 | 220.8528 | 0 | 0 | 0 | 0 | 221.0315 | 0 | 0 | 0 | 0 | 221.2102 | 0 | 0 | 0 | 0 | 221.3889 | 0 | 0 | 0 | 0 | 221.6271 | 0 | 0 | 0 | 0 | 221.8058 | 0 | 0 | 0 | 0 | 221.9249 | 0 | 0 | 0 | 0 | 222.1036 | 0 | 0 | 0 | 0 | 222.2227 | 0 | 0 | 0 | 0 | 222.4014 | 0 | 0 | 0 | 0 | 222.5801 | 0 | 0 | 0 | 0 | 222.6992 | 0 | 0 | 0 | 0 | 222.8779 | 0 | 0 | 0 | 0 | 223.0566 | 0 | 0 | 0 | 0 | 223.1161 | 0 | 0 | 0 | 0 | 223.2948 | 0 | 0 | 0 | 0 | 223.4735 | 0 | 0 | 0 | 0 | 223.5926 | 0 | 0 | 0 | 0 | 223.7713 | 0 | 0 | 0 | 0 | 223.8904 | 0 | 0 | 0 | 0 | 224.0096 | 0 | 0 | 0 | 0
2017-10-08 18:00 | 198.8762 | 0.59277 |  | 208.8329 | 0 | 0 | 0 | 0 | 214.7013 | 0 | 0 | 0 | 0 | 219.5027 | 0 | 0 | 0 | 0 | 219.6806 | 0 | 0 | 0 | 0 | 219.7991 | 0 | 0 | 0 | 0 | 219.977 | 0 | 0 | 0 | 0 | 220.1548 | 0 | 0 | 0 | 0 | 220.3326 | 0 | 0 | 0 | 0 | 220.5697 | 0 | 0 | 0 | 0 | 220.7476 | 0 | 0 | 0 | 0 | 220.8661 | 0 | 0 | 0 | 0 | 221.0439 | 0 | 0 | 0 | 0 | 221.1625 | 0 | 0 | 0 | 0 | 221.3403 | 0 | 0 | 0 | 0 | 221.5182 | 0 | 0 | 0 | 0 | 221.6367 | 0 | 0 | 0 | 0 | 221.8145 | 0 | 0 | 0 | 0 | 221.9924 | 0 | 0 | 0 | 0 | 222.0517 | 0 | 0 | 0 | 0 | 222.2295 | 0 | 0 | 0 | 0 | 222.4073 | 0 | 0 | 0 | 0 | 222.5259 | 0 | 0 | 0 | 0 | 222.7037 | 0 | 0 | 0 | 0 | 222.8223 | 0 | 0 | 0 | 0 | 222.9408 | 0 | 0 | 0 | 0
2017-10-08 19:00 | 200.3413 | 0.59714 |  | 210.3713 | 0 | 0 | 0 | 0 | 216.2829 | 0 | 0 | 0 | 0 | 221.1198 | 0 | 0 | 0 | 0 | 221.2989 | 0 | 0 | 0 | 0 | 221.4183 | 0 | 0 | 0 | 0 | 221.5975 | 0 | 0 | 0 | 0 | 221.7766 | 0 | 0 | 0 | 0 | 221.9557 | 0 | 0 | 0 | 0 | 222.1946 | 0 | 0 | 0 | 0 | 222.3737 | 0 | 0 | 0 | 0 | 222.4932 | 0 | 0 | 0 | 0 | 222.6723 | 0 | 0 | 0 | 0 | 222.7917 | 0 | 0 | 0 | 0 | 222.9709 | 0 | 0 | 0 | 0 | 223.15 | 0 | 0 | 0 | 0 | 223.2694 | 0 | 0 | 0 | 0 | 223.4486 | 0 | 0 | 0 | 0 | 223.6277 | 0 | 0 | 0 | 0 | 223.6874 | 0 | 0 | 0 | 0 | 223.8666 | 0 | 0 | 0 | 0 | 224.0457 | 0 | 0 | 0 | 0 | 224.1652 | 0 | 0 | 0 | 0 | 224.3443 | 0 | 0 | 0 | 0 | 224.4637 | 0 | 0 | 0 | 0 | 224.5831 | 0 | 0 | 0 | 0
2017-10-08 20:00 | 203.0168 | 0.60511 |  | 213.1808 | 0 | 0 | 0 | 0 | 219.1714 | 0 | 0 | 0 | 0 | 224.0728 | 0 | 0 | 0 | 0 | 224.2544 | 0 | 0 | 0 | 0 | 224.3754 | 0 | 0 | 0 | 0 | 224.5569 | 0 | 0 | 0 | 0 | 224.7384 | 0 | 0 | 0 | 0 | 224.92 | 0 | 0 | 0 | 0 | 225.162 | 0 | 0 | 0 | 0 | 225.3436 | 0 | 0 | 0 | 0 | 225.4646 | 0 | 0 | 0 | 0 | 225.6461 | 0 | 0 | 0 | 0 | 225.7671 | 0 | 0 | 0 | 0 | 225.9487 | 0 | 0 | 0 | 0 | 226.1302 | 0 | 0 | 0 | 0 | 226.2512 | 0 | 0 | 0 | 0 | 226.4328 | 0 | 0 | 0 | 0 | 226.6143 | 0 | 0 | 0 | 0 | 226.6748 | 0 | 0 | 0 | 0 | 226.8563 | 0 | 0 | 0 | 0 | 227.0379 | 0 | 0 | 0 | 0 | 227.1589 | 0 | 0 | 0 | 0 | 227.3404 | 0 | 0 | 0 | 0 | 227.4614 | 0 | 0 | 0 | 0 | 227.5825 | 0 | 0 | 0 | 0
2017-10-08 21:00 | 216.6821 | 0.64584 |  | 227.5302 | 0 | 0 | 0 | 0 | 233.9241 | 0 | 0 | 0 | 0 | 239.1554 | 0 | 0 | 0 | 0 | 239.3491 | 0 | 0 | 0 | 0 | 239.4783 | 0 | 0 | 0 | 0 | 239.6721 | 0 | 0 | 0 | 0 | 239.8658 | 0 | 0 | 0 | 0 | 240.0596 | 0 | 0 | 0 | 0 | 240.3179 | 0 | 0 | 0 | 0 | 240.5117 | 0 | 0 | 0 | 0 | 240.6408 | 0 | 0 | 0 | 0 | 240.8346 | 0 | 0 | 0 | 0 | 240.9637 | 0 | 0 | 0 | 0 | 241.1575 | 0 | 0 | 0 | 0 | 241.3513 | 0 | 0 | 0 | 0 | 241.4804 | 0 | 0 | 0 | 0 | 241.6742 | 0 | 0 | 0 | 0 | 241.8679 | 0 | 0 | 0 | 0 | 241.9325 | 0 | 0 | 0 | 0 | 242.1263 | 0 | 0 | 0 | 0 | 242.32 | 0 | 0 | 0 | 0 | 242.4492 | 0 | 0 | 0 | 0 | 242.6429 | 0 | 0 | 0 | 0 | 242.7721 | 0 | 0 | 0 | 0 | 242.9013 | 0 | 0 | 0 | 0
2017-10-08 22:00 | 214.704 | 0.63995 |  | 225.4531 | 0 | 0 | 0 | 0 | 231.7886 | 0 | 0 | 0 | 0 | 236.9721 | 0 | 0 | 0 | 0 | 237.1641 | 0 | 0 | 0 | 0 | 237.2921 | 0 | 0 | 0 | 0 | 237.4841 | 0 | 0 | 0 | 0 | 237.6761 | 0 | 0 | 0 | 0 | 237.868 | 0 | 0 | 0 | 0 | 238.124 | 0 | 0 | 0 | 0 | 238.316 | 0 | 0 | 0 | 0 | 238.444 | 0 | 0 | 0 | 0 | 238.636 | 0 | 0 | 0 | 0 | 238.764 | 0 | 0 | 0 | 0 | 238.956 | 0 | 0 | 0 | 0 | 239.1479 | 0 | 0 | 0 | 0 | 239.2759 | 0 | 0 | 0 | 0 | 239.4679 | 0 | 0 | 0 | 0 | 239.6599 | 0 | 0 | 0 | 0 | 239.7239 | 0 | 0 | 0 | 0 | 239.9159 | 0 | 0 | 0 | 0 | 240.1079 | 0 | 0 | 0 | 0 | 240.2358 | 0 | 0 | 0 | 0 | 240.4278 | 0 | 0 | 0 | 0 | 240.5558 | 0 | 0 | 0 | 0 | 240.6838 | 0 | 0 | 0 | 0
2017-10-08 23:00 | 217.4261 | 0.64806 |  | 228.3115 | 0 | 0 | 0 | 0 | 234.7273 | 0 | 0 | 0 | 0 | 239.9766 | 0 | 0 | 0 | 0 | 240.171 | 0 | 0 | 0 | 0 | 240.3006 | 0 | 0 | 0 | 0 | 240.495 | 0 | 0 | 0 | 0 | 240.6894 | 0 | 0 | 0 | 0 | 240.8839 | 0 | 0 | 0 | 0 | 241.1431 | 0 | 0 | 0 | 0 | 241.3375 | 0 | 0 | 0 | 0 | 241.4671 | 0 | 0 | 0 | 0 | 241.6615 | 0 | 0 | 0 | 0 | 241.7911 | 0 | 0 | 0 | 0 | 241.9856 | 0 | 0 | 0 | 0 | 242.18 | 0 | 0 | 0 | 0 | 242.3096 | 0 | 0 | 0 | 0 | 242.504 | 0 | 0 | 0 | 0 | 242.6984 | 0 | 0 | 0 | 0 | 242.7632 | 0 | 0 | 0 | 0 | 242.9577 | 0 | 0 | 0 | 0 | 243.1521 | 0 | 0 | 0 | 0 | 243.2817 | 0 | 0 | 0 | 0 | 243.4761 | 0 | 0 | 0 | 0 | 243.6057 | 0 | 0 | 0 | 0 | 243.7353 | 0 | 0 | 0 | 0
2017-10-09 | 227.3374 | 0.6776 |  | 238.719 | 0 | 0 | 0 | 0 | 245.4273 | 0 | 0 | 0 | 0 | 250.9158 | 0 | 0 | 0 | 0 | 251.1191 | 0 | 0 | 0 | 0 | 251.2546 | 0 | 0 | 0 | 0 | 251.4579 | 0 | 0 | 0 | 0 | 251.6612 | 0 | 0 | 0 | 0 | 251.8645 | 0 | 0 | 0 | 0 | 252.1355 | 0 | 0 | 0 | 0 | 252.3388 | 0 | 0 | 0 | 0 | 252.4743 | 0 | 0 | 0 | 0 | 252.6776 | 0 | 0 | 0 | 0 | 252.8131 | 0 | 0 | 0 | 0 | 253.0164 | 0 | 0 | 0 | 0 | 253.2197 | 0 | 0 | 0 | 0 | 253.3552 | 0 | 0 | 0 | 0 | 253.5585 | 0 | 0 | 0 | 0 | 253.7618 | 0 | 0 | 0 | 0 | 253.8295 | 0 | 0 | 0 | 0 | 254.0328 | 0 | 0 | 0 | 0 | 254.2361 | 0 | 0 | 0 | 0 | 254.3716 | 0 | 0 | 0 | 0 | 254.5749 | 0 | 0 | 0 | 0 | 254.7104 | 0 | 0 | 0 | 0 | 254.8459 | 0 | 0 | 0 | 0
2017-10-09 01:00 | 232.4744 | 0.69291 |  | 244.1132 | 0 | 0 | 0 | 0 | 250.973 | 0 | 0 | 0 | 0 | 256.5856 | 0 | 0 | 0 | 0 | 256.7935 | 0 | 0 | 0 | 0 | 256.9321 | 0 | 0 | 0 | 0 | 257.1399 | 0 | 0 | 0 | 0 | 257.3478 | 0 | 0 | 0 | 0 | 257.5557 | 0 | 0 | 0 | 0 | 257.8328 | 0 | 0 | 0 | 0 | 258.0407 | 0 | 0 | 0 | 0 | 258.1793 | 0 | 0 | 0 | 0 | 258.3872 | 0 | 0 | 0 | 0 | 258.5258 | 0 | 0 | 0 | 0 | 258.7336 | 0 | 0 | 0 | 0 | 258.9415 | 0 | 0 | 0 | 0 | 259.0801 | 0 | 0 | 0 | 0 | 259.288 | 0 | 0 | 0 | 0 | 259.4958 | 0 | 0 | 0 | 0 | 259.5651 | 0 | 0 | 0 | 0 | 259.773 | 0 | 0 | 0 | 0 | 259.9809 | 0 | 0 | 0 | 0 | 260.1195 | 0 | 0 | 0 | 0 | 260.3273 | 0 | 0 | 0 | 0 | 260.4659 | 0 | 0 | 0 | 0 | 260.6045 | 0 | 0 | 0 | 0
2017-10-09 02:00 | 233.0246 | 0.69455 |  | 244.691 | 0 | 0 | 0 | 0 | 251.567 | 0 | 0 | 0 | 0 | 257.1929 | 0 | 0 | 0 | 0 | 257.4013 | 0 | 0 | 0 | 0 | 257.5402 | 0 | 0 | 0 | 0 | 257.7485 | 0 | 0 | 0 | 0 | 257.9569 | 0 | 0 | 0 | 0 | 258.1653 | 0 | 0 | 0 | 0 | 258.4431 | 0 | 0 | 0 | 0 | 258.6515 | 0 | 0 | 0 | 0 | 258.7904 | 0 | 0 | 0 | 0 | 258.9987 | 0 | 0 | 0 | 0 | 259.1377 | 0 | 0 | 0 | 0 | 259.346 | 0 | 0 | 0 | 0 | 259.5544 | 0 | 0 | 0 | 0 | 259.6933 | 0 | 0 | 0 | 0 | 259.9017 | 0 | 0 | 0 | 0 | 260.11 | 0 | 0 | 0 | 0 | 260.1795 | 0 | 0 | 0 | 0 | 260.3878 | 0 | 0 | 0 | 0 | 260.5962 | 0 | 0 | 0 | 0 | 260.7351 | 0 | 0 | 0 | 0 | 260.9435 | 0 | 0 | 0 | 0 | 261.0824 | 0 | 0 | 0 | 0 | 261.2213 | 0 | 0 | 0 | 0
2017-10-09 03:00 | 236.8587 | 0.70598 |  | 248.717 | 0 | 0 | 0 | 0 | 255.7062 | 0 | 0 | 0 | 0 | 261.4247 | 0 | 0 | 0 | 0 | 261.6364 | 0 | 0 | 0 | 0 | 261.7776 | 0 | 0 | 0 | 0 | 261.9894 | 0 | 0 | 0 | 0 | 262.2012 | 0 | 0 | 0 | 0 | 262.413 | 0 | 0 | 0 | 0 | 262.6954 | 0 | 0 | 0 | 0 | 262.9072 | 0 | 0 | 0 | 0 | 263.0484 | 0 | 0 | 0 | 0 | 263.2602 | 0 | 0 | 0 | 0 | 263.4014 | 0 | 0 | 0 | 0 | 263.6132 | 0 | 0 | 0 | 0 | 263.825 | 0 | 0 | 0 | 0 | 263.9662 | 0 | 0 | 0 | 0 | 264.178 | 0 | 0 | 0 | 0 | 264.3898 | 0 | 0 | 0 | 0 | 264.4604 | 0 | 0 | 0 | 0 | 264.6722 | 0 | 0 | 0 | 0 | 264.884 | 0 | 0 | 0 | 0 | 265.0252 | 0 | 0 | 0 | 0 | 265.2369 | 0 | 0 | 0 | 0 | 265.3781 | 0 | 0 | 0 | 0 | 265.5193 | 0 | 0 | 0 | 0
2017-10-09 04:00 | 236.2115 | 0.70405 |  | 248.0373 | 0 | 0 | 0 | 0 | 255.0074 | 0 | 0 | 0 | 0 | 260.7103 | 0 | 0 | 0 | 0 | 260.9215 | 0 | 0 | 0 | 0 | 261.0623 | 0 | 0 | 0 | 0 | 261.2735 | 0 | 0 | 0 | 0 | 261.4847 | 0 | 0 | 0 | 0 | 261.6959 | 0 | 0 | 0 | 0 | 261.9776 | 0 | 0 | 0 | 0 | 262.1888 | 0 | 0 | 0 | 0 | 262.3296 | 0 | 0 | 0 | 0 | 262.5408 | 0 | 0 | 0 | 0 | 262.6816 | 0 | 0 | 0 | 0 | 262.8928 | 0 | 0 | 0 | 0 | 263.104 | 0 | 0 | 0 | 0 | 263.2449 | 0 | 0 | 0 | 0 | 263.4561 | 0 | 0 | 0 | 0 | 263.6673 | 0 | 0 | 0 | 0 | 263.7377 | 0 | 0 | 0 | 0 | 263.9489 | 0 | 0 | 0 | 0 | 264.1601 | 0 | 0 | 0 | 0 | 264.3009 | 0 | 0 | 0 | 0 | 264.5121 | 0 | 0 | 0 | 0 | 264.653 | 0 | 0 | 0 | 0 | 264.7938 | 0 | 0 | 0 | 0
2017-10-09 05:00 | 238.3727 | 0.71049 |  | 250.3067 | 0 | 0 | 0 | 0 | 257.3406 | 0 | 0 | 0 | 0 | 263.0956 | 0 | 0 | 0 | 0 | 263.3087 | 0 | 0 | 0 | 0 | 263.4508 | 0 | 0 | 0 | 0 | 263.664 | 0 | 0 | 0 | 0 | 263.8771 | 0 | 0 | 0 | 0 | 264.0903 | 0 | 0 | 0 | 0 | 264.3745 | 0 | 0 | 0 | 0 | 264.5876 | 0 | 0 | 0 | 0 | 264.7297 | 0 | 0 | 0 | 0 | 264.9429 | 0 | 0 | 0 | 0 | 265.085 | 0 | 0 | 0 | 0 | 265.2981 | 0 | 0 | 0 | 0 | 265.5113 | 0 | 0 | 0 | 0 | 265.6534 | 0 | 0 | 0 | 0 | 265.8665 | 0 | 0 | 0 | 0 | 266.0797 | 0 | 0 | 0 | 0 | 266.1507 | 0 | 0 | 0 | 0 | 266.3639 | 0 | 0 | 0 | 0 | 266.577 | 0 | 0 | 0 | 0 | 266.7191 | 0 | 0 | 0 | 0 | 266.9323 | 0 | 0 | 0 | 0 | 267.0744 | 0 | 0 | 0 | 0 | 267.2165 | 0 | 0 | 0 | 0
2017-10-09 06:00 | 235.5921 | 0.70221 |  | 247.387 | 0 | 0 | 0 | 0 | 254.3388 | 0 | 0 | 0 | 0 | 260.0267 | 0 | 0 | 0 | 0 | 260.2373 | 0 | 0 | 0 | 0 | 260.3778 | 0 | 0 | 0 | 0 | 260.5884 | 0 | 0 | 0 | 0 | 260.7991 | 0 | 0 | 0 | 0 | 261.0098 | 0 | 0 | 0 | 0 | 261.2906 | 0 | 0 | 0 | 0 | 261.5013 | 0 | 0 | 0 | 0 | 261.6417 | 0 | 0 | 0 | 0 | 261.8524 | 0 | 0 | 0 | 0 | 261.9928 | 0 | 0 | 0 | 0 | 262.2035 | 0 | 0 | 0 | 0 | 262.4142 | 0 | 0 | 0 | 0 | 262.5546 | 0 | 0 | 0 | 0 | 262.7653 | 0 | 0 | 0 | 0 | 262.9759 | 0 | 0 | 0 | 0 | 263.0461 | 0 | 0 | 0 | 0 | 263.2568 | 0 | 0 | 0 | 0 | 263.4675 | 0 | 0 | 0 | 0 | 263.6079 | 0 | 0 | 0 | 0 | 263.8186 | 0 | 0 | 0 | 0 | 263.959 | 0 | 0 | 0 | 0 | 264.0995 | 0 | 0 | 0 | 0
2017-10-09 07:00 | 239.5676 | 0.71405 |  | 251.5615 | 0 | 0 | 0 | 0 | 258.6306 | 0 | 0 | 0 | 0 | 264.4145 | 0 | 0 | 0 | 0 | 264.6287 | 0 | 0 | 0 | 0 | 264.7715 | 0 | 0 | 0 | 0 | 264.9857 | 0 | 0 | 0 | 0 | 265.1999 | 0 | 0 | 0 | 0 | 265.4141 | 0 | 0 | 0 | 0 | 265.6998 | 0 | 0 | 0 | 0 | 265.914 | 0 | 0 | 0 | 0 | 266.0568 | 0 | 0 | 0 | 0 | 266.271 | 0 | 0 | 0 | 0 | 266.4138 | 0 | 0 | 0 | 0 | 266.628 | 0 | 0 | 0 | 0 | 266.8422 | 0 | 0 | 0 | 0 | 266.9851 | 0 | 0 | 0 | 0 | 267.1993 | 0 | 0 | 0 | 0 | 267.4135 | 0 | 0 | 0 | 0 | 267.4849 | 0 | 0 | 0 | 0 | 267.6991 | 0 | 0 | 0 | 0 | 267.9133 | 0 | 0 | 0 | 0 | 268.0561 | 0 | 0 | 0 | 0 | 268.2704 | 0 | 0 | 0 | 0 | 268.4132 | 0 | 0 | 0 | 0 | 268.556 | 0 | 0 | 0 | 0
2017-10-09 08:00 | 239.4731 | 0.71377 |  | 251.4622 | 0 | 0 | 0 | 0 | 258.5286 | 0 | 0 | 0 | 0 | 264.3101 | 0 | 0 | 0 | 0 | 264.5243 | 0 | 0 | 0 | 0 | 264.667 | 0 | 0 | 0 | 0 | 264.8812 | 0 | 0 | 0 | 0 | 265.0953 | 0 | 0 | 0 | 0 | 265.3094 | 0 | 0 | 0 | 0 | 265.5949 | 0 | 0 | 0 | 0 | 265.8091 | 0 | 0 | 0 | 0 | 265.9518 | 0 | 0 | 0 | 0 | 266.1659 | 0 | 0 | 0 | 0 | 266.3087 | 0 | 0 | 0 | 0 | 266.5228 | 0 | 0 | 0 | 0 | 266.737 | 0 | 0 | 0 | 0 | 266.8797 | 0 | 0 | 0 | 0 | 267.0938 | 0 | 0 | 0 | 0 | 267.308 | 0 | 0 | 0 | 0 | 267.3794 | 0 | 0 | 0 | 0 | 267.5935 | 0 | 0 | 0 | 0 | 267.8076 | 0 | 0 | 0 | 0 | 267.9504 | 0 | 0 | 0 | 0 | 268.1645 | 0 | 0 | 0 | 0 | 268.3073 | 0 | 0 | 0 | 0 | 268.45 | 0 | 0 | 0 | 0
2017-10-09 09:00 | 241.6328 | 0.72021 |  | 253.7301 | 0 | 0 | 0 | 0 | 260.8602 | 0 | 0 | 0 | 0 | 266.6939 | 0 | 0 | 0 | 0 | 266.9099 | 0 | 0 | 0 | 0 | 267.054 | 0 | 0 | 0 | 0 | 267.27 | 0 | 0 | 0 | 0 | 267.4861 | 0 | 0 | 0 | 0 | 267.7022 | 0 | 0 | 0 | 0 | 267.9903 | 0 | 0 | 0 | 0 | 268.2063 | 0 | 0 | 0 | 0 | 268.3504 | 0 | 0 | 0 | 0 | 268.5664 | 0 | 0 | 0 | 0 | 268.7105 | 0 | 0 | 0 | 0 | 268.9265 | 0 | 0 | 0 | 0 | 269.1426 | 0 | 0 | 0 | 0 | 269.2866 | 0.00012283 | 0 | 0 | 0.00024566 | 269.5027 | 0.00059147 | 0 | 0 | 0.0011829 | 269.7188 | 0.0010601 | 0 | 0 | 0.0021202 | 269.7908 | 0.0012163 | 0 | 0 | 0.0024326 | 270.0068 | 0.001685 | 0 | 0 | 0.0033699 | 270.2229 | 0.0021536 | 0 | 0 | 0.0043072 | 270.3669 | 0.002466 | 0 | 0 | 0.0049321 | 270.583 | 0.0029347 | 0 | 0 | 0.0058693 | 270.727 | 0.0032471 | 0 | 0 | 0.0064942 | 270.8711 | 0.0035595 | 0 | 0 | 0.0071191
2017-10-09 10:00 | 244.3078 | 0.72818 |  | 256.539 | 0 | 0 | 0 | 0 | 263.748 | 0 | 0 | 0 | 0 | 269.6463 | 0.00090289 | 0 | 0 | 0.0018058 | 269.8647 | 0.0013767 | 0 | 0 | 0.0027534 | 270.0104 | 0.0016926 | 0 | 0 | 0.0033852 | 270.2288 | 0.0021664 | 0 | 0 | 0.0043329 | 270.4473 | 0.0026403 | 0 | 0 | 0.0052805 | 270.6657 | 0.0031141 | 0 | 0 | 0.0062282 | 270.957 | 0.0037459 | 0 | 0 | 0.0074917 | 271.1755 | 0.0042197 | 0 | 0 | 0.0084394 | 271.3211 | 0.0045356 | 0 | 0 | 0.0090712 | 271.5395 | 0.0050094 | 0 | 0 | 0.010019 | 271.6852 | 0.0053253 | 0 | 0 | 0.010651 | 271.9036 | 0.0057991 | 0 | 0 | 0.011598 | 272.1221 | 0.006273 | 0 | 0 | 0.012546 | 272.2677 | 0.0065888 | 0 | 0 | 0.013178 | 272.4862 | 0.0070627 | 0 | 0 | 0.014125 | 272.7046 | 0.0075365 | 0 | 0 | 0.015073 | 272.7775 | 0.0076944 | 0 | 0 | 0.015389 | 272.9959 | 0.0081683 | 0 | 0 | 0.016337 | 273.2144 | 0.0086421 | 0 | 0 | 0.017284 | 273.36 | 0.008958 | 0 | 0 | 0.017916 | 273.5785 | 0.0094318 | 0 | 0 | 0.018864 | 273.7241 | 0.0097477 | 0 | 0 | 0.019495 | 273.8697 | 0.010064 | 0 | 0 | 0.020127
2017-10-09 11:00 | 244.9673 | 0.73015 |  | 257.2315 | 0 | 0 | 0 | 0 | 264.46 | 0 | 0 | 0 | 0 | 270.3742 | 0.0024817 | 0 | 0 | 0.0049635 | 270.5932 | 0.0029568 | 0 | 0 | 0.0059137 | 270.7393 | 0.0032736 | 0 | 0 | 0.0065472 | 270.9583 | 0.0037487 | 0 | 0 | 0.0074974 | 271.1773 | 0.0042238 | 0 | 0 | 0.0084476 | 271.3964 | 0.0046989 | 0 | 0 | 0.0093978 | 271.6884 | 0.0053324 | 0 | 0 | 0.010665 | 271.9075 | 0.0058075 | 0 | 0 | 0.011615 | 272.0535 | 0.0061242 | 0 | 0 | 0.012248 | 272.2726 | 0.0065993 | 0 | 0 | 0.013199 | 272.4186 | 0.0069161 | 0 | 0 | 0.013832 | 272.6376 | 0.0073912 | 0 | 0 | 0.014782 | 272.8567 | 0.0078663 | 0 | 0 | 0.015733 | 273.0027 | 0.008183 | 0 | 0 | 0.016366 | 273.2218 | 0.0086581 | 0 | 0 | 0.017316 | 273.4408 | 0.0091332 | 0 | 0 | 0.018266 | 273.5138 | 0.0092916 | 0 | 0 | 0.018583 | 273.7329 | 0.0097667 | 0 | 0 | 0.019533 | 273.9519 | 0.010242 | 0 | 0 | 0.020484 | 274.0979 | 0.010559 | 0 | 0 | 0.021117 | 274.317 | 0.011034 | 0 | 0 | 0.022067 | 274.463 | 0.01135 | 0 | 0 | 0.022701 | 274.609 | 0.011667 | 0 | 0 | 0.023334
2017-10-09 12:00 | 243.0629 | 0.72447 |  | 255.2318 | 0 | 0 | 0 | 0 | 262.404 | 0 | 0 | 0 | 0 | 268.2723 | 0 | 0 | 0 | 0 | 268.4896 | 0 | 0 | 0 | 0 | 268.6345 | 0 | 0 | 0 | 0 | 268.8518 | 0 | 0 | 0 | 0 | 269.0692 | 0 | 0 | 0 | 0 | 269.2865 | 0.00012262 | 0 | 0 | 0.00024523 | 269.5763 | 0.00075117 | 0 | 0 | 0.0015023 | 269.7937 | 0.0012226 | 0 | 0 | 0.0024452 | 269.9386 | 0.0015369 | 0 | 0 | 0.0030737 | 270.1559 | 0.0020083 | 0 | 0 | 0.0040166 | 270.3008 | 0.0023226 | 0 | 0 | 0.0046451 | 270.5181 | 0.002794 | 0 | 0 | 0.0055879 | 270.7355 | 0.0032654 | 0 | 0 | 0.0065308 | 270.8804 | 0.0035797 | 0 | 0 | 0.0071593 | 271.0977 | 0.0040511 | 0 | 0 | 0.0081021 | 271.3151 | 0.0045225 | 0 | 0 | 0.009045 | 271.3875 | 0.0046796 | 0 | 0 | 0.0093592 | 271.6048 | 0.005151 | 0 | 0 | 0.010302 | 271.8222 | 0.0056225 | 0 | 0 | 0.011245 | 271.9671 | 0.0059367 | 0 | 0 | 0.011873 | 272.1844 | 0.0064081 | 0 | 0 | 0.012816 | 272.3293 | 0.0067224 | 0 | 0 | 0.013445 | 272.4742 | 0.0070367 | 0 | 0 | 0.014073
2017-10-09 13:00 | 243.3317 | 0.72527 |  | 255.514 | 0 | 0 | 0 | 0 | 262.6942 | 0 | 0 | 0 | 0 | 268.5689 | 0 | 0 | 0 | 0 | 268.7865 | 0 | 0 | 0 | 0 | 268.9316 | 0 | 0 | 0 | 0 | 269.1491 | 0 | 0 | 0 | 0 | 269.3667 | 0.00029653 | 0 | 0 | 0.00059307 | 269.5843 | 0.00076847 | 0 | 0 | 0.0015369 | 269.8744 | 0.0013977 | 0 | 0 | 0.0027954 | 270.092 | 0.0018697 | 0 | 0 | 0.0037393 | 270.237 | 0.0021843 | 0 | 0 | 0.0043686 | 270.4546 | 0.0026562 | 0 | 0 | 0.0053124 | 270.5997 | 0.0029708 | 0 | 0 | 0.0059417 | 270.8173 | 0.0034428 | 0 | 0 | 0.0068855 | 271.0348 | 0.0039147 | 0 | 0 | 0.0078294 | 271.1799 | 0.0042293 | 0 | 0 | 0.0084587 | 271.3975 | 0.0047013 | 0 | 0 | 0.0094025 | 271.6151 | 0.0051732 | 0 | 0 | 0.010346 | 271.6876 | 0.0053305 | 0 | 0 | 0.010661 | 271.9052 | 0.0058025 | 0 | 0 | 0.011605 | 272.1228 | 0.0062744 | 0 | 0 | 0.012549 | 272.2678 | 0.006589 | 0 | 0 | 0.013178 | 272.4854 | 0.0070609 | 0 | 0 | 0.014122 | 272.6304 | 0.0073756 | 0 | 0 | 0.014751 | 272.7755 | 0.0076902 | 0 | 0 | 0.01538
2017-10-09 14:00 | 240.4243 | 0.71661 |  | 252.4611 | 0 | 0 | 0 | 0 | 259.5555 | 0 | 0 | 0 | 0 | 265.3601 | 0 | 0 | 0 | 0 | 265.575 | 0 | 0 | 0 | 0 | 265.7184 | 0 | 0 | 0 | 0 | 265.9333 | 0 | 0 | 0 | 0 | 266.1483 | 0 | 0 | 0 | 0 | 266.3633 | 0 | 0 | 0 | 0 | 266.65 | 0 | 0 | 0 | 0 | 266.8649 | 0 | 0 | 0 | 0 | 267.0083 | 0 | 0 | 0 | 0 | 267.2232 | 0 | 0 | 0 | 0 | 267.3666 | 0 | 0 | 0 | 0 | 267.5815 | 0 | 0 | 0 | 0 | 267.7965 | 0 | 0 | 0 | 0 | 267.9399 | 0 | 0 | 0 | 0 | 268.1548 | 0 | 0 | 0 | 0 | 268.3698 | 0 | 0 | 0 | 0 | 268.4415 | 0 | 0 | 0 | 0 | 268.6565 | 0 | 0 | 0 | 0 | 268.8714 | 0 | 0 | 0 | 0 | 269.0148 | 0 | 0 | 0 | 0 | 269.2297 | 0 | 0 | 0 | 0 | 269.3731 | 0.00031031 | 0 | 0 | 0.00062063 | 269.5164 | 0.00062118 | 0 | 0 | 0.0012424
2017-10-09 15:00 | 241.8911 | 0.72098 |  | 254.0013 | 0 | 0 | 0 | 0 | 261.139 | 0 | 0 | 0 | 0 | 266.9789 | 0 | 0 | 0 | 0 | 267.1952 | 0 | 0 | 0 | 0 | 267.3394 | 0 | 0 | 0 | 0 | 267.5557 | 0 | 0 | 0 | 0 | 267.772 | 0 | 0 | 0 | 0 | 267.9883 | 0 | 0 | 0 | 0 | 268.2767 | 0 | 0 | 0 | 0 | 268.493 | 0 | 0 | 0 | 0 | 268.6372 | 0 | 0 | 0 | 0 | 268.8535 | 0 | 0 | 0 | 0 | 268.9977 | 0 | 0 | 0 | 0 | 269.214 | 0 | 0 | 0 | 0 | 269.4303 | 0.0004344 | 0 | 0 | 0.00086881 | 269.5745 | 0.00074717 | 0 | 0 | 0.0014943 | 269.7908 | 0.0012163 | 0 | 0 | 0.0024326 | 270.0071 | 0.0016854 | 0 | 0 | 0.0033709 | 270.0792 | 0.0018418 | 0 | 0 | 0.0036837 | 270.2955 | 0.002311 | 0 | 0 | 0.0046219 | 270.5117 | 0.0027801 | 0 | 0 | 0.0055602 | 270.6559 | 0.0030929 | 0 | 0 | 0.0061857 | 270.8722 | 0.003562 | 0 | 0 | 0.007124 | 271.0164 | 0.0038748 | 0 | 0 | 0.0077496 | 271.1606 | 0.0041875 | 0 | 0 | 0.0083751
2017-10-09 16:00 | 243.4289 | 0.72556 |  | 255.6161 | 0 | 0 | 0 | 0 | 262.7992 | 0 | 0 | 0 | 0 | 268.6763 | 0 | 0 | 0 | 0 | 268.894 | 0 | 0 | 0 | 0 | 269.0391 | 0 | 0 | 0 | 0 | 269.2567 | 5.801e-05 | 0 | 0 | 0.00011602 | 269.4744 | 0.00053013 | 0 | 0 | 0.0010603 | 269.6921 | 0.0010023 | 0 | 0 | 0.0020045 | 269.9823 | 0.0016318 | 0 | 0 | 0.0032635 | 270.2 | 0.0021039 | 0 | 0 | 0.0042078 | 270.3451 | 0.0024186 | 0 | 0 | 0.0048373 | 270.5628 | 0.0028908 | 0 | 0 | 0.0057815 | 270.7079 | 0.0032055 | 0 | 0 | 0.006411 | 270.9255 | 0.0036776 | 0 | 0 | 0.0073553 | 271.1432 | 0.0041498 | 0 | 0 | 0.0082995 | 271.2883 | 0.0044645 | 0 | 0 | 0.008929 | 271.506 | 0.0049366 | 0 | 0 | 0.0098733 | 271.7237 | 0.0054088 | 0 | 0 | 0.010818 | 271.7962 | 0.0055661 | 0 | 0 | 0.011132 | 272.0139 | 0.0060383 | 0 | 0 | 0.012077 | 272.2316 | 0.0065104 | 0 | 0 | 0.013021 | 272.3767 | 0.0068251 | 0 | 0 | 0.01365 | 272.5943 | 0.0072973 | 0 | 0 | 0.014595 | 272.7395 | 0.007612 | 0 | 0 | 0.015224 | 272.8846 | 0.0079268 | 0 | 0 | 0.015854
2017-10-09 17:00 | 244.3575 | 0.72833 |  | 256.5912 | 0 | 0 | 0 | 0 | 263.8017 | 0 | 0 | 0 | 0 | 269.7012 | 0.0010221 | 0 | 0 | 0.0020441 | 269.9197 | 0.001496 | 0 | 0 | 0.002992 | 270.0654 | 0.0018119 | 0 | 0 | 0.0036239 | 270.2839 | 0.0022859 | 0 | 0 | 0.0045717 | 270.5024 | 0.0027598 | 0 | 0 | 0.0055196 | 270.7209 | 0.0032337 | 0 | 0 | 0.0064674 | 271.0122 | 0.0038656 | 0 | 0 | 0.0077312 | 271.2307 | 0.0043395 | 0 | 0 | 0.0086791 | 271.3764 | 0.0046555 | 0 | 0 | 0.009311 | 271.5949 | 0.0051294 | 0 | 0 | 0.010259 | 271.7405 | 0.0054454 | 0 | 0 | 0.010891 | 271.959 | 0.0059193 | 0 | 0 | 0.011839 | 272.1775 | 0.0063932 | 0 | 0 | 0.012786 | 272.3232 | 0.0067092 | 0 | 0 | 0.013418 | 272.5417 | 0.0071831 | 0 | 0 | 0.014366 | 272.7602 | 0.007657 | 0 | 0 | 0.015314 | 272.833 | 0.007815 | 0 | 0 | 0.01563 | 273.0515 | 0.0082889 | 0 | 0 | 0.016578 | 273.27 | 0.0087628 | 0 | 0 | 0.017526 | 273.4157 | 0.0090788 | 0 | 0 | 0.018158 | 273.6342 | 0.0095527 | 0 | 0 | 0.019105 | 273.7799 | 0.0098687 | 0 | 0 | 0.019737 | 273.9255 | 0.010185 | 0 | 0 | 0.020369
2017-10-09 18:00 | 243.1606 | 0.72476 |  | 255.3344 | 0 | 0 | 0 | 0 | 262.5096 | 0 | 0 | 0 | 0 | 268.3802 | 0 | 0 | 0 | 0 | 268.5976 | 0 | 0 | 0 | 0 | 268.7426 | 0 | 0 | 0 | 0 | 268.96 | 0 | 0 | 0 | 0 | 269.1774 | 0 | 0 | 0 | 0 | 269.3948 | 0.00035754 | 0 | 0 | 0.00071509 | 269.6847 | 0.00098635 | 0 | 0 | 0.0019727 | 269.9022 | 0.001458 | 0 | 0 | 0.0029159 | 270.0471 | 0.0017724 | 0 | 0 | 0.0035447 | 270.2646 | 0.002244 | 0 | 0 | 0.0044879 | 270.4095 | 0.0025584 | 0 | 0 | 0.0051167 | 270.6269 | 0.00303 | 0 | 0 | 0.0060599 | 270.8444 | 0.0035016 | 0 | 0 | 0.0070031 | 270.9893 | 0.003816 | 0 | 0 | 0.0076319 | 271.2068 | 0.0042876 | 0 | 0 | 0.0085752 | 271.4242 | 0.0047592 | 0 | 0 | 0.0095184 | 271.4967 | 0.0049164 | 0 | 0 | 0.0098328 | 271.7141 | 0.005388 | 0 | 0 | 0.010776 | 271.9315 | 0.0058596 | 0 | 0 | 0.011719 | 272.0765 | 0.006174 | 0 | 0 | 0.012348 | 272.2939 | 0.0066456 | 0 | 0 | 0.013291 | 272.4389 | 0.00696 | 0 | 0 | 0.01392 | 272.5838 | 0.0072744 | 0 | 0 | 0.014549
2017-10-09 19:00 | 248.7777 | 0.74151 |  | 261.2326 | 0 | 0 | 0 | 0 | 268.5735 | 0 | 0 | 0 | 0 | 274.5797 | 0.011604 | 0 | 0 | 0.023207 | 274.8022 | 0.012086 | 0 | 0 | 0.024172 | 274.9505 | 0.012408 | 0 | 0 | 0.024816 | 275.173 | 0.01289 | 0 | 0 | 0.025781 | 275.3954 | 0.013373 | 0 | 0 | 0.026746 | 275.6179 | 0.013855 | 0 | 0 | 0.027711 | 275.9145 | 0.014499 | 0 | 0 | 0.028997 | 276.1369 | 0.014981 | 0 | 0 | 0.029962 | 276.2852 | 0.015303 | 0 | 0 | 0.030606 | 276.5077 | 0.015785 | 0 | 0 | 0.031571 | 276.656 | 0.016107 | 0 | 0 | 0.032214 | 276.8784 | 0.016589 | 0 | 0 | 0.033179 | 277.1009 | 0.017072 | 0 | 0 | 0.034144 | 277.2492 | 0.017394 | 0 | 0 | 0.034787 | 277.4716 | 0.017876 | 0 | 0 | 0.035752 | 277.6941 | 0.018359 | 0 | 0 | 0.036717 | 277.7682 | 0.018519 | 0 | 0 | 0.037039 | 277.9907 | 0.019002 | 0 | 0 | 0.038004 | 278.2131 | 0.019484 | 0 | 0 | 0.038969 | 278.3614 | 0.019806 | 0 | 0 | 0.039612 | 278.5839 | 0.020289 | 0 | 0 | 0.040577 | 278.7322 | 0.02061 | 0 | 0 | 0.04122 | 278.8805 | 0.020932 | 0 | 0 | 0.041864
2017-10-09 20:00 | 246.3605 | 0.7343 |  | 258.6944 | 0 | 0 | 0 | 0 | 265.964 | 0 | 0 | 0 | 0 | 271.9118 | 0.0058169 | 0 | 0 | 0.011634 | 272.1321 | 0.0062947 | 0 | 0 | 0.012589 | 272.279 | 0.0066133 | 0 | 0 | 0.013227 | 272.4993 | 0.0070911 | 0 | 0 | 0.014182 | 272.7196 | 0.0075689 | 0 | 0 | 0.015138 | 272.9399 | 0.0080467 | 0 | 0 | 0.016093 | 273.2336 | 0.0086838 | 0 | 0 | 0.017368 | 273.4539 | 0.0091616 | 0 | 0 | 0.018323 | 273.6007 | 0.0094801 | 0 | 0 | 0.01896 | 273.821 | 0.0099579 | 0 | 0 | 0.019916 | 273.9679 | 0.010276 | 0 | 0 | 0.020553 | 274.1882 | 0.010754 | 0 | 0 | 0.021509 | 274.4085 | 0.011232 | 0 | 0 | 0.022464 | 274.5553 | 0.011551 | 0 | 0 | 0.023101 | 274.7756 | 0.012028 | 0 | 0 | 0.024057 | 274.9959 | 0.012506 | 0 | 0 | 0.025013 | 275.0693 | 0.012666 | 0 | 0 | 0.025331 | 275.2896 | 0.013143 | 0 | 0 | 0.026287 | 275.5099 | 0.013621 | 0 | 0 | 0.027242 | 275.6568 | 0.01394 | 0 | 0 | 0.027879 | 275.8771 | 0.014418 | 0 | 0 | 0.028835 | 276.0239 | 0.014736 | 0 | 0 | 0.029472 | 276.1708 | 0.015055 | 0 | 0 | 0.030109
2017-10-09 21:00 | 249.8778 | 0.74479 |  | 262.3878 | 0 | 0 | 0 | 0 | 269.7612 | 0.0011522 | 0 | 0 | 0.0023044 | 275.794 | 0.014237 | 0 | 0 | 0.028474 | 276.0174 | 0.014722 | 0 | 0 | 0.029444 | 276.1664 | 0.015045 | 0 | 0 | 0.03009 | 276.3898 | 0.01553 | 0 | 0 | 0.031059 | 276.6132 | 0.016014 | 0 | 0 | 0.032028 | 276.8367 | 0.016499 | 0 | 0 | 0.032998 | 277.1346 | 0.017145 | 0 | 0 | 0.03429 | 277.358 | 0.01763 | 0 | 0 | 0.035259 | 277.507 | 0.017953 | 0 | 0 | 0.035906 | 277.7304 | 0.018437 | 0 | 0 | 0.036875 | 277.8794 | 0.01876 | 0 | 0 | 0.037521 | 278.1028 | 0.019245 | 0 | 0 | 0.03849 | 278.3262 | 0.01973 | 0 | 0 | 0.039459 | 278.4752 | 0.020053 | 0 | 0 | 0.040106 | 278.6986 | 0.020537 | 0 | 0 | 0.041075 | 278.9221 | 0.021022 | 0 | 0 | 0.042044 | 278.9965 | 0.021184 | 0 | 0 | 0.042367 | 279.22 | 0.021668 | 0 | 0 | 0.043337 | 279.4434 | 0.022153 | 0 | 0 | 0.044306 | 279.5924 | 0.022476 | 0 | 0 | 0.044952 | 279.8158 | 0.022961 | 0 | 0 | 0.045921 | 279.9648 | 0.023284 | 0 | 0 | 0.046567 | 280.1137 | 0.023607 | 0 | 0 | 0.047214
2017-10-09 22:00 | 242.5874 | 0.72306 |  | 254.7325 | 0 | 0 | 0 | 0 | 261.8907 | 0 | 0 | 0 | 0 | 267.7475 | 0 | 0 | 0 | 0 | 267.9644 | 0 | 0 | 0 | 0 | 268.109 | 0 | 0 | 0 | 0 | 268.3259 | 0 | 0 | 0 | 0 | 268.5428 | 0 | 0 | 0 | 0 | 268.7597 | 0 | 0 | 0 | 0 | 269.049 | 0 | 0 | 0 | 0 | 269.2659 | 7.7815e-05 | 0 | 0 | 0.00015563 | 269.4105 | 0.00039148 | 0 | 0 | 0.00078295 | 269.6274 | 0.00086197 | 0 | 0 | 0.0017239 | 269.772 | 0.0011756 | 0 | 0 | 0.0023513 | 269.9889 | 0.0016461 | 0 | 0 | 0.0032922 | 270.2058 | 0.0021166 | 0 | 0 | 0.0042332 | 270.3505 | 0.0024303 | 0 | 0 | 0.0048606 | 270.5674 | 0.0029008 | 0 | 0 | 0.0058015 | 270.7843 | 0.0033713 | 0 | 0 | 0.0067425 | 270.8566 | 0.0035281 | 0 | 0 | 0.0070562 | 271.0735 | 0.0039986 | 0 | 0 | 0.0079972 | 271.2904 | 0.0044691 | 0 | 0 | 0.0089382 | 271.435 | 0.0047827 | 0 | 0 | 0.0095655 | 271.652 | 0.0052532 | 0 | 0 | 0.010506 | 271.7966 | 0.0055669 | 0 | 0 | 0.011134 | 271.9412 | 0.0058806 | 0 | 0 | 0.011761
2017-10-09 23:00 | 236.6149 | 0.70525 |  | 248.4609 | 0 | 0 | 0 | 0 | 255.4429 | 0 | 0 | 0 | 0 | 261.1555 | 0 | 0 | 0 | 0 | 261.3671 | 0 | 0 | 0 | 0 | 261.5081 | 0 | 0 | 0 | 0 | 261.7197 | 0 | 0 | 0 | 0 | 261.9313 | 0 | 0 | 0 | 0 | 262.1428 | 0 | 0 | 0 | 0 | 262.425 | 0 | 0 | 0 | 0 | 262.6365 | 0 | 0 | 0 | 0 | 262.7776 | 0 | 0 | 0 | 0 | 262.9892 | 0 | 0 | 0 | 0 | 263.1302 | 0 | 0 | 0 | 0 | 263.3418 | 0 | 0 | 0 | 0 | 263.5534 | 0 | 0 | 0 | 0 | 263.6944 | 0 | 0 | 0 | 0 | 263.906 | 0 | 0 | 0 | 0 | 264.1176 | 0 | 0 | 0 | 0 | 264.1881 | 0 | 0 | 0 | 0 | 264.3997 | 0 | 0 | 0 | 0 | 264.6112 | 0 | 0 | 0 | 0 | 264.7523 | 0 | 0 | 0 | 0 | 264.9639 | 0 | 0 | 0 | 0 | 265.1049 | 0 | 0 | 0 | 0 | 265.246 | 0 | 0 | 0 | 0
2017-10-10 | 243.2825 | 0.72513 |  | 255.4624 | 0 | 0 | 0 | 0 | 262.6412 | 0 | 0 | 0 | 0 | 268.5147 | 0 | 0 | 0 | 0 | 268.7322 | 0 | 0 | 0 | 0 | 268.8773 | 0 | 0 | 0 | 0 | 269.0948 | 0 | 0 | 0 | 0 | 269.3123 | 0.0001786 | 0 | 0 | 0.0003572 | 269.5299 | 0.00065044 | 0 | 0 | 0.0013009 | 269.8199 | 0.0012796 | 0 | 0 | 0.0025591 | 270.0375 | 0.0017514 | 0 | 0 | 0.0035028 | 270.1825 | 0.002066 | 0 | 0 | 0.0041319 | 270.4 | 0.0025378 | 0 | 0 | 0.0050756 | 270.5451 | 0.0028524 | 0 | 0 | 0.0057047 | 270.7626 | 0.0033242 | 0 | 0 | 0.0066484 | 270.9801 | 0.003796 | 0 | 0 | 0.0075921 | 271.1252 | 0.0041106 | 0 | 0 | 0.0082212 | 271.3427 | 0.0045824 | 0 | 0 | 0.0091649 | 271.5602 | 0.0050543 | 0 | 0 | 0.010109 | 271.6327 | 0.0052116 | 0 | 0 | 0.010423 | 271.8503 | 0.0056834 | 0 | 0 | 0.011367 | 272.0678 | 0.0061552 | 0 | 0 | 0.01231 | 272.2129 | 0.0064698 | 0 | 0 | 0.01294 | 272.4304 | 0.0069416 | 0 | 0 | 0.013883 | 272.5754 | 0.0072562 | 0 | 0 | 0.014512 | 272.7204 | 0.0075708 | 0 | 0 | 0.015142
2017-10-10 01:00 | 238.08 | 0.70962 |  | 249.9994 | 0 | 0 | 0 | 0 | 257.0247 | 0 | 0 | 0 | 0 | 262.7726 | 0 | 0 | 0 | 0 | 262.9855 | 0 | 0 | 0 | 0 | 263.1274 | 0 | 0 | 0 | 0 | 263.3403 | 0 | 0 | 0 | 0 | 263.5532 | 0 | 0 | 0 | 0 | 263.7661 | 0 | 0 | 0 | 0 | 264.0499 | 0 | 0 | 0 | 0 | 264.2628 | 0 | 0 | 0 | 0 | 264.4047 | 0 | 0 | 0 | 0 | 264.6176 | 0 | 0 | 0 | 0 | 264.7595 | 0 | 0 | 0 | 0 | 264.9724 | 0 | 0 | 0 | 0 | 265.1853 | 0 | 0 | 0 | 0 | 265.3272 | 0 | 0 | 0 | 0 | 265.5401 | 0 | 0 | 0 | 0 | 265.753 | 0 | 0 | 0 | 0 | 265.824 | 0 | 0 | 0 | 0 | 266.0369 | 0 | 0 | 0 | 0 | 266.2497 | 0 | 0 | 0 | 0 | 266.3917 | 0 | 0 | 0 | 0 | 266.6046 | 0 | 0 | 0 | 0 | 266.7465 | 0 | 0 | 0 | 0 | 266.8884 | 0 | 0 | 0 | 0
2017-10-10 02:00 | 234.8243 | 0.69992 |  | 246.5807 | 0 | 0 | 0 | 0 | 253.5099 | 0 | 0 | 0 | 0 | 259.1792 | 0 | 0 | 0 | 0 | 259.3892 | 0 | 0 | 0 | 0 | 259.5292 | 0 | 0 | 0 | 0 | 259.7392 | 0 | 0 | 0 | 0 | 259.9492 | 0 | 0 | 0 | 0 | 260.1591 | 0 | 0 | 0 | 0 | 260.4391 | 0 | 0 | 0 | 0 | 260.6491 | 0 | 0 | 0 | 0 | 260.7891 | 0 | 0 | 0 | 0 | 260.999 | 0 | 0 | 0 | 0 | 261.139 | 0 | 0 | 0 | 0 | 261.349 | 0 | 0 | 0 | 0 | 261.559 | 0 | 0 | 0 | 0 | 261.6989 | 0 | 0 | 0 | 0 | 261.9089 | 0 | 0 | 0 | 0 | 262.1189 | 0 | 0 | 0 | 0 | 262.1889 | 0 | 0 | 0 | 0 | 262.3989 | 0 | 0 | 0 | 0 | 262.6088 | 0 | 0 | 0 | 0 | 262.7488 | 0 | 0 | 0 | 0 | 262.9588 | 0 | 0 | 0 | 0 | 263.0988 | 0 | 0 | 0 | 0 | 263.2388 | 0 | 0 | 0 | 0
2017-10-10 03:00 | 233.6109 | 0.6963 |  | 245.3066 | 0 | 0 | 0 | 0 | 252.1999 | 0 | 0 | 0 | 0 | 257.84 | 0 | 0 | 0 | 0 | 258.0489 | 0 | 0 | 0 | 0 | 258.1881 | 0 | 0 | 0 | 0 | 258.397 | 0 | 0 | 0 | 0 | 258.6059 | 0 | 0 | 0 | 0 | 258.8148 | 0 | 0 | 0 | 0 | 259.0933 | 0 | 0 | 0 | 0 | 259.3022 | 0 | 0 | 0 | 0 | 259.4415 | 0 | 0 | 0 | 0 | 259.6504 | 0 | 0 | 0 | 0 | 259.7896 | 0 | 0 | 0 | 0 | 259.9985 | 0 | 0 | 0 | 0 | 260.2074 | 0 | 0 | 0 | 0 | 260.3467 | 0 | 0 | 0 | 0 | 260.5555 | 0 | 0 | 0 | 0 | 260.7644 | 0 | 0 | 0 | 0 | 260.8341 | 0 | 0 | 0 | 0 | 261.043 | 0 | 0 | 0 | 0 | 261.2518 | 0 | 0 | 0 | 0 | 261.3911 | 0 | 0 | 0 | 0 | 261.6 | 0 | 0 | 0 | 0 | 261.7393 | 0 | 0 | 0 | 0 | 261.8785 | 0 | 0 | 0 | 0
2017-10-10 04:00 | 228.1869 | 0.68013 |  | 239.611 | 0 | 0 | 0 | 0 | 246.3444 | 0 | 0 | 0 | 0 | 251.8534 | 0 | 0 | 0 | 0 | 252.0575 | 0 | 0 | 0 | 0 | 252.1935 | 0 | 0 | 0 | 0 | 252.3975 | 0 | 0 | 0 | 0 | 252.6016 | 0 | 0 | 0 | 0 | 252.8056 | 0 | 0 | 0 | 0 | 253.0777 | 0 | 0 | 0 | 0 | 253.2817 | 0 | 0 | 0 | 0 | 253.4177 | 0 | 0 | 0 | 0 | 253.6218 | 0 | 0 | 0 | 0 | 253.7578 | 0 | 0 | 0 | 0 | 253.9619 | 0 | 0 | 0 | 0 | 254.1659 | 0 | 0 | 0 | 0 | 254.3019 | 0 | 0 | 0 | 0 | 254.506 | 0 | 0 | 0 | 0 | 254.71 | 0 | 0 | 0 | 0 | 254.778 | 0 | 0 | 0 | 0 | 254.9821 | 0 | 0 | 0 | 0 | 255.1861 | 0 | 0 | 0 | 0 | 255.3221 | 0 | 0 | 0 | 0 | 255.5262 | 0 | 0 | 0 | 0 | 255.6622 | 0 | 0 | 0 | 0 | 255.7982 | 0 | 0 | 0 | 0
2017-10-10 05:00 | 239.0319 | 0.71246 |  | 250.9989 | 0 | 0 | 0 | 0 | 258.0523 | 0 | 0 | 0 | 0 | 263.8232 | 0 | 0 | 0 | 0 | 264.0369 | 0 | 0 | 0 | 0 | 264.1794 | 0 | 0 | 0 | 0 | 264.3931 | 0 | 0 | 0 | 0 | 264.6069 | 0 | 0 | 0 | 0 | 264.8206 | 0 | 0 | 0 | 0 | 265.1056 | 0 | 0 | 0 | 0 | 265.3193 | 0 | 0 | 0 | 0 | 265.4618 | 0 | 0 | 0 | 0 | 265.6756 | 0 | 0 | 0 | 0 | 265.8181 | 0 | 0 | 0 | 0 | 266.0318 | 0 | 0 | 0 | 0 | 266.2455 | 0 | 0 | 0 | 0 | 266.388 | 0 | 0 | 0 | 0 | 266.6018 | 0 | 0 | 0 | 0 | 266.8155 | 0 | 0 | 0 | 0 | 266.8867 | 0 | 0 | 0 | 0 | 267.1005 | 0 | 0 | 0 | 0 | 267.3142 | 0 | 0 | 0 | 0 | 267.4567 | 0 | 0 | 0 | 0 | 267.6705 | 0 | 0 | 0 | 0 | 267.8129 | 0 | 0 | 0 | 0 | 267.9554 | 0 | 0 | 0 | 0
2017-10-10 06:00 | 240.2784 | 0.71617 |  | 252.3078 | 0 | 0 | 0 | 0 | 259.3979 | 0 | 0 | 0 | 0 | 265.1989 | 0 | 0 | 0 | 0 | 265.4138 | 0 | 0 | 0 | 0 | 265.557 | 0 | 0 | 0 | 0 | 265.7719 | 0 | 0 | 0 | 0 | 265.9867 | 0 | 0 | 0 | 0 | 266.2016 | 0 | 0 | 0 | 0 | 266.4881 | 0 | 0 | 0 | 0 | 266.7029 | 0 | 0 | 0 | 0 | 266.8461 | 0 | 0 | 0 | 0 | 267.061 | 0 | 0 | 0 | 0 | 267.2042 | 0 | 0 | 0 | 0 | 267.4191 | 0 | 0 | 0 | 0 | 267.6339 | 0 | 0 | 0 | 0 | 267.7772 | 0 | 0 | 0 | 0 | 267.992 | 0 | 0 | 0 | 0 | 268.2069 | 0 | 0 | 0 | 0 | 268.2785 | 0 | 0 | 0 | 0 | 268.4933 | 0 | 0 | 0 | 0 | 268.7082 | 0 | 0 | 0 | 0 | 268.8514 | 0 | 0 | 0 | 0 | 269.0663 | 0 | 0 | 0 | 0 | 269.2095 | 0 | 0 | 0 | 0 | 269.3528 | 0.00026625 | 0 | 0 | 0.0005325
2017-10-10 07:00 | 241.597 | 0.7201 |  | 253.6925 | 0 | 0 | 0 | 0 | 260.8215 | 0 | 0 | 0 | 0 | 266.6544 | 0 | 0 | 0 | 0 | 266.8704 | 0 | 0 | 0 | 0 | 267.0144 | 0 | 0 | 0 | 0 | 267.2304 | 0 | 0 | 0 | 0 | 267.4465 | 0 | 0 | 0 | 0 | 267.6625 | 0 | 0 | 0 | 0 | 267.9505 | 0 | 0 | 0 | 0 | 268.1666 | 0 | 0 | 0 | 0 | 268.3106 | 0 | 0 | 0 | 0 | 268.5266 | 0 | 0 | 0 | 0 | 268.6706 | 0 | 0 | 0 | 0 | 268.8867 | 0 | 0 | 0 | 0 | 269.1027 | 0 | 0 | 0 | 0 | 269.2467 | 3.628e-05 | 0 | 0 | 7.2561e-05 | 269.4628 | 0.00050485 | 0 | 0 | 0.0010097 | 269.6788 | 0.00097342 | 0 | 0 | 0.0019468 | 269.7508 | 0.0011296 | 0 | 0 | 0.0022592 | 269.9668 | 0.0015982 | 0 | 0 | 0.0031964 | 270.1829 | 0.0020668 | 0 | 0 | 0.0041335 | 270.3269 | 0.0023791 | 0 | 0 | 0.0047583 | 270.5429 | 0.0028477 | 0 | 0 | 0.0056954 | 270.6869 | 0.0031601 | 0 | 0 | 0.0063202 | 270.831 | 0.0034725 | 0 | 0 | 0.0069449
2017-10-10 08:00 | 235.8085 | 0.70285 |  | 247.6142 | 0 | 0 | 0 | 0 | 254.5725 | 0 | 0 | 0 | 0 | 260.2655 | 0 | 0 | 0 | 0 | 260.4764 | 0 | 0 | 0 | 0 | 260.617 | 0 | 0 | 0 | 0 | 260.8278 | 0 | 0 | 0 | 0 | 261.0387 | 0 | 0 | 0 | 0 | 261.2495 | 0 | 0 | 0 | 0 | 261.5307 | 0 | 0 | 0 | 0 | 261.7415 | 0 | 0 | 0 | 0 | 261.8821 | 0 | 0 | 0 | 0 | 262.093 | 0 | 0 | 0 | 0 | 262.2335 | 0 | 0 | 0 | 0 | 262.4444 | 0 | 0 | 0 | 0 | 262.6552 | 0 | 0 | 0 | 0 | 262.7958 | 0 | 0 | 0 | 0 | 263.0067 | 0 | 0 | 0 | 0 | 263.2175 | 0 | 0 | 0 | 0 | 263.2878 | 0 | 0 | 0 | 0 | 263.4987 | 0 | 0 | 0 | 0 | 263.7095 | 0 | 0 | 0 | 0 | 263.8501 | 0 | 0 | 0 | 0 | 264.0609 | 0 | 0 | 0 | 0 | 264.2015 | 0 | 0 | 0 | 0 | 264.3421 | 0 | 0 | 0 | 0
2017-10-10 09:00 | 239.471 | 0.71377 |  | 251.46 | 0 | 0 | 0 | 0 | 258.5263 | 0 | 0 | 0 | 0 | 264.3078 | 0 | 0 | 0 | 0 | 264.5219 | 0 | 0 | 0 | 0 | 264.6647 | 0 | 0 | 0 | 0 | 264.8788 | 0 | 0 | 0 | 0 | 265.0929 | 0 | 0 | 0 | 0 | 265.3071 | 0 | 0 | 0 | 0 | 265.5926 | 0 | 0 | 0 | 0 | 265.8067 | 0 | 0 | 0 | 0 | 265.9495 | 0 | 0 | 0 | 0 | 266.1636 | 0 | 0 | 0 | 0 | 266.3064 | 0 | 0 | 0 | 0 | 266.5205 | 0 | 0 | 0 | 0 | 266.7346 | 0 | 0 | 0 | 0 | 266.8774 | 0 | 0 | 0 | 0 | 267.0915 | 0 | 0 | 0 | 0 | 267.3056 | 0 | 0 | 0 | 0 | 267.377 | 0 | 0 | 0 | 0 | 267.5911 | 0 | 0 | 0 | 0 | 267.8053 | 0 | 0 | 0 | 0 | 267.948 | 0 | 0 | 0 | 0 | 268.1621 | 0 | 0 | 0 | 0 | 268.3049 | 0 | 0 | 0 | 0 | 268.4477 | 0 | 0 | 0 | 0
2017-10-10 10:00 | 228.6226 | 0.68143 |  | 240.0685 | 0 | 0 | 0 | 0 | 246.8147 | 0 | 0 | 0 | 0 | 252.3343 | 0 | 0 | 0 | 0 | 252.5388 | 0 | 0 | 0 | 0 | 252.675 | 0 | 0 | 0 | 0 | 252.8795 | 0 | 0 | 0 | 0 | 253.0839 | 0 | 0 | 0 | 0 | 253.2883 | 0 | 0 | 0 | 0 | 253.5609 | 0 | 0 | 0 | 0 | 253.7653 | 0 | 0 | 0 | 0 | 253.9016 | 0 | 0 | 0 | 0 | 254.106 | 0 | 0 | 0 | 0 | 254.2423 | 0 | 0 | 0 | 0 | 254.4468 | 0 | 0 | 0 | 0 | 254.6512 | 0 | 0 | 0 | 0 | 254.7875 | 0 | 0 | 0 | 0 | 254.9919 | 0 | 0 | 0 | 0 | 255.1963 | 0 | 0 | 0 | 0 | 255.2645 | 0 | 0 | 0 | 0 | 255.4689 | 0 | 0 | 0 | 0 | 255.6733 | 0 | 0 | 0 | 0 | 255.8096 | 0 | 0 | 0 | 0 | 256.0141 | 0 | 0 | 0 | 0 | 256.1503 | 0 | 0 | 0 | 0 | 256.2866 | 0 | 0 | 0 | 0
2017-10-10 11:00 | 231.8259 | 0.69098 |  | 243.4322 | 0 | 0 | 0 | 0 | 250.2729 | 0 | 0 | 0 | 0 | 255.8698 | 0 | 0 | 0 | 0 | 256.0771 | 0 | 0 | 0 | 0 | 256.2153 | 0 | 0 | 0 | 0 | 256.4226 | 0 | 0 | 0 | 0 | 256.6299 | 0 | 0 | 0 | 0 | 256.8372 | 0 | 0 | 0 | 0 | 257.1136 | 0 | 0 | 0 | 0 | 257.3209 | 0 | 0 | 0 | 0 | 257.4591 | 0 | 0 | 0 | 0 | 257.6664 | 0 | 0 | 0 | 0 | 257.8046 | 0 | 0 | 0 | 0 | 258.0119 | 0 | 0 | 0 | 0 | 258.2192 | 0 | 0 | 0 | 0 | 258.3574 | 0 | 0 | 0 | 0 | 258.5647 | 0 | 0 | 0 | 0 | 258.7719 | 0 | 0 | 0 | 0 | 258.841 | 0 | 0 | 0 | 0 | 259.0483 | 0 | 0 | 0 | 0 | 259.2556 | 0 | 0 | 0 | 0 | 259.3938 | 0 | 0 | 0 | 0 | 259.6011 | 0 | 0 | 0 | 0 | 259.7393 | 0 | 0 | 0 | 0 | 259.8775 | 0 | 0 | 0 | 0
2017-10-10 12:00 | 232.5832 | 0.69324 |  | 244.2274 | 0 | 0 | 0 | 0 | 251.0904 | 0 | 0 | 0 | 0 | 256.7057 | 0 | 0 | 0 | 0 | 256.9136 | 0 | 0 | 0 | 0 | 257.0523 | 0 | 0 | 0 | 0 | 257.2603 | 0 | 0 | 0 | 0 | 257.4682 | 0 | 0 | 0 | 0 | 257.6762 | 0 | 0 | 0 | 0 | 257.9535 | 0 | 0 | 0 | 0 | 258.1615 | 0 | 0 | 0 | 0 | 258.3001 | 0 | 0 | 0 | 0 | 258.5081 | 0 | 0 | 0 | 0 | 258.6467 | 0 | 0 | 0 | 0 | 258.8547 | 0 | 0 | 0 | 0 | 259.0627 | 0 | 0 | 0 | 0 | 259.2013 | 0 | 0 | 0 | 0 | 259.4093 | 0 | 0 | 0 | 0 | 259.6173 | 0 | 0 | 0 | 0 | 259.6866 | 0 | 0 | 0 | 0 | 259.8946 | 0 | 0 | 0 | 0 | 260.1025 | 0 | 0 | 0 | 0 | 260.2412 | 0 | 0 | 0 | 0 | 260.4491 | 0 | 0 | 0 | 0 | 260.5878 | 0 | 0 | 0 | 0 | 260.7264 | 0 | 0 | 0 | 0
2017-10-10 13:00 | 239.3239 | 0.71333 |  | 251.3055 | 0 | 0 | 0 | 0 | 258.3675 | 0 | 0 | 0 | 0 | 264.1454 | 0 | 0 | 0 | 0 | 264.3594 | 0 | 0 | 0 | 0 | 264.5021 | 0 | 0 | 0 | 0 | 264.7161 | 0 | 0 | 0 | 0 | 264.9301 | 0 | 0 | 0 | 0 | 265.1441 | 0 | 0 | 0 | 0 | 265.4294 | 0 | 0 | 0 | 0 | 265.6434 | 0 | 0 | 0 | 0 | 265.7861 | 0 | 0 | 0 | 0 | 266.0001 | 0 | 0 | 0 | 0 | 266.1428 | 0 | 0 | 0 | 0 | 266.3568 | 0 | 0 | 0 | 0 | 266.5708 | 0 | 0 | 0 | 0 | 266.7134 | 0 | 0 | 0 | 0 | 266.9274 | 0 | 0 | 0 | 0 | 267.1414 | 0 | 0 | 0 | 0 | 267.2128 | 0 | 0 | 0 | 0 | 267.4268 | 0 | 0 | 0 | 0 | 267.6408 | 0 | 0 | 0 | 0 | 267.7834 | 0 | 0 | 0 | 0 | 267.9974 | 0 | 0 | 0 | 0 | 268.1401 | 0 | 0 | 0 | 0 | 268.2827 | 0 | 0 | 0 | 0
2017-10-10 14:00 | 236.8329 | 0.7059 |  | 248.6899 | 0 | 0 | 0 | 0 | 255.6783 | 0 | 0 | 0 | 0 | 261.3962 | 0 | 0 | 0 | 0 | 261.6079 | 0 | 0 | 0 | 0 | 261.7491 | 0 | 0 | 0 | 0 | 261.9609 | 0 | 0 | 0 | 0 | 262.1727 | 0 | 0 | 0 | 0 | 262.3844 | 0 | 0 | 0 | 0 | 262.6668 | 0 | 0 | 0 | 0 | 262.8786 | 0 | 0 | 0 | 0 | 263.0197 | 0 | 0 | 0 | 0 | 263.2315 | 0 | 0 | 0 | 0 | 263.3727 | 0 | 0 | 0 | 0 | 263.5845 | 0 | 0 | 0 | 0 | 263.7962 | 0 | 0 | 0 | 0 | 263.9374 | 0 | 0 | 0 | 0 | 264.1492 | 0 | 0 | 0 | 0 | 264.361 | 0 | 0 | 0 | 0 | 264.4315 | 0 | 0 | 0 | 0 | 264.6433 | 0 | 0 | 0 | 0 | 264.8551 | 0 | 0 | 0 | 0 | 264.9963 | 0 | 0 | 0 | 0 | 265.208 | 0 | 0 | 0 | 0 | 265.3492 | 0 | 0 | 0 | 0 | 265.4904 | 0 | 0 | 0 | 0
2017-10-10 15:00 | 236.2463 | 0.70416 |  | 248.0739 | 0 | 0 | 0 | 0 | 255.045 | 0 | 0 | 0 | 0 | 260.7487 | 0 | 0 | 0 | 0 | 260.9599 | 0 | 0 | 0 | 0 | 261.1008 | 0 | 0 | 0 | 0 | 261.312 | 0 | 0 | 0 | 0 | 261.5233 | 0 | 0 | 0 | 0 | 261.7345 | 0 | 0 | 0 | 0 | 262.0162 | 0 | 0 | 0 | 0 | 262.2274 | 0 | 0 | 0 | 0 | 262.3682 | 0 | 0 | 0 | 0 | 262.5795 | 0 | 0 | 0 | 0 | 262.7203 | 0 | 0 | 0 | 0 | 262.9316 | 0 | 0 | 0 | 0 | 263.1428 | 0 | 0 | 0 | 0 | 263.2836 | 0 | 0 | 0 | 0 | 263.4949 | 0 | 0 | 0 | 0 | 263.7061 | 0 | 0 | 0 | 0 | 263.7766 | 0 | 0 | 0 | 0 | 263.9878 | 0 | 0 | 0 | 0 | 264.1991 | 0 | 0 | 0 | 0 | 264.3399 | 0 | 0 | 0 | 0 | 264.5511 | 0 | 0 | 0 | 0 | 264.692 | 0 | 0 | 0 | 0 | 264.8328 | 0 | 0 | 0 | 0
2017-10-10 16:00 | 239.6914 | 0.71442 |  | 251.6915 | 0 | 0 | 0 | 0 | 258.7643 | 0 | 0 | 0 | 0 | 264.5512 | 0 | 0 | 0 | 0 | 264.7655 | 0 | 0 | 0 | 0 | 264.9084 | 0 | 0 | 0 | 0 | 265.1227 | 0 | 0 | 0 | 0 | 265.337 | 0 | 0 | 0 | 0 | 265.5514 | 0 | 0 | 0 | 0 | 265.8371 | 0 | 0 | 0 | 0 | 266.0515 | 0 | 0 | 0 | 0 | 266.1943 | 0 | 0 | 0 | 0 | 266.4087 | 0 | 0 | 0 | 0 | 266.5515 | 0 | 0 | 0 | 0 | 266.7659 | 0 | 0 | 0 | 0 | 266.9802 | 0 | 0 | 0 | 0 | 267.1231 | 0 | 0 | 0 | 0 | 267.3374 | 0 | 0 | 0 | 0 | 267.5517 | 0 | 0 | 0 | 0 | 267.6232 | 0 | 0 | 0 | 0 | 267.8375 | 0 | 0 | 0 | 0 | 268.0518 | 0 | 0 | 0 | 0 | 268.1947 | 0 | 0 | 0 | 0 | 268.4091 | 0 | 0 | 0 | 0 | 268.5519 | 0 | 0 | 0 | 0 | 268.6948 | 0 | 0 | 0 | 0
2017-10-10 17:00 | 246.5574 | 0.73489 |  | 258.9012 | 0 | 0 | 0 | 0 | 266.1766 | 0 | 0 | 0 | 0 | 272.1292 | 0.0062884 | 0 | 0 | 0.012577 | 272.3497 | 0.0067666 | 0 | 0 | 0.013533 | 272.4967 | 0.0070854 | 0 | 0 | 0.014171 | 272.7171 | 0.0075636 | 0 | 0 | 0.015127 | 272.9376 | 0.0080418 | 0 | 0 | 0.016084 | 273.1581 | 0.00852 | 0 | 0 | 0.01704 | 273.452 | 0.0091576 | 0 | 0 | 0.018315 | 273.6725 | 0.0096358 | 0 | 0 | 0.019272 | 273.8195 | 0.0099545 | 0 | 0 | 0.019909 | 274.0399 | 0.010433 | 0 | 0 | 0.020865 | 274.1869 | 0.010752 | 0 | 0 | 0.021503 | 274.4074 | 0.01123 | 0 | 0 | 0.022459 | 274.6278 | 0.011708 | 0 | 0 | 0.023416 | 274.7748 | 0.012027 | 0 | 0 | 0.024053 | 274.9953 | 0.012505 | 0 | 0 | 0.02501 | 275.2158 | 0.012983 | 0 | 0 | 0.025966 | 275.2892 | 0.013142 | 0 | 0 | 0.026285 | 275.5097 | 0.013621 | 0 | 0 | 0.027241 | 275.7302 | 0.014099 | 0 | 0 | 0.028198 | 275.8772 | 0.014418 | 0 | 0 | 0.028835 | 276.0976 | 0.014896 | 0 | 0 | 0.029792 | 276.2446 | 0.015215 | 0 | 0 | 0.030429 | 276.3916 | 0.015533 | 0 | 0 | 0.031067
2017-10-10 18:00 | 245.3496 | 0.73129 |  | 257.633 | 0 | 0 | 0 | 0 | 264.8728 | 0 | 0 | 0 | 0 | 270.7962 | 0.0033971 | 0 | 0 | 0.0067941 | 271.0156 | 0.0038729 | 0 | 0 | 0.0077458 | 271.1618 | 0.0041902 | 0 | 0 | 0.0083803 | 271.3812 | 0.004666 | 0 | 0 | 0.009332 | 271.6006 | 0.0051419 | 0 | 0 | 0.010284 | 271.82 | 0.0056177 | 0 | 0 | 0.011235 | 272.1125 | 0.0062522 | 0 | 0 | 0.012504 | 272.3319 | 0.006728 | 0 | 0 | 0.013456 | 272.4782 | 0.0070453 | 0 | 0 | 0.014091 | 272.6975 | 0.0075211 | 0 | 0 | 0.015042 | 272.8438 | 0.0078383 | 0 | 0 | 0.015677 | 273.0632 | 0.0083142 | 0 | 0 | 0.016628 | 273.2826 | 0.00879 | 0 | 0 | 0.01758 | 273.4288 | 0.0091073 | 0 | 0 | 0.018215 | 273.6482 | 0.0095831 | 0 | 0 | 0.019166 | 273.8676 | 0.010059 | 0 | 0 | 0.020118 | 273.9407 | 0.010218 | 0 | 0 | 0.020435 | 274.1601 | 0.010693 | 0 | 0 | 0.021387 | 274.3795 | 0.011169 | 0 | 0 | 0.022339 | 274.5258 | 0.011487 | 0 | 0 | 0.022973 | 274.7452 | 0.011962 | 0 | 0 | 0.023925 | 274.8914 | 0.01228 | 0 | 0 | 0.024559 | 275.0377 | 0.012597 | 0 | 0 | 0.025194
2017-10-10 19:00 | 246.7278 | 0.7354 |  | 259.0802 | 0 | 0 | 0 | 0 | 266.3606 | 0 | 0 | 0 | 0 | 272.3173 | 0.0066963 | 0 | 0 | 0.013393 | 272.5379 | 0.0071749 | 0 | 0 | 0.01435 | 272.685 | 0.0074939 | 0 | 0 | 0.014988 | 272.9056 | 0.0079724 | 0 | 0 | 0.015945 | 273.1262 | 0.0084509 | 0 | 0 | 0.016902 | 273.3468 | 0.0089294 | 0 | 0 | 0.017859 | 273.641 | 0.0095675 | 0 | 0 | 0.019135 | 273.8616 | 0.010046 | 0 | 0 | 0.020092 | 274.0087 | 0.010365 | 0 | 0 | 0.02073 | 274.2293 | 0.010844 | 0 | 0 | 0.021687 | 274.3764 | 0.011163 | 0 | 0 | 0.022325 | 274.597 | 0.011641 | 0 | 0 | 0.023282 | 274.8176 | 0.01212 | 0 | 0 | 0.024239 | 274.9647 | 0.012439 | 0 | 0 | 0.024877 | 275.1853 | 0.012917 | 0 | 0 | 0.025834 | 275.406 | 0.013396 | 0 | 0 | 0.026791 | 275.4795 | 0.013555 | 0 | 0 | 0.02711 | 275.7001 | 0.014034 | 0 | 0 | 0.028067 | 275.9207 | 0.014512 | 0 | 0 | 0.029024 | 276.0678 | 0.014831 | 0 | 0 | 0.029662 | 276.2884 | 0.01531 | 0 | 0 | 0.030619 | 276.4355 | 0.015629 | 0 | 0 | 0.031258 | 276.5826 | 0.015948 | 0 | 0 | 0.031896
2017-10-10 20:00 | 244.5394 | 0.72887 |  | 256.7822 | 0 | 0 | 0 | 0 | 263.9981 | 0 | 0 | 0 | 0 | 269.9019 | 0.0014574 | 0 | 0 | 0.0029149 | 270.1206 | 0.0019317 | 0 | 0 | 0.0038634 | 270.2664 | 0.0022479 | 0 | 0 | 0.0044958 | 270.485 | 0.0027222 | 0 | 0 | 0.0054444 | 270.7037 | 0.0031965 | 0 | 0 | 0.0063929 | 270.9224 | 0.0036707 | 0 | 0 | 0.0073415 | 271.2139 | 0.0043031 | 0 | 0 | 0.0086062 | 271.4326 | 0.0047774 | 0 | 0 | 0.0095548 | 271.5784 | 0.0050936 | 0 | 0 | 0.010187 | 271.797 | 0.0055679 | 0 | 0 | 0.011136 | 271.9428 | 0.005884 | 0 | 0 | 0.011768 | 272.1615 | 0.0063583 | 0 | 0 | 0.012717 | 272.3801 | 0.0068326 | 0 | 0 | 0.013665 | 272.5259 | 0.0071488 | 0 | 0 | 0.014298 | 272.7445 | 0.0076231 | 0 | 0 | 0.015246 | 272.9632 | 0.0080973 | 0 | 0 | 0.016195 | 273.0361 | 0.0082554 | 0 | 0 | 0.016511 | 273.2548 | 0.0087297 | 0 | 0 | 0.017459 | 273.4734 | 0.009204 | 0 | 0 | 0.018408 | 273.6192 | 0.0095202 | 0 | 0 | 0.01904 | 273.8379 | 0.0099944 | 0 | 0 | 0.019989 | 273.9836 | 0.010311 | 0 | 0 | 0.020621 | 274.1294 | 0.010627 | 0 | 0 | 0.021254
2017-10-10 21:00 | 246.8125 | 0.73565 |  | 259.1691 | 0 | 0 | 0 | 0 | 266.452 | 0 | 0 | 0 | 0 | 272.4108 | 0.0068991 | 0 | 0 | 0.013798 | 272.6315 | 0.0073778 | 0 | 0 | 0.014756 | 272.7786 | 0.0076969 | 0 | 0 | 0.015394 | 272.9993 | 0.0081756 | 0 | 0 | 0.016351 | 273.22 | 0.0086543 | 0 | 0 | 0.017309 | 273.4407 | 0.009133 | 0 | 0 | 0.018266 | 273.7349 | 0.0097712 | 0 | 0 | 0.019542 | 273.9556 | 0.01025 | 0 | 0 | 0.0205 | 274.1028 | 0.010569 | 0 | 0 | 0.021138 | 274.3235 | 0.011048 | 0 | 0 | 0.022095 | 274.4706 | 0.011367 | 0 | 0 | 0.022734 | 274.6913 | 0.011846 | 0 | 0 | 0.023691 | 274.912 | 0.012324 | 0 | 0 | 0.024648 | 275.0591 | 0.012643 | 0 | 0 | 0.025287 | 275.2798 | 0.013122 | 0 | 0 | 0.026244 | 275.5005 | 0.013601 | 0 | 0 | 0.027201 | 275.5741 | 0.01376 | 0 | 0 | 0.027521 | 275.7948 | 0.014239 | 0 | 0 | 0.028478 | 276.0155 | 0.014718 | 0 | 0 | 0.029435 | 276.1626 | 0.015037 | 0 | 0 | 0.030074 | 276.3833 | 0.015515 | 0 | 0 | 0.031031 | 276.5304 | 0.015835 | 0 | 0 | 0.031669 | 276.6775 | 0.016154 | 0 | 0 | 0.032307
2017-10-10 22:00 | 246.0061 | 0.73325 |  | 258.3224 | 0 | 0 | 0 | 0 | 265.5815 | 0 | 0 | 0 | 0 | 271.5208 | 0.0049687 | 0 | 0 | 0.0099375 | 271.7408 | 0.0054459 | 0 | 0 | 0.010892 | 271.8874 | 0.0057639 | 0 | 0 | 0.011528 | 272.1074 | 0.0062411 | 0 | 0 | 0.012482 | 272.3274 | 0.0067182 | 0 | 0 | 0.013436 | 272.5473 | 0.0071953 | 0 | 0 | 0.014391 | 272.8406 | 0.0078315 | 0 | 0 | 0.015663 | 273.0606 | 0.0083086 | 0 | 0 | 0.016617 | 273.2073 | 0.0086267 | 0 | 0 | 0.017253 | 273.4272 | 0.0091038 | 0 | 0 | 0.018208 | 273.5739 | 0.0094219 | 0 | 0 | 0.018844 | 273.7939 | 0.009899 | 0 | 0 | 0.019798 | 274.0138 | 0.010376 | 0 | 0 | 0.020752 | 274.1605 | 0.010694 | 0 | 0 | 0.021388 | 274.3805 | 0.011171 | 0 | 0 | 0.022343 | 274.6004 | 0.011648 | 0 | 0 | 0.023297 | 274.6738 | 0.011807 | 0 | 0 | 0.023615 | 274.8937 | 0.012285 | 0 | 0 | 0.024569 | 275.1137 | 0.012762 | 0 | 0 | 0.025523 | 275.2603 | 0.01308 | 0 | 0 | 0.02616 | 275.4803 | 0.013557 | 0 | 0 | 0.027114 | 275.627 | 0.013875 | 0 | 0 | 0.02775 | 275.7736 | 0.014193 | 0 | 0 | 0.028386
2017-10-10 23:00 | 247.8267 | 0.73867 |  | 260.234 | 0 | 0 | 0 | 0 | 267.5469 | 0 | 0 | 0 | 0 | 273.5301 | 0.009327 | 0 | 0 | 0.018654 | 273.7517 | 0.0098076 | 0 | 0 | 0.019615 | 273.8995 | 0.010128 | 0 | 0 | 0.020256 | 274.1211 | 0.010609 | 0 | 0 | 0.021217 | 274.3427 | 0.011089 | 0 | 0 | 0.022179 | 274.5643 | 0.01157 | 0 | 0 | 0.02314 | 274.8597 | 0.012211 | 0 | 0 | 0.024422 | 275.0813 | 0.012692 | 0 | 0 | 0.025383 | 275.2291 | 0.013012 | 0 | 0 | 0.026024 | 275.4507 | 0.013493 | 0 | 0 | 0.026985 | 275.5984 | 0.013813 | 0 | 0 | 0.027626 | 275.82 | 0.014294 | 0 | 0 | 0.028587 | 276.0416 | 0.014774 | 0 | 0 | 0.029549 | 276.1893 | 0.015095 | 0 | 0 | 0.03019 | 276.4109 | 0.015575 | 0 | 0 | 0.031151 | 276.6325 | 0.016056 | 0 | 0 | 0.032112 | 276.7064 | 0.016216 | 0 | 0 | 0.032433 | 276.928 | 0.016697 | 0 | 0 | 0.033394 | 277.1496 | 0.017178 | 0 | 0 | 0.034355 | 277.2973 | 0.017498 | 0 | 0 | 0.034996 | 277.5189 | 0.017979 | 0 | 0 | 0.035957 | 277.6667 | 0.018299 | 0 | 0 | 0.036598 | 277.8144 | 0.01862 | 0 | 0 | 0.037239
2017-10-11 | 246.952 | 0.73606 |  | 259.3156 | 0 | 0 | 0 | 0 | 266.6027 | 0 | 0 | 0 | 0 | 272.5648 | 0.0072331 | 0 | 0 | 0.014466 | 272.7856 | 0.0077121 | 0 | 0 | 0.015424 | 272.9328 | 0.0080314 | 0 | 0 | 0.016063 | 273.1536 | 0.0085103 | 0 | 0 | 0.017021 | 273.3744 | 0.0089893 | 0 | 0 | 0.017979 | 273.5953 | 0.0094683 | 0 | 0 | 0.018937 | 273.8897 | 0.010107 | 0 | 0 | 0.020214 | 274.1105 | 0.010586 | 0 | 0 | 0.021172 | 274.2577 | 0.010905 | 0 | 0 | 0.02181 | 274.4785 | 0.011384 | 0 | 0 | 0.022768 | 274.6258 | 0.011703 | 0 | 0 | 0.023407 | 274.8466 | 0.012182 | 0 | 0 | 0.024365 | 275.0674 | 0.012661 | 0 | 0 | 0.025323 | 275.2146 | 0.012981 | 0 | 0 | 0.025961 | 275.4354 | 0.01346 | 0 | 0 | 0.026919 | 275.6562 | 0.013939 | 0 | 0 | 0.027877 | 275.7299 | 0.014098 | 0 | 0 | 0.028196 | 275.9507 | 0.014577 | 0 | 0 | 0.029154 | 276.1715 | 0.015056 | 0 | 0 | 0.030112 | 276.3187 | 0.015375 | 0 | 0 | 0.030751 | 276.5395 | 0.015854 | 0 | 0 | 0.031709 | 276.6867 | 0.016174 | 0 | 0 | 0.032347 | 276.834 | 0.016493 | 0 | 0 | 0.032986
2017-10-11 01:00 | 246.446 | 0.73456 |  | 258.7843 | 0 | 0 | 0 | 0 | 266.0564 | 0 | 0 | 0 | 0 | 272.0063 | 0.0060217 | 0 | 0 | 0.012043 | 272.2266 | 0.0064997 | 0 | 0 | 0.012999 | 272.3736 | 0.0068184 | 0 | 0 | 0.013637 | 272.5939 | 0.0072963 | 0 | 0 | 0.014593 | 272.8143 | 0.0077743 | 0 | 0 | 0.015549 | 273.0347 | 0.0082523 | 0 | 0 | 0.016505 | 273.3285 | 0.0088896 | 0 | 0 | 0.017779 | 273.5488 | 0.0093676 | 0 | 0 | 0.018735 | 273.6958 | 0.0096862 | 0 | 0 | 0.019372 | 273.9161 | 0.010164 | 0 | 0 | 0.020328 | 274.063 | 0.010483 | 0 | 0 | 0.020966 | 274.2834 | 0.010961 | 0 | 0 | 0.021922 | 274.5038 | 0.011439 | 0 | 0 | 0.022878 | 274.6507 | 0.011757 | 0 | 0 | 0.023515 | 274.871 | 0.012235 | 0 | 0 | 0.024471 | 275.0914 | 0.012713 | 0 | 0 | 0.025427 | 275.1649 | 0.012873 | 0 | 0 | 0.025745 | 275.3852 | 0.013351 | 0 | 0 | 0.026701 | 275.6056 | 0.013829 | 0 | 0 | 0.027657 | 275.7525 | 0.014147 | 0 | 0 | 0.028295 | 275.9729 | 0.014625 | 0 | 0 | 0.029251 | 276.1198 | 0.014944 | 0 | 0 | 0.029888 | 276.2667 | 0.015263 | 0 | 0 | 0.030525
2017-10-11 02:00 | 248.2051 | 0.7398 |  | 260.6315 | 0 | 0 | 0 | 0 | 267.9555 | 0 | 0 | 0 | 0 | 273.9479 | 0.010233 | 0 | 0 | 0.020466 | 274.1698 | 0.010714 | 0 | 0 | 0.021429 | 274.3178 | 0.011035 | 0 | 0 | 0.022071 | 274.5397 | 0.011517 | 0 | 0 | 0.023034 | 274.7616 | 0.011998 | 0 | 0 | 0.023996 | 274.9836 | 0.01248 | 0 | 0 | 0.024959 | 275.2795 | 0.013121 | 0 | 0 | 0.026243 | 275.5014 | 0.013603 | 0 | 0 | 0.027206 | 275.6494 | 0.013924 | 0 | 0 | 0.027847 | 275.8713 | 0.014405 | 0 | 0 | 0.02881 | 276.0193 | 0.014726 | 0 | 0 | 0.029452 | 276.2412 | 0.015207 | 0 | 0 | 0.030415 | 276.4632 | 0.015689 | 0 | 0 | 0.031378 | 276.6111 | 0.01601 | 0 | 0 | 0.032019 | 276.8331 | 0.016491 | 0 | 0 | 0.032982 | 277.055 | 0.016972 | 0 | 0 | 0.033945 | 277.129 | 0.017133 | 0 | 0 | 0.034266 | 277.3509 | 0.017614 | 0 | 0 | 0.035229 | 277.5729 | 0.018096 | 0 | 0 | 0.036191 | 277.7208 | 0.018417 | 0 | 0 | 0.036833 | 277.9428 | 0.018898 | 0 | 0 | 0.037796 | 278.0907 | 0.019219 | 0 | 0 | 0.038438 | 278.2387 | 0.01954 | 0 | 0 | 0.03908
2017-10-11 03:00 | 236.4318 | 0.70471 |  | 248.2687 | 0 | 0 | 0 | 0 | 255.2453 | 0 | 0 | 0 | 0 | 260.9535 | 0 | 0 | 0 | 0 | 261.1649 | 0 | 0 | 0 | 0 | 261.3058 | 0 | 0 | 0 | 0 | 261.5172 | 0 | 0 | 0 | 0 | 261.7286 | 0 | 0 | 0 | 0 | 261.9401 | 0 | 0 | 0 | 0 | 262.2219 | 0 | 0 | 0 | 0 | 262.4334 | 0 | 0 | 0 | 0 | 262.5743 | 0 | 0 | 0 | 0 | 262.7857 | 0 | 0 | 0 | 0 | 262.9267 | 0 | 0 | 0 | 0 | 263.1381 | 0 | 0 | 0 | 0 | 263.3495 | 0 | 0 | 0 | 0 | 263.4904 | 0 | 0 | 0 | 0 | 263.7018 | 0 | 0 | 0 | 0 | 263.9132 | 0 | 0 | 0 | 0 | 263.9837 | 0 | 0 | 0 | 0 | 264.1951 | 0 | 0 | 0 | 0 | 264.4065 | 0 | 0 | 0 | 0 | 264.5475 | 0 | 0 | 0 | 0 | 264.7589 | 0 | 0 | 0 | 0 | 264.8998 | 0 | 0 | 0 | 0 | 265.0408 | 0 | 0 | 0 | 0
2017-10-11 04:00 | 242.142 | 0.72173 |  | 254.2647 | 0 | 0 | 0 | 0 | 261.4098 | 0 | 0 | 0 | 0 | 267.2558 | 0 | 0 | 0 | 0 | 267.4723 | 0 | 0 | 0 | 0 | 267.6167 | 0 | 0 | 0 | 0 | 267.8332 | 0 | 0 | 0 | 0 | 268.0497 | 0 | 0 | 0 | 0 | 268.2662 | 0 | 0 | 0 | 0 | 268.5549 | 0 | 0 | 0 | 0 | 268.7715 | 0 | 0 | 0 | 0 | 268.9158 | 0 | 0 | 0 | 0 | 269.1323 | 0 | 0 | 0 | 0 | 269.2767 | 0.00010122 | 0 | 0 | 0.00020244 | 269.4932 | 0.00057085 | 0 | 0 | 0.0011417 | 269.7097 | 0.0010405 | 0 | 0 | 0.002081 | 269.854 | 0.0013536 | 0 | 0 | 0.0027071 | 270.0706 | 0.0018232 | 0 | 0 | 0.0036464 | 270.2871 | 0.0022928 | 0 | 0 | 0.0045856 | 270.3593 | 0.0024494 | 0 | 0 | 0.0048987 | 270.5758 | 0.002919 | 0 | 0 | 0.005838 | 270.7923 | 0.0033886 | 0 | 0 | 0.0067772 | 270.9366 | 0.0037017 | 0 | 0 | 0.0074034 | 271.1532 | 0.0041713 | 0 | 0 | 0.0083427 | 271.2975 | 0.0044844 | 0 | 0 | 0.0089688 | 271.4418 | 0.0047975 | 0 | 0 | 0.009595
2017-10-11 05:00 | 253.7832 | 0.75643 |  | 266.4888 | 0 | 0 | 0 | 0 | 273.9774 | 0.010297 | 0 | 0 | 0.020594 | 280.1044 | 0.023587 | 0 | 0 | 0.047173 | 280.3313 | 0.024079 | 0 | 0 | 0.048158 | 280.4826 | 0.024407 | 0 | 0 | 0.048814 | 280.7096 | 0.024899 | 0 | 0 | 0.049798 | 280.9365 | 0.025391 | 0 | 0 | 0.050783 | 281.1634 | 0.025884 | 0 | 0 | 0.051767 | 281.466 | 0.02654 | 0 | 0 | 0.05308 | 281.6929 | 0.027032 | 0 | 0 | 0.054064 | 281.8442 | 0.02736 | 0 | 0 | 0.05472 | 282.0711 | 0.027852 | 0 | 0 | 0.055705 | 282.2224 | 0.028181 | 0 | 0 | 0.056361 | 282.4493 | 0.028673 | 0 | 0 | 0.057345 | 282.6763 | 0.029165 | 0 | 0 | 0.05833 | 282.8275 | 0.029493 | 0 | 0 | 0.058986 | 283.0545 | 0.029985 | 0 | 0 | 0.059971 | 283.2814 | 0.030477 | 0 | 0 | 0.060955 | 283.357 | 0.030642 | 0 | 0 | 0.061283 | 283.584 | 0.031134 | 0 | 0 | 0.062268 | 283.8109 | 0.031626 | 0 | 0 | 0.063252 | 283.9622 | 0.031954 | 0 | 0 | 0.063908 | 284.1891 | 0.032446 | 0 | 0 | 0.064893 | 284.3404 | 0.032774 | 0 | 0 | 0.065549 | 284.4917 | 0.033103 | 0 | 0 | 0.066205
2017-10-11 06:00 | 255.6485 | 0.76199 |  | 268.4475 | 0 | 0 | 0 | 0 | 275.9912 | 0.014665 | 0 | 0 | 0.02933 | 282.1632 | 0.028052 | 0 | 0 | 0.056104 | 282.3918 | 0.028548 | 0 | 0 | 0.057096 | 282.5442 | 0.028879 | 0 | 0 | 0.057757 | 282.7728 | 0.029374 | 0 | 0 | 0.058749 | 283.0014 | 0.02987 | 0 | 0 | 0.05974 | 283.23 | 0.030366 | 0 | 0 | 0.060732 | 283.5348 | 0.031027 | 0 | 0 | 0.062054 | 283.7634 | 0.031523 | 0 | 0 | 0.063046 | 283.9158 | 0.031854 | 0 | 0 | 0.063707 | 284.1444 | 0.032349 | 0 | 0 | 0.064699 | 284.2968 | 0.03268 | 0 | 0 | 0.06536 | 284.5254 | 0.033176 | 0 | 0 | 0.066351 | 284.754 | 0.033672 | 0 | 0 | 0.067343 | 284.9064 | 0.034002 | 0 | 0 | 0.068004 | 285.135 | 0.034498 | 0 | 0 | 0.068996 | 285.3636 | 0.034994 | 0 | 0 | 0.069987 | 285.4398 | 0.035159 | 0 | 0 | 0.070318 | 285.6684 | 0.035655 | 0 | 0 | 0.07131 | 285.897 | 0.036151 | 0 | 0 | 0.072301 | 286.0494 | 0.036481 | 0 | 0 | 0.072962 | 286.278 | 0.036977 | 0 | 0 | 0.073954 | 286.4304 | 0.037308 | 0 | 0 | 0.074615 | 286.5828 | 0.037638 | 0 | 0 | 0.075276
2017-10-11 07:00 | 253.761 | 0.75636 |  | 266.4655 | 0 | 0 | 0 | 0 | 273.9534 | 0.010245 | 0 | 0 | 0.02049 | 280.0799 | 0.023534 | 0 | 0 | 0.047067 | 280.3068 | 0.024026 | 0 | 0 | 0.048051 | 280.4581 | 0.024354 | 0 | 0 | 0.048708 | 280.685 | 0.024846 | 0 | 0 | 0.049692 | 280.9119 | 0.025338 | 0 | 0 | 0.050676 | 281.1388 | 0.02583 | 0 | 0 | 0.051661 | 281.4414 | 0.026486 | 0 | 0 | 0.052973 | 281.6683 | 0.026979 | 0 | 0 | 0.053957 | 281.8196 | 0.027307 | 0 | 0 | 0.054614 | 282.0465 | 0.027799 | 0 | 0 | 0.055598 | 282.1977 | 0.028127 | 0 | 0 | 0.056254 | 282.4247 | 0.028619 | 0 | 0 | 0.057238 | 282.6516 | 0.029111 | 0 | 0 | 0.058223 | 282.8028 | 0.029439 | 0 | 0 | 0.058879 | 283.0297 | 0.029932 | 0 | 0 | 0.059863 | 283.2566 | 0.030424 | 0 | 0 | 0.060848 | 283.3323 | 0.030588 | 0 | 0 | 0.061176 | 283.5592 | 0.03108 | 0 | 0 | 0.06216 | 283.7861 | 0.031572 | 0 | 0 | 0.063144 | 283.9374 | 0.0319 | 0 | 0 | 0.063801 | 284.1643 | 0.032392 | 0 | 0 | 0.064785 | 284.3156 | 0.032721 | 0 | 0 | 0.065441 | 284.4668 | 0.033049 | 0 | 0 | 0.066097
2017-10-11 08:00 | 244.996 | 0.73023 |  | 257.2616 | 0 | 0 | 0 | 0 | 264.4909 | 0 | 0 | 0 | 0 | 270.4058 | 0.0025504 | 0 | 0 | 0.0051008 | 270.6249 | 0.0030256 | 0 | 0 | 0.0060511 | 270.771 | 0.0033423 | 0 | 0 | 0.0066847 | 270.99 | 0.0038175 | 0 | 0 | 0.007635 | 271.2091 | 0.0042927 | 0 | 0 | 0.0085853 | 271.4282 | 0.0047678 | 0 | 0 | 0.0095356 | 271.7203 | 0.0054014 | 0 | 0 | 0.010803 | 271.9393 | 0.0058765 | 0 | 0 | 0.011753 | 272.0854 | 0.0061933 | 0 | 0 | 0.012387 | 272.3044 | 0.0066685 | 0 | 0 | 0.013337 | 272.4505 | 0.0069852 | 0 | 0 | 0.01397 | 272.6696 | 0.0074604 | 0 | 0 | 0.014921 | 272.8886 | 0.0079356 | 0 | 0 | 0.015871 | 273.0347 | 0.0082524 | 0 | 0 | 0.016505 | 273.2537 | 0.0087275 | 0 | 0 | 0.017455 | 273.4728 | 0.0092027 | 0 | 0 | 0.018405 | 273.5458 | 0.0093611 | 0 | 0 | 0.018722 | 273.7649 | 0.0098362 | 0 | 0 | 0.019672 | 273.984 | 0.010311 | 0 | 0 | 0.020623 | 274.13 | 0.010628 | 0 | 0 | 0.021256 | 274.3491 | 0.011103 | 0 | 0 | 0.022207 | 274.4951 | 0.01142 | 0 | 0 | 0.02284 | 274.6412 | 0.011737 | 0 | 0 | 0.023474
2017-10-11 09:00 | 252.137 | 0.75152 |  | 264.7602 | 0 | 0 | 0 | 0 | 272.2002 | 0.0064423 | 0 | 0 | 0.012885 | 278.2875 | 0.019646 | 0 | 0 | 0.039291 | 278.513 | 0.020135 | 0 | 0 | 0.040269 | 278.6633 | 0.020461 | 0 | 0 | 0.040921 | 278.8887 | 0.02095 | 0 | 0 | 0.041899 | 279.1142 | 0.021439 | 0 | 0 | 0.042878 | 279.3396 | 0.021928 | 0 | 0 | 0.043856 | 279.6402 | 0.02258 | 0 | 0 | 0.04516 | 279.8657 | 0.023069 | 0 | 0 | 0.046138 | 280.016 | 0.023395 | 0 | 0 | 0.04679 | 280.2414 | 0.023884 | 0 | 0 | 0.047768 | 280.3917 | 0.02421 | 0 | 0 | 0.04842 | 280.6172 | 0.024699 | 0 | 0 | 0.049398 | 280.8427 | 0.025188 | 0 | 0 | 0.050376 | 280.993 | 0.025514 | 0 | 0 | 0.051028 | 281.2184 | 0.026003 | 0 | 0 | 0.052006 | 281.4439 | 0.026492 | 0 | 0 | 0.052984 | 281.519 | 0.026655 | 0 | 0 | 0.05331 | 281.7445 | 0.027144 | 0 | 0 | 0.054288 | 281.9699 | 0.027633 | 0 | 0 | 0.055266 | 282.1202 | 0.027959 | 0 | 0 | 0.055918 | 282.3457 | 0.028448 | 0 | 0 | 0.056896 | 282.496 | 0.028774 | 0 | 0 | 0.057548 | 282.6463 | 0.0291 | 0 | 0 | 0.0582
2017-10-11 10:00 | 249.8489 | 0.7447 |  | 262.3575 | 0 | 0 | 0 | 0 | 269.73 | 0.0010845 | 0 | 0 | 0.0021691 | 275.7621 | 0.014168 | 0 | 0 | 0.028336 | 275.9855 | 0.014653 | 0 | 0 | 0.029305 | 276.1344 | 0.014976 | 0 | 0 | 0.029951 | 276.3578 | 0.01546 | 0 | 0 | 0.030921 | 276.5813 | 0.015945 | 0 | 0 | 0.03189 | 276.8047 | 0.016429 | 0 | 0 | 0.032859 | 277.1025 | 0.017076 | 0 | 0 | 0.034151 | 277.326 | 0.01756 | 0 | 0 | 0.03512 | 277.4749 | 0.017883 | 0 | 0 | 0.035766 | 277.6983 | 0.018368 | 0 | 0 | 0.036736 | 277.8472 | 0.018691 | 0 | 0 | 0.037382 | 278.0707 | 0.019175 | 0 | 0 | 0.038351 | 278.2941 | 0.01966 | 0 | 0 | 0.03932 | 278.443 | 0.019983 | 0 | 0 | 0.039966 | 278.6664 | 0.020468 | 0 | 0 | 0.040935 | 278.8898 | 0.020952 | 0 | 0 | 0.041904 | 278.9643 | 0.021114 | 0 | 0 | 0.042227 | 279.1877 | 0.021598 | 0 | 0 | 0.043197 | 279.4111 | 0.022083 | 0 | 0 | 0.044166 | 279.5601 | 0.022406 | 0 | 0 | 0.044812 | 279.7835 | 0.02289 | 0 | 0 | 0.045781 | 279.9324 | 0.023214 | 0 | 0 | 0.046427 | 280.0813 | 0.023537 | 0 | 0 | 0.047073
2017-10-11 11:00 | 243.7598 | 0.72655 |  | 255.9636 | 0 | 0 | 0 | 0 | 263.1565 | 0 | 0 | 0 | 0 | 269.0415 | 0 | 0 | 0 | 0 | 269.2595 | 6.3941e-05 | 0 | 0 | 0.00012788 | 269.4048 | 0.00037912 | 0 | 0 | 0.00075824 | 269.6228 | 0.00085188 | 0 | 0 | 0.0017038 | 269.8407 | 0.0013247 | 0 | 0 | 0.0026493 | 270.0587 | 0.0017974 | 0 | 0 | 0.0035948 | 270.3493 | 0.0024278 | 0 | 0 | 0.0048555 | 270.5673 | 0.0029005 | 0 | 0 | 0.0058011 | 270.7126 | 0.0032157 | 0 | 0 | 0.0064314 | 270.9305 | 0.0036885 | 0 | 0 | 0.007377 | 271.0759 | 0.0040037 | 0 | 0 | 0.0080073 | 271.2938 | 0.0044764 | 0 | 0 | 0.0089529 | 271.5118 | 0.0049492 | 0 | 0 | 0.0098984 | 271.6571 | 0.0052644 | 0 | 0 | 0.010529 | 271.8751 | 0.0057371 | 0 | 0 | 0.011474 | 272.093 | 0.0062099 | 0 | 0 | 0.01242 | 272.1657 | 0.0063675 | 0 | 0 | 0.012735 | 272.3836 | 0.0068403 | 0 | 0 | 0.013681 | 272.6016 | 0.007313 | 0 | 0 | 0.014626 | 272.7469 | 0.0076282 | 0 | 0 | 0.015256 | 272.9649 | 0.008101 | 0 | 0 | 0.016202 | 273.1102 | 0.0084161 | 0 | 0 | 0.016832 | 273.2555 | 0.0087313 | 0 | 0 | 0.017463
2017-10-11 12:00 | 241.4782 | 0.71975 |  | 253.5677 | 0 | 0 | 0 | 0 | 260.6933 | 0 | 0 | 0 | 0 | 266.5232 | 0 | 0 | 0 | 0 | 266.7391 | 0 | 0 | 0 | 0 | 266.8831 | 0 | 0 | 0 | 0 | 267.099 | 0 | 0 | 0 | 0 | 267.3149 | 0 | 0 | 0 | 0 | 267.5309 | 0 | 0 | 0 | 0 | 267.8188 | 0 | 0 | 0 | 0 | 268.0347 | 0 | 0 | 0 | 0 | 268.1786 | 0 | 0 | 0 | 0 | 268.3946 | 0 | 0 | 0 | 0 | 268.5385 | 0 | 0 | 0 | 0 | 268.7544 | 0 | 0 | 0 | 0 | 268.9704 | 0 | 0 | 0 | 0 | 269.1143 | 0 | 0 | 0 | 0 | 269.3302 | 0.00021743 | 0 | 0 | 0.00043486 | 269.5462 | 0.00068577 | 0 | 0 | 0.0013715 | 269.6181 | 0.00084188 | 0 | 0 | 0.0016838 | 269.8341 | 0.0013102 | 0 | 0 | 0.0026204 | 270.05 | 0.0017786 | 0 | 0 | 0.0035571 | 270.1939 | 0.0020908 | 0 | 0 | 0.0041816 | 270.4099 | 0.0025591 | 0 | 0 | 0.0051183 | 270.5538 | 0.0028714 | 0 | 0 | 0.0057427 | 270.6978 | 0.0031836 | 0 | 0 | 0.0063672
2017-10-11 13:00 | 242.7565 | 0.72356 |  | 254.9101 | 0 | 0 | 0 | 0 | 262.0733 | 0 | 0 | 0 | 0 | 267.9342 | 0 | 0 | 0 | 0 | 268.1512 | 0 | 0 | 0 | 0 | 268.2959 | 0 | 0 | 0 | 0 | 268.513 | 0 | 0 | 0 | 0 | 268.7301 | 0 | 0 | 0 | 0 | 268.9471 | 0 | 0 | 0 | 0 | 269.2366 | 1.4226e-05 | 0 | 0 | 2.8452e-05 | 269.4536 | 0.00048505 | 0 | 0 | 0.00097009 | 269.5983 | 0.00079893 | 0 | 0 | 0.0015979 | 269.8154 | 0.0012697 | 0 | 0 | 0.0025395 | 269.9601 | 0.0015836 | 0 | 0 | 0.0031673 | 270.1772 | 0.0020544 | 0 | 0 | 0.0041089 | 270.3943 | 0.0025253 | 0 | 0 | 0.0050505 | 270.539 | 0.0028391 | 0 | 0 | 0.0056783 | 270.756 | 0.00331 | 0 | 0 | 0.0066199 | 270.9731 | 0.0037808 | 0 | 0 | 0.0075616 | 271.0455 | 0.0039377 | 0 | 0 | 0.0078755 | 271.2625 | 0.0044085 | 0 | 0 | 0.0088171 | 271.4796 | 0.0048794 | 0 | 0 | 0.0097587 | 271.6243 | 0.0051932 | 0 | 0 | 0.010386 | 271.8414 | 0.0056641 | 0 | 0 | 0.011328 | 271.9861 | 0.0059779 | 0 | 0 | 0.011956 | 272.1308 | 0.0062918 | 0 | 0 | 0.012584
2017-10-11 14:00 | 238.2032 | 0.70999 |  | 250.1288 | 0 | 0 | 0 | 0 | 257.1577 | 0 | 0 | 0 | 0 | 262.9086 | 0 | 0 | 0 | 0 | 263.1216 | 0 | 0 | 0 | 0 | 263.2636 | 0 | 0 | 0 | 0 | 263.4766 | 0 | 0 | 0 | 0 | 263.6896 | 0 | 0 | 0 | 0 | 263.9026 | 0 | 0 | 0 | 0 | 264.1866 | 0 | 0 | 0 | 0 | 264.3996 | 0 | 0 | 0 | 0 | 264.5416 | 0 | 0 | 0 | 0 | 264.7545 | 0 | 0 | 0 | 0 | 264.8965 | 0 | 0 | 0 | 0 | 265.1095 | 0 | 0 | 0 | 0 | 265.3225 | 0 | 0 | 0 | 0 | 265.4645 | 0 | 0 | 0 | 0 | 265.6775 | 0 | 0 | 0 | 0 | 265.8905 | 0 | 0 | 0 | 0 | 265.9615 | 0 | 0 | 0 | 0 | 266.1745 | 0 | 0 | 0 | 0 | 266.3875 | 0 | 0 | 0 | 0 | 266.5295 | 0 | 0 | 0 | 0 | 266.7425 | 0 | 0 | 0 | 0 | 266.8845 | 0 | 0 | 0 | 0 | 267.0265 | 0 | 0 | 0 | 0
2017-10-11 15:00 | 238.3254 | 0.71035 |  | 250.2571 | 0 | 0 | 0 | 0 | 257.2896 | 0 | 0 | 0 | 0 | 263.0435 | 0 | 0 | 0 | 0 | 263.2566 | 0 | 0 | 0 | 0 | 263.3987 | 0 | 0 | 0 | 0 | 263.6118 | 0 | 0 | 0 | 0 | 263.8249 | 0 | 0 | 0 | 0 | 264.038 | 0 | 0 | 0 | 0 | 264.3221 | 0 | 0 | 0 | 0 | 264.5352 | 0 | 0 | 0 | 0 | 264.6773 | 0 | 0 | 0 | 0 | 264.8904 | 0 | 0 | 0 | 0 | 265.0325 | 0 | 0 | 0 | 0 | 265.2456 | 0 | 0 | 0 | 0 | 265.4587 | 0 | 0 | 0 | 0 | 265.6007 | 0 | 0 | 0 | 0 | 265.8139 | 0 | 0 | 0 | 0 | 266.027 | 0 | 0 | 0 | 0 | 266.098 | 0 | 0 | 0 | 0 | 266.3111 | 0 | 0 | 0 | 0 | 266.5242 | 0 | 0 | 0 | 0 | 266.6663 | 0 | 0 | 0 | 0 | 266.8794 | 0 | 0 | 0 | 0 | 267.0215 | 0 | 0 | 0 | 0 | 267.1635 | 0 | 0 | 0 | 0
2017-10-11 16:00 | 240.8011 | 0.71773 |  | 252.8567 | 0 | 0 | 0 | 0 | 259.9623 | 0 | 0 | 0 | 0 | 265.7759 | 0 | 0 | 0 | 0 | 265.9912 | 0 | 0 | 0 | 0 | 266.1348 | 0 | 0 | 0 | 0 | 266.3501 | 0 | 0 | 0 | 0 | 266.5654 | 0 | 0 | 0 | 0 | 266.7807 | 0 | 0 | 0 | 0 | 267.0678 | 0 | 0 | 0 | 0 | 267.2831 | 0 | 0 | 0 | 0 | 267.4267 | 0 | 0 | 0 | 0 | 267.642 | 0 | 0 | 0 | 0 | 267.7855 | 0 | 0 | 0 | 0 | 268.0009 | 0 | 0 | 0 | 0 | 268.2162 | 0 | 0 | 0 | 0 | 268.3597 | 0 | 0 | 0 | 0 | 268.575 | 0 | 0 | 0 | 0 | 268.7904 | 0 | 0 | 0 | 0 | 268.8621 | 0 | 0 | 0 | 0 | 269.0775 | 0 | 0 | 0 | 0 | 269.2928 | 0.00013615 | 0 | 0 | 0.0002723 | 269.4363 | 0.0004475 | 0 | 0 | 0.00089501 | 269.6516 | 0.00091453 | 0 | 0 | 0.0018291 | 269.7952 | 0.0012259 | 0 | 0 | 0.0024518 | 269.9387 | 0.0015372 | 0 | 0 | 0.0030745
2017-10-11 17:00 | 248.0335 | 0.73929 |  | 260.4512 | 0 | 0 | 0 | 0 | 267.7702 | 0 | 0 | 0 | 0 | 273.7584 | 0.0098221 | 0 | 0 | 0.019644 | 273.9802 | 0.010303 | 0 | 0 | 0.020606 | 274.1281 | 0.010624 | 0 | 0 | 0.021248 | 274.3498 | 0.011105 | 0 | 0 | 0.02221 | 274.5716 | 0.011586 | 0 | 0 | 0.023172 | 274.7934 | 0.012067 | 0 | 0 | 0.024134 | 275.0891 | 0.012708 | 0 | 0 | 0.025417 | 275.3109 | 0.01319 | 0 | 0 | 0.026379 | 275.4588 | 0.01351 | 0 | 0 | 0.02702 | 275.6806 | 0.013991 | 0 | 0 | 0.027983 | 275.8284 | 0.014312 | 0 | 0 | 0.028624 | 276.0502 | 0.014793 | 0 | 0 | 0.029586 | 276.272 | 0.015274 | 0 | 0 | 0.030548 | 276.4198 | 0.015595 | 0 | 0 | 0.03119 | 276.6416 | 0.016076 | 0 | 0 | 0.032152 | 276.8634 | 0.016557 | 0 | 0 | 0.033114 | 276.9374 | 0.016717 | 0 | 0 | 0.033434 | 277.1591 | 0.017198 | 0 | 0 | 0.034397 | 277.3809 | 0.017679 | 0 | 0 | 0.035359 | 277.5288 | 0.018 | 0 | 0 | 0.036 | 277.7506 | 0.018481 | 0 | 0 | 0.036962 | 277.8984 | 0.018802 | 0 | 0 | 0.037604 | 278.0463 | 0.019123 | 0 | 0 | 0.038245
2017-10-11 18:00 | 240.967 | 0.71823 |  | 253.031 | 0 | 0 | 0 | 0 | 260.1414 | 0 | 0 | 0 | 0 | 265.959 | 0 | 0 | 0 | 0 | 266.1745 | 0 | 0 | 0 | 0 | 266.3181 | 0 | 0 | 0 | 0 | 266.5336 | 0 | 0 | 0 | 0 | 266.7491 | 0 | 0 | 0 | 0 | 266.9645 | 0 | 0 | 0 | 0 | 267.2518 | 0 | 0 | 0 | 0 | 267.4673 | 0 | 0 | 0 | 0 | 267.6109 | 0 | 0 | 0 | 0 | 267.8264 | 0 | 0 | 0 | 0 | 267.9701 | 0 | 0 | 0 | 0 | 268.1855 | 0 | 0 | 0 | 0 | 268.401 | 0 | 0 | 0 | 0 | 268.5446 | 0 | 0 | 0 | 0 | 268.7601 | 0 | 0 | 0 | 0 | 268.9756 | 0 | 0 | 0 | 0 | 269.0474 | 0 | 0 | 0 | 0 | 269.2629 | 7.1277e-05 | 0 | 0 | 0.00014255 | 269.4783 | 0.00053863 | 0 | 0 | 0.0010773 | 269.622 | 0.00085019 | 0 | 0 | 0.0017004 | 269.8374 | 0.0013175 | 0 | 0 | 0.0026351 | 269.9811 | 0.0016291 | 0 | 0 | 0.0032582 | 270.1247 | 0.0019407 | 0 | 0 | 0.0038813
2017-10-11 19:00 | 255.4122 | 0.76128 |  | 268.1993 | 0 | 0 | 0 | 0 | 275.736 | 0.014112 | 0 | 0 | 0.028223 | 281.9024 | 0.027486 | 0 | 0 | 0.054973 | 282.1308 | 0.027982 | 0 | 0 | 0.055964 | 282.283 | 0.028312 | 0 | 0 | 0.056624 | 282.5114 | 0.028807 | 0 | 0 | 0.057615 | 282.7398 | 0.029303 | 0 | 0 | 0.058606 | 282.9682 | 0.029798 | 0 | 0 | 0.059596 | 283.2727 | 0.030459 | 0 | 0 | 0.060917 | 283.5011 | 0.030954 | 0 | 0 | 0.061908 | 283.6533 | 0.031284 | 0 | 0 | 0.062568 | 283.8817 | 0.03178 | 0 | 0 | 0.063559 | 284.034 | 0.03211 | 0 | 0 | 0.06422 | 284.2624 | 0.032605 | 0 | 0 | 0.06521 | 284.4907 | 0.033101 | 0 | 0 | 0.066201 | 284.643 | 0.033431 | 0 | 0 | 0.066862 | 284.8714 | 0.033926 | 0 | 0 | 0.067852 | 285.0998 | 0.034422 | 0 | 0 | 0.068843 | 285.1759 | 0.034587 | 0 | 0 | 0.069173 | 285.4043 | 0.035082 | 0 | 0 | 0.070164 | 285.6327 | 0.035577 | 0 | 0 | 0.071155 | 285.7849 | 0.035908 | 0 | 0 | 0.071815 | 286.0133 | 0.036403 | 0 | 0 | 0.072806 | 286.1656 | 0.036733 | 0 | 0 | 0.073466 | 286.3178 | 0.037063 | 0 | 0 | 0.074127
2017-10-11 20:00 | 244.7208 | 0.72941 |  | 256.9727 | 0 | 0 | 0 | 0 | 264.1939 | 0 | 0 | 0 | 0 | 270.1022 | 0.0018917 | 0 | 0 | 0.0037834 | 270.321 | 0.0023663 | 0 | 0 | 0.0047326 | 270.4669 | 0.0026827 | 0 | 0 | 0.0053655 | 270.6857 | 0.0031574 | 0 | 0 | 0.0063147 | 270.9045 | 0.003632 | 0 | 0 | 0.007264 | 271.1233 | 0.0041066 | 0 | 0 | 0.0082133 | 271.4151 | 0.0047395 | 0 | 0 | 0.0094789 | 271.6339 | 0.0052141 | 0 | 0 | 0.010428 | 271.7798 | 0.0055305 | 0 | 0 | 0.011061 | 271.9986 | 0.0060052 | 0 | 0 | 0.01201 | 272.1445 | 0.0063216 | 0 | 0 | 0.012643 | 272.3633 | 0.0067962 | 0 | 0 | 0.013592 | 272.5822 | 0.0072708 | 0 | 0 | 0.014542 | 272.728 | 0.0075873 | 0 | 0 | 0.015175 | 272.9469 | 0.0080619 | 0 | 0 | 0.016124 | 273.1657 | 0.0085365 | 0 | 0 | 0.017073 | 273.2386 | 0.0086947 | 0 | 0 | 0.017389 | 273.4575 | 0.0091694 | 0 | 0 | 0.018339 | 273.6763 | 0.009644 | 0 | 0 | 0.019288 | 273.8222 | 0.0099604 | 0 | 0 | 0.019921 | 274.041 | 0.010435 | 0 | 0 | 0.02087 | 274.1869 | 0.010751 | 0 | 0 | 0.021503 | 274.3328 | 0.011068 | 0 | 0 | 0.022136
2017-10-11 21:00 | 250.963 | 0.74802 |  | 263.5274 | 0 | 0 | 0 | 0 | 270.9328 | 0.0036934 | 0 | 0 | 0.0073869 | 276.9918 | 0.016835 | 0 | 0 | 0.033671 | 277.2162 | 0.017322 | 0 | 0 | 0.034644 | 277.3658 | 0.017647 | 0 | 0 | 0.035293 | 277.5902 | 0.018133 | 0 | 0 | 0.036267 | 277.8146 | 0.01862 | 0 | 0 | 0.03724 | 278.039 | 0.019107 | 0 | 0 | 0.038214 | 278.3382 | 0.019756 | 0 | 0 | 0.039511 | 278.5626 | 0.020242 | 0 | 0 | 0.040485 | 278.7122 | 0.020567 | 0 | 0 | 0.041134 | 278.9366 | 0.021054 | 0 | 0 | 0.042107 | 279.0862 | 0.021378 | 0 | 0 | 0.042756 | 279.3107 | 0.021865 | 0 | 0 | 0.04373 | 279.5351 | 0.022352 | 0 | 0 | 0.044703 | 279.6847 | 0.022676 | 0 | 0 | 0.045352 | 279.9091 | 0.023163 | 0 | 0 | 0.046326 | 280.1335 | 0.02365 | 0 | 0 | 0.047299 | 280.2083 | 0.023812 | 0 | 0 | 0.047624 | 280.4327 | 0.024299 | 0 | 0 | 0.048597 | 280.6571 | 0.024785 | 0 | 0 | 0.049571 | 280.8067 | 0.02511 | 0 | 0 | 0.05022 | 281.0311 | 0.025597 | 0 | 0 | 0.051193 | 281.1807 | 0.025921 | 0 | 0 | 0.051842 | 281.3303 | 0.026246 | 0 | 0 | 0.052491
2017-10-11 22:00 | 246.7559 | 0.73548 |  | 259.1096 | 0 | 0 | 0 | 0 | 266.3909 | 0 | 0 | 0 | 0 | 272.3483 | 0.0067635 | 0 | 0 | 0.013527 | 272.5689 | 0.0072421 | 0 | 0 | 0.014484 | 272.716 | 0.0075611 | 0 | 0 | 0.015122 | 272.9366 | 0.0080397 | 0 | 0 | 0.016079 | 273.1573 | 0.0085183 | 0 | 0 | 0.017037 | 273.3779 | 0.0089969 | 0 | 0 | 0.017994 | 273.6721 | 0.009635 | 0 | 0 | 0.01927 | 273.8928 | 0.010114 | 0 | 0 | 0.020227 | 274.0399 | 0.010433 | 0 | 0 | 0.020865 | 274.2605 | 0.010911 | 0 | 0 | 0.021822 | 274.4076 | 0.01123 | 0 | 0 | 0.02246 | 274.6282 | 0.011709 | 0 | 0 | 0.023418 | 274.8489 | 0.012187 | 0 | 0 | 0.024375 | 274.996 | 0.012506 | 0 | 0 | 0.025013 | 275.2166 | 0.012985 | 0 | 0 | 0.02597 | 275.4373 | 0.013464 | 0 | 0 | 0.026927 | 275.5108 | 0.013623 | 0 | 0 | 0.027246 | 275.7315 | 0.014102 | 0 | 0 | 0.028203 | 275.9521 | 0.01458 | 0 | 0 | 0.029161 | 276.0992 | 0.014899 | 0 | 0 | 0.029799 | 276.3198 | 0.015378 | 0 | 0 | 0.030756 | 276.4669 | 0.015697 | 0 | 0 | 0.031394 | 276.614 | 0.016016 | 0 | 0 | 0.032032
2017-10-11 23:00 | 241.756 | 0.72058 |  | 253.8594 | 0 | 0 | 0 | 0 | 260.9931 | 0 | 0 | 0 | 0 | 266.8298 | 0 | 0 | 0 | 0 | 267.046 | 0 | 0 | 0 | 0 | 267.1901 | 0 | 0 | 0 | 0 | 267.4063 | 0 | 0 | 0 | 0 | 267.6224 | 0 | 0 | 0 | 0 | 267.8386 | 0 | 0 | 0 | 0 | 268.1269 | 0 | 0 | 0 | 0 | 268.343 | 0 | 0 | 0 | 0 | 268.4871 | 0 | 0 | 0 | 0 | 268.7033 | 0 | 0 | 0 | 0 | 268.8474 | 0 | 0 | 0 | 0 | 269.0636 | 0 | 0 | 0 | 0 | 269.2798 | 0.00010796 | 0 | 0 | 0.00021593 | 269.4239 | 0.00042055 | 0 | 0 | 0.0008411 | 269.6401 | 0.00088943 | 0 | 0 | 0.0017789 | 269.8562 | 0.0013583 | 0 | 0 | 0.0027166 | 269.9283 | 0.0015146 | 0 | 0 | 0.0030292 | 270.1445 | 0.0019835 | 0 | 0 | 0.003967 | 270.3606 | 0.0024524 | 0 | 0 | 0.0049047 | 270.5048 | 0.0027649 | 0 | 0 | 0.0055299 | 270.7209 | 0.0032338 | 0 | 0 | 0.0064677 | 270.865 | 0.0035464 | 0 | 0 | 0.0070928 | 271.0092 | 0.003859 | 0 | 0 | 0.007718
2017-10-12 | 232.7921 | 0.69386 |  | 244.4468 | 0 | 0 | 0 | 0 | 251.316 | 0 | 0 | 0 | 0 | 256.9363 | 0 | 0 | 0 | 0 | 257.1444 | 0 | 0 | 0 | 0 | 257.2832 | 0 | 0 | 0 | 0 | 257.4914 | 0 | 0 | 0 | 0 | 257.6995 | 0 | 0 | 0 | 0 | 257.9077 | 0 | 0 | 0 | 0 | 258.1852 | 0 | 0 | 0 | 0 | 258.3934 | 0 | 0 | 0 | 0 | 258.5322 | 0 | 0 | 0 | 0 | 258.7403 | 0 | 0 | 0 | 0 | 258.8791 | 0 | 0 | 0 | 0 | 259.0872 | 0 | 0 | 0 | 0 | 259.2954 | 0 | 0 | 0 | 0 | 259.4342 | 0 | 0 | 0 | 0 | 259.6423 | 0 | 0 | 0 | 0 | 259.8505 | 0 | 0 | 0 | 0 | 259.9199 | 0 | 0 | 0 | 0 | 260.128 | 0 | 0 | 0 | 0 | 260.3362 | 0 | 0 | 0 | 0 | 260.475 | 0 | 0 | 0 | 0 | 260.6831 | 0 | 0 | 0 | 0 | 260.8219 | 0 | 0 | 0 | 0 | 260.9607 | 0 | 0 | 0 | 0
2017-10-12 01:00 | 229.8545 | 0.6851 |  | 241.3621 | 0 | 0 | 0 | 0 | 248.1446 | 0 | 0 | 0 | 0 | 253.694 | 0 | 0 | 0 | 0 | 253.8995 | 0 | 0 | 0 | 0 | 254.0365 | 0 | 0 | 0 | 0 | 254.2421 | 0 | 0 | 0 | 0 | 254.4476 | 0 | 0 | 0 | 0 | 254.6531 | 0 | 0 | 0 | 0 | 254.9272 | 0 | 0 | 0 | 0 | 255.1327 | 0 | 0 | 0 | 0 | 255.2697 | 0 | 0 | 0 | 0 | 255.4753 | 0 | 0 | 0 | 0 | 255.6123 | 0 | 0 | 0 | 0 | 255.8178 | 0 | 0 | 0 | 0 | 256.0233 | 0 | 0 | 0 | 0 | 256.1604 | 0 | 0 | 0 | 0 | 256.3659 | 0 | 0 | 0 | 0 | 256.5714 | 0 | 0 | 0 | 0 | 256.6399 | 0 | 0 | 0 | 0 | 256.8455 | 0 | 0 | 0 | 0 | 257.051 | 0 | 0 | 0 | 0 | 257.188 | 0 | 0 | 0 | 0 | 257.3935 | 0 | 0 | 0 | 0 | 257.5306 | 0 | 0 | 0 | 0 | 257.6676 | 0 | 0 | 0 | 0
2017-10-12 02:00 | 227.4288 | 0.67787 |  | 238.8149 | 0 | 0 | 0 | 0 | 245.5259 | 0 | 0 | 0 | 0 | 251.0167 | 0 | 0 | 0 | 0 | 251.22 | 0 | 0 | 0 | 0 | 251.3556 | 0 | 0 | 0 | 0 | 251.559 | 0 | 0 | 0 | 0 | 251.7623 | 0 | 0 | 0 | 0 | 251.9657 | 0 | 0 | 0 | 0 | 252.2369 | 0 | 0 | 0 | 0 | 252.4402 | 0 | 0 | 0 | 0 | 252.5758 | 0 | 0 | 0 | 0 | 252.7791 | 0 | 0 | 0 | 0 | 252.9147 | 0 | 0 | 0 | 0 | 253.1181 | 0 | 0 | 0 | 0 | 253.3214 | 0 | 0 | 0 | 0 | 253.457 | 0 | 0 | 0 | 0 | 253.6604 | 0 | 0 | 0 | 0 | 253.8637 | 0 | 0 | 0 | 0 | 253.9315 | 0 | 0 | 0 | 0 | 254.1349 | 0 | 0 | 0 | 0 | 254.3383 | 0 | 0 | 0 | 0 | 254.4738 | 0 | 0 | 0 | 0 | 254.6772 | 0 | 0 | 0 | 0 | 254.8128 | 0 | 0 | 0 | 0 | 254.9483 | 0 | 0 | 0 | 0
2017-10-12 03:00 | 223.3496 | 0.66572 |  | 234.5316 | 0 | 0 | 0 | 0 | 241.1221 | 0 | 0 | 0 | 0 | 246.5144 | 0 | 0 | 0 | 0 | 246.7141 | 0 | 0 | 0 | 0 | 246.8473 | 0 | 0 | 0 | 0 | 247.047 | 0 | 0 | 0 | 0 | 247.2467 | 0 | 0 | 0 | 0 | 247.4464 | 0 | 0 | 0 | 0 | 247.7127 | 0 | 0 | 0 | 0 | 247.9124 | 0 | 0 | 0 | 0 | 248.0456 | 0 | 0 | 0 | 0 | 248.2453 | 0 | 0 | 0 | 0 | 248.3784 | 0 | 0 | 0 | 0 | 248.5782 | 0 | 0 | 0 | 0 | 248.7779 | 0 | 0 | 0 | 0 | 248.911 | 0 | 0 | 0 | 0 | 249.1107 | 0 | 0 | 0 | 0 | 249.3104 | 0 | 0 | 0 | 0 | 249.377 | 0 | 0 | 0 | 0 | 249.5767 | 0 | 0 | 0 | 0 | 249.7764 | 0 | 0 | 0 | 0 | 249.9096 | 0 | 0 | 0 | 0 | 250.1093 | 0 | 0 | 0 | 0 | 250.2424 | 0 | 0 | 0 | 0 | 250.3756 | 0 | 0 | 0 | 0
2017-10-12 04:00 | 223.3943 | 0.66585 |  | 234.5784 | 0 | 0 | 0 | 0 | 241.1703 | 0 | 0 | 0 | 0 | 246.5637 | 0 | 0 | 0 | 0 | 246.7635 | 0 | 0 | 0 | 0 | 246.8966 | 0 | 0 | 0 | 0 | 247.0964 | 0 | 0 | 0 | 0 | 247.2962 | 0 | 0 | 0 | 0 | 247.4959 | 0 | 0 | 0 | 0 | 247.7622 | 0 | 0 | 0 | 0 | 247.962 | 0 | 0 | 0 | 0 | 248.0952 | 0 | 0 | 0 | 0 | 248.2949 | 0 | 0 | 0 | 0 | 248.4281 | 0 | 0 | 0 | 0 | 248.6278 | 0 | 0 | 0 | 0 | 248.8276 | 0 | 0 | 0 | 0 | 248.9608 | 0 | 0 | 0 | 0 | 249.1605 | 0 | 0 | 0 | 0 | 249.3603 | 0 | 0 | 0 | 0 | 249.4269 | 0 | 0 | 0 | 0 | 249.6266 | 0 | 0 | 0 | 0 | 249.8264 | 0 | 0 | 0 | 0 | 249.9595 | 0 | 0 | 0 | 0 | 250.1593 | 0 | 0 | 0 | 0 | 250.2925 | 0 | 0 | 0 | 0 | 250.4256 | 0 | 0 | 0 | 0
2017-10-12 05:00 | 199.5523 | 0.59479 |  | 209.5428 | 0 | 0 | 0 | 0 | 215.4312 | 0 | 0 | 0 | 0 | 220.2489 | 0 | 0 | 0 | 0 | 220.4274 | 0 | 0 | 0 | 0 | 220.5463 | 0 | 0 | 0 | 0 | 220.7247 | 0 | 0 | 0 | 0 | 220.9032 | 0 | 0 | 0 | 0 | 221.0816 | 0 | 0 | 0 | 0 | 221.3195 | 0 | 0 | 0 | 0 | 221.498 | 0 | 0 | 0 | 0 | 221.6169 | 0 | 0 | 0 | 0 | 221.7954 | 0 | 0 | 0 | 0 | 221.9143 | 0 | 0 | 0 | 0 | 222.0928 | 0 | 0 | 0 | 0 | 222.2712 | 0 | 0 | 0 | 0 | 222.3901 | 0 | 0 | 0 | 0 | 222.5686 | 0 | 0 | 0 | 0 | 222.747 | 0 | 0 | 0 | 0 | 222.8065 | 0 | 0 | 0 | 0 | 222.9849 | 0 | 0 | 0 | 0 | 223.1634 | 0 | 0 | 0 | 0 | 223.2823 | 0 | 0 | 0 | 0 | 223.4608 | 0 | 0 | 0 | 0 | 223.5797 | 0 | 0 | 0 | 0 | 223.6987 | 0 | 0 | 0 | 0
2017-10-12 06:00 | 194.1766 | 0.57876 |  | 203.898 | 0 | 0 | 0 | 0 | 209.6278 | 0 | 0 | 0 | 0 | 214.3157 | 0 | 0 | 0 | 0 | 214.4894 | 0 | 0 | 0 | 0 | 214.6051 | 0 | 0 | 0 | 0 | 214.7787 | 0 | 0 | 0 | 0 | 214.9524 | 0 | 0 | 0 | 0 | 215.126 | 0 | 0 | 0 | 0 | 215.3575 | 0 | 0 | 0 | 0 | 215.5311 | 0 | 0 | 0 | 0 | 215.6469 | 0 | 0 | 0 | 0 | 215.8205 | 0 | 0 | 0 | 0 | 215.9363 | 0 | 0 | 0 | 0 | 216.1099 | 0 | 0 | 0 | 0 | 216.2835 | 0 | 0 | 0 | 0 | 216.3993 | 0 | 0 | 0 | 0 | 216.5729 | 0 | 0 | 0 | 0 | 216.7465 | 0 | 0 | 0 | 0 | 216.8044 | 0 | 0 | 0 | 0 | 216.978 | 0 | 0 | 0 | 0 | 217.1517 | 0 | 0 | 0 | 0 | 217.2674 | 0 | 0 | 0 | 0 | 217.441 | 0 | 0 | 0 | 0 | 217.5568 | 0 | 0 | 0 | 0 | 217.6726 | 0 | 0 | 0 | 0
2017-10-12 07:00 | 180.0714 | 0.53672 |  | 189.0866 | 0 | 0 | 0 | 0 | 194.4002 | 0 | 0 | 0 | 0 | 198.7476 | 0 | 0 | 0 | 0 | 198.9086 | 0 | 0 | 0 | 0 | 199.016 | 0 | 0 | 0 | 0 | 199.177 | 0 | 0 | 0 | 0 | 199.338 | 0 | 0 | 0 | 0 | 199.499 | 0 | 0 | 0 | 0 | 199.7137 | 0 | 0 | 0 | 0 | 199.8747 | 0 | 0 | 0 | 0 | 199.9821 | 0 | 0 | 0 | 0 | 200.1431 | 0 | 0 | 0 | 0 | 200.2504 | 0 | 0 | 0 | 0 | 200.4114 | 0 | 0 | 0 | 0 | 200.5725 | 0 | 0 | 0 | 0 | 200.6798 | 0 | 0 | 0 | 0 | 200.8408 | 0 | 0 | 0 | 0 | 201.0018 | 0 | 0 | 0 | 0 | 201.0555 | 0 | 0 | 0 | 0 | 201.2165 | 0 | 0 | 0 | 0 | 201.3775 | 0 | 0 | 0 | 0 | 201.4849 | 0 | 0 | 0 | 0 | 201.6459 | 0 | 0 | 0 | 0 | 201.7532 | 0 | 0 | 0 | 0 | 201.8606 | 0 | 0 | 0 | 0
2017-10-12 08:00 | 173.9018 | 0.51833 |  | 182.6081 | 0 | 0 | 0 | 0 | 187.7396 | 0 | 0 | 0 | 0 | 191.9381 | 0 | 0 | 0 | 0 | 192.0936 | 0 | 0 | 0 | 0 | 192.1973 | 0 | 0 | 0 | 0 | 192.3528 | 0 | 0 | 0 | 0 | 192.5083 | 0 | 0 | 0 | 0 | 192.6638 | 0 | 0 | 0 | 0 | 192.8711 | 0 | 0 | 0 | 0 | 193.0266 | 0 | 0 | 0 | 0 | 193.1303 | 0 | 0 | 0 | 0 | 193.2858 | 0 | 0 | 0 | 0 | 193.3894 | 0 | 0 | 0 | 0 | 193.5449 | 0 | 0 | 0 | 0 | 193.7004 | 0 | 0 | 0 | 0 | 193.8041 | 0 | 0 | 0 | 0 | 193.9596 | 0 | 0 | 0 | 0 | 194.1151 | 0 | 0 | 0 | 0 | 194.1669 | 0 | 0 | 0 | 0 | 194.3224 | 0 | 0 | 0 | 0 | 194.4779 | 0 | 0 | 0 | 0 | 194.5816 | 0 | 0 | 0 | 0 | 194.7371 | 0 | 0 | 0 | 0 | 194.8408 | 0 | 0 | 0 | 0 | 194.9444 | 0 | 0 | 0 | 0
2017-10-12 09:00 | 178.2784 | 0.53138 |  | 187.2038 | 0 | 0 | 0 | 0 | 192.4645 | 0 | 0 | 0 | 0 | 196.7686 | 0 | 0 | 0 | 0 | 196.928 | 0 | 0 | 0 | 0 | 197.0343 | 0 | 0 | 0 | 0 | 197.1937 | 0 | 0 | 0 | 0 | 197.3531 | 0 | 0 | 0 | 0 | 197.5125 | 0 | 0 | 0 | 0 | 197.7251 | 0 | 0 | 0 | 0 | 197.8845 | 0 | 0 | 0 | 0 | 197.9908 | 0 | 0 | 0 | 0 | 198.1502 | 0 | 0 | 0 | 0 | 198.2565 | 0 | 0 | 0 | 0 | 198.4159 | 0 | 0 | 0 | 0 | 198.5753 | 0 | 0 | 0 | 0 | 198.6816 | 0 | 0 | 0 | 0 | 198.841 | 0 | 0 | 0 | 0 | 199.0004 | 0 | 0 | 0 | 0 | 199.0535 | 0 | 0 | 0 | 0 | 199.2129 | 0 | 0 | 0 | 0 | 199.3723 | 0 | 0 | 0 | 0 | 199.4786 | 0 | 0 | 0 | 0 | 199.638 | 0 | 0 | 0 | 0 | 199.7443 | 0 | 0 | 0 | 0 | 199.8506 | 0 | 0 | 0 | 0
2017-10-12 10:00 | 182.3876 | 0.54362 |  | 191.5188 | 0 | 0 | 0 | 0 | 196.9007 | 0 | 0 | 0 | 0 | 201.304 | 0 | 0 | 0 | 0 | 201.4671 | 0 | 0 | 0 | 0 | 201.5758 | 0 | 0 | 0 | 0 | 201.7389 | 0 | 0 | 0 | 0 | 201.902 | 0 | 0 | 0 | 0 | 202.0651 | 0 | 0 | 0 | 0 | 202.2825 | 0 | 0 | 0 | 0 | 202.4456 | 0 | 0 | 0 | 0 | 202.5543 | 0 | 0 | 0 | 0 | 202.7174 | 0 | 0 | 0 | 0 | 202.8262 | 0 | 0 | 0 | 0 | 202.9892 | 0 | 0 | 0 | 0 | 203.1523 | 0 | 0 | 0 | 0 | 203.2611 | 0 | 0 | 0 | 0 | 203.4241 | 0 | 0 | 0 | 0 | 203.5872 | 0 | 0 | 0 | 0 | 203.6416 | 0 | 0 | 0 | 0 | 203.8047 | 0 | 0 | 0 | 0 | 203.9678 | 0 | 0 | 0 | 0 | 204.0765 | 0 | 0 | 0 | 0 | 204.2396 | 0 | 0 | 0 | 0 | 204.3483 | 0 | 0 | 0 | 0 | 204.457 | 0 | 0 | 0 | 0
2017-10-12 11:00 | 180.6224 | 0.53836 |  | 189.6652 | 0 | 0 | 0 | 0 | 194.995 | 0 | 0 | 0 | 0 | 199.3557 | 0 | 0 | 0 | 0 | 199.5172 | 0 | 0 | 0 | 0 | 199.6249 | 0 | 0 | 0 | 0 | 199.7864 | 0 | 0 | 0 | 0 | 199.9479 | 0 | 0 | 0 | 0 | 200.1094 | 0 | 0 | 0 | 0 | 200.3248 | 0 | 0 | 0 | 0 | 200.4863 | 0 | 0 | 0 | 0 | 200.594 | 0 | 0 | 0 | 0 | 200.7555 | 0 | 0 | 0 | 0 | 200.8631 | 0 | 0 | 0 | 0 | 201.0246 | 0 | 0 | 0 | 0 | 201.1862 | 0 | 0 | 0 | 0 | 201.2938 | 0 | 0 | 0 | 0 | 201.4553 | 0 | 0 | 0 | 0 | 201.6168 | 0 | 0 | 0 | 0 | 201.6707 | 0 | 0 | 0 | 0 | 201.8322 | 0 | 0 | 0 | 0 | 201.9937 | 0 | 0 | 0 | 0 | 202.1014 | 0 | 0 | 0 | 0 | 202.2629 | 0 | 0 | 0 | 0 | 202.3706 | 0 | 0 | 0 | 0 | 202.4782 | 0 | 0 | 0 | 0
2017-10-12 12:00 | 187.871 | 0.55997 |  | 197.2767 | 0 | 0 | 0 | 0 | 202.8204 | 0 | 0 | 0 | 0 | 207.3561 | 0 | 0 | 0 | 0 | 207.5241 | 0 | 0 | 0 | 0 | 207.6361 | 0 | 0 | 0 | 0 | 207.8041 | 0 | 0 | 0 | 0 | 207.9721 | 0 | 0 | 0 | 0 | 208.1401 | 0 | 0 | 0 | 0 | 208.3641 | 0 | 0 | 0 | 0 | 208.532 | 0 | 0 | 0 | 0 | 208.644 | 0 | 0 | 0 | 0 | 208.812 | 0 | 0 | 0 | 0 | 208.924 | 0 | 0 | 0 | 0 | 209.092 | 0 | 0 | 0 | 0 | 209.26 | 0 | 0 | 0 | 0 | 209.372 | 0 | 0 | 0 | 0 | 209.54 | 0 | 0 | 0 | 0 | 209.708 | 0 | 0 | 0 | 0 | 209.764 | 0 | 0 | 0 | 0 | 209.932 | 0 | 0 | 0 | 0 | 210.1 | 0 | 0 | 0 | 0 | 210.212 | 0 | 0 | 0 | 0 | 210.3799 | 0 | 0 | 0 | 0 | 210.4919 | 0 | 0 | 0 | 0 | 210.6039 | 0 | 0 | 0 | 0
2017-10-12 13:00 | 186.5174 | 0.55593 |  | 195.8553 | 0 | 0 | 0 | 0 | 201.3591 | 0 | 0 | 0 | 0 | 205.8621 | 0 | 0 | 0 | 0 | 206.0289 | 0 | 0 | 0 | 0 | 206.1401 | 0 | 0 | 0 | 0 | 206.3069 | 0 | 0 | 0 | 0 | 206.4737 | 0 | 0 | 0 | 0 | 206.6404 | 0 | 0 | 0 | 0 | 206.8628 | 0 | 0 | 0 | 0 | 207.0296 | 0 | 0 | 0 | 0 | 207.1408 | 0 | 0 | 0 | 0 | 207.3076 | 0 | 0 | 0 | 0 | 207.4188 | 0 | 0 | 0 | 0 | 207.5855 | 0 | 0 | 0 | 0 | 207.7523 | 0 | 0 | 0 | 0 | 207.8635 | 0 | 0 | 0 | 0 | 208.0303 | 0 | 0 | 0 | 0 | 208.1971 | 0 | 0 | 0 | 0 | 208.2527 | 0 | 0 | 0 | 0 | 208.4194 | 0 | 0 | 0 | 0 | 208.5862 | 0 | 0 | 0 | 0 | 208.6974 | 0 | 0 | 0 | 0 | 208.8642 | 0 | 0 | 0 | 0 | 208.9754 | 0 | 0 | 0 | 0 | 209.0866 | 0 | 0 | 0 | 0
2017-10-12 14:00 | 185.6025 | 0.55321 |  | 194.8946 | 0 | 0 | 0 | 0 | 200.3714 | 0 | 0 | 0 | 0 | 204.8523 | 0 | 0 | 0 | 0 | 205.0183 | 0 | 0 | 0 | 0 | 205.1289 | 0 | 0 | 0 | 0 | 205.2949 | 0 | 0 | 0 | 0 | 205.4609 | 0 | 0 | 0 | 0 | 205.6268 | 0 | 0 | 0 | 0 | 205.8481 | 0 | 0 | 0 | 0 | 206.0141 | 0 | 0 | 0 | 0 | 206.1247 | 0 | 0 | 0 | 0 | 206.2907 | 0 | 0 | 0 | 0 | 206.4013 | 0 | 0 | 0 | 0 | 206.5673 | 0 | 0 | 0 | 0 | 206.7332 | 0 | 0 | 0 | 0 | 206.8439 | 0 | 0 | 0 | 0 | 207.0098 | 0 | 0 | 0 | 0 | 207.1758 | 0 | 0 | 0 | 0 | 207.2311 | 0 | 0 | 0 | 0 | 207.3971 | 0 | 0 | 0 | 0 | 207.5631 | 0 | 0 | 0 | 0 | 207.6737 | 0 | 0 | 0 | 0 | 207.8397 | 0 | 0 | 0 | 0 | 207.9503 | 0 | 0 | 0 | 0 | 208.0609 | 0 | 0 | 0 | 0
2017-10-12 15:00 | 185.6279 | 0.55328 |  | 194.9213 | 0 | 0 | 0 | 0 | 200.3988 | 0 | 0 | 0 | 0 | 204.8804 | 0 | 0 | 0 | 0 | 205.0464 | 0 | 0 | 0 | 0 | 205.1571 | 0 | 0 | 0 | 0 | 205.3231 | 0 | 0 | 0 | 0 | 205.489 | 0 | 0 | 0 | 0 | 205.655 | 0 | 0 | 0 | 0 | 205.8763 | 0 | 0 | 0 | 0 | 206.0423 | 0 | 0 | 0 | 0 | 206.153 | 0 | 0 | 0 | 0 | 206.319 | 0 | 0 | 0 | 0 | 206.4296 | 0 | 0 | 0 | 0 | 206.5956 | 0 | 0 | 0 | 0 | 206.7616 | 0 | 0 | 0 | 0 | 206.8722 | 0 | 0 | 0 | 0 | 207.0382 | 0 | 0 | 0 | 0 | 207.2042 | 0 | 0 | 0 | 0 | 207.2595 | 0 | 0 | 0 | 0 | 207.4255 | 0 | 0 | 0 | 0 | 207.5915 | 0 | 0 | 0 | 0 | 207.7022 | 0 | 0 | 0 | 0 | 207.8682 | 0 | 0 | 0 | 0 | 207.9788 | 0 | 0 | 0 | 0 | 208.0895 | 0 | 0 | 0 | 0
2017-10-12 16:00 | 200.3833 | 0.59726 |  | 210.4155 | 0 | 0 | 0 | 0 | 216.3284 | 0 | 0 | 0 | 0 | 221.1662 | 0 | 0 | 0 | 0 | 221.3454 | 0 | 0 | 0 | 0 | 221.4648 | 0 | 0 | 0 | 0 | 221.644 | 0 | 0 | 0 | 0 | 221.8232 | 0 | 0 | 0 | 0 | 222.0024 | 0 | 0 | 0 | 0 | 222.2413 | 0 | 0 | 0 | 0 | 222.4205 | 0 | 0 | 0 | 0 | 222.5399 | 0 | 0 | 0 | 0 | 222.7191 | 0 | 0 | 0 | 0 | 222.8385 | 0 | 0 | 0 | 0 | 223.0177 | 0 | 0 | 0 | 0 | 223.1969 | 0 | 0 | 0 | 0 | 223.3163 | 0 | 0 | 0 | 0 | 223.4955 | 0 | 0 | 0 | 0 | 223.6747 | 0 | 0 | 0 | 0 | 223.7344 | 0 | 0 | 0 | 0 | 223.9136 | 0 | 0 | 0 | 0 | 224.0928 | 0 | 0 | 0 | 0 | 224.2122 | 0 | 0 | 0 | 0 | 224.3914 | 0 | 0 | 0 | 0 | 224.5109 | 0 | 0 | 0 | 0 | 224.6303 | 0 | 0 | 0 | 0
2017-10-12 17:00 | 206.0127 | 0.61404 |  | 216.3266 | 0 | 0 | 0 | 0 | 222.4056 | 0 | 0 | 0 | 0 | 227.3794 | 0 | 0 | 0 | 0 | 227.5636 | 0 | 0 | 0 | 0 | 227.6864 | 0 | 0 | 0 | 0 | 227.8706 | 0 | 0 | 0 | 0 | 228.0548 | 0 | 0 | 0 | 0 | 228.239 | 0 | 0 | 0 | 0 | 228.4846 | 0 | 0 | 0 | 0 | 228.6688 | 0 | 0 | 0 | 0 | 228.7917 | 0 | 0 | 0 | 0 | 228.9759 | 0 | 0 | 0 | 0 | 229.0987 | 0 | 0 | 0 | 0 | 229.2829 | 0 | 0 | 0 | 0 | 229.4671 | 0 | 0 | 0 | 0 | 229.5899 | 0 | 0 | 0 | 0 | 229.7741 | 0 | 0 | 0 | 0 | 229.9583 | 0 | 0 | 0 | 0 | 230.0197 | 0 | 0 | 0 | 0 | 230.204 | 0 | 0 | 0 | 0 | 230.3882 | 0 | 0 | 0 | 0 | 230.511 | 0 | 0 | 0 | 0 | 230.6952 | 0 | 0 | 0 | 0 | 230.818 | 0 | 0 | 0 | 0 | 230.9408 | 0 | 0 | 0 | 0
2017-10-12 18:00 | 208.5664 | 0.62165 |  | 219.0082 | 0 | 0 | 0 | 0 | 225.1626 | 0 | 0 | 0 | 0 | 230.1979 | 0 | 0 | 0 | 0 | 230.3844 | 0 | 0 | 0 | 0 | 230.5088 | 0 | 0 | 0 | 0 | 230.6953 | 0 | 0 | 0 | 0 | 230.8818 | 0 | 0 | 0 | 0 | 231.0683 | 0 | 0 | 0 | 0 | 231.3169 | 0 | 0 | 0 | 0 | 231.5034 | 0 | 0 | 0 | 0 | 231.6277 | 0 | 0 | 0 | 0 | 231.8142 | 0 | 0 | 0 | 0 | 231.9386 | 0 | 0 | 0 | 0 | 232.1251 | 0 | 0 | 0 | 0 | 232.3116 | 0 | 0 | 0 | 0 | 232.4359 | 0 | 0 | 0 | 0 | 232.6224 | 0 | 0 | 0 | 0 | 232.8089 | 0 | 0 | 0 | 0 | 232.8711 | 0 | 0 | 0 | 0 | 233.0575 | 0 | 0 | 0 | 0 | 233.244 | 0 | 0 | 0 | 0 | 233.3684 | 0 | 0 | 0 | 0 | 233.5549 | 0 | 0 | 0 | 0 | 233.6792 | 0 | 0 | 0 | 0 | 233.8035 | 0 | 0 | 0 | 0
2017-10-12 19:00 | 214.7921 | 0.64021 |  | 225.5456 | 0 | 0 | 0 | 0 | 231.8837 | 0 | 0 | 0 | 0 | 237.0694 | 0 | 0 | 0 | 0 | 237.2614 | 0 | 0 | 0 | 0 | 237.3895 | 0 | 0 | 0 | 0 | 237.5815 | 0 | 0 | 0 | 0 | 237.7736 | 0 | 0 | 0 | 0 | 237.9657 | 0 | 0 | 0 | 0 | 238.2217 | 0 | 0 | 0 | 0 | 238.4138 | 0 | 0 | 0 | 0 | 238.5418 | 0 | 0 | 0 | 0 | 238.7339 | 0 | 0 | 0 | 0 | 238.8619 | 0 | 0 | 0 | 0 | 239.054 | 0 | 0 | 0 | 0 | 239.2461 | 0 | 0 | 0 | 0 | 239.3741 | 0 | 0 | 0 | 0 | 239.5662 | 0 | 0 | 0 | 0 | 239.7582 | 0 | 0 | 0 | 0 | 239.8223 | 0 | 0 | 0 | 0 | 240.0143 | 0 | 0 | 0 | 0 | 240.2064 | 0 | 0 | 0 | 0 | 240.3344 | 0 | 0 | 0 | 0 | 240.5265 | 0 | 0 | 0 | 0 | 240.6545 | 0 | 0 | 0 | 0 | 240.7826 | 0 | 0 | 0 | 0
2017-10-12 20:00 | 205.8537 | 0.61357 |  | 216.1597 | 0 | 0 | 0 | 0 | 222.2341 | 0 | 0 | 0 | 0 | 227.204 | 0 | 0 | 0 | 0 | 227.388 | 0 | 0 | 0 | 0 | 227.5107 | 0 | 0 | 0 | 0 | 227.6948 | 0 | 0 | 0 | 0 | 227.8789 | 0 | 0 | 0 | 0 | 228.063 | 0 | 0 | 0 | 0 | 228.3084 | 0 | 0 | 0 | 0 | 228.4924 | 0 | 0 | 0 | 0 | 228.6152 | 0 | 0 | 0 | 0 | 228.7992 | 0 | 0 | 0 | 0 | 228.9219 | 0 | 0 | 0 | 0 | 229.106 | 0 | 0 | 0 | 0 | 229.2901 | 0 | 0 | 0 | 0 | 229.4128 | 0 | 0 | 0 | 0 | 229.5969 | 0 | 0 | 0 | 0 | 229.7809 | 0 | 0 | 0 | 0 | 229.8423 | 0 | 0 | 0 | 0 | 230.0264 | 0 | 0 | 0 | 0 | 230.2104 | 0 | 0 | 0 | 0 | 230.3332 | 0 | 0 | 0 | 0 | 230.5172 | 0 | 0 | 0 | 0 | 230.6399 | 0 | 0 | 0 | 0 | 230.7626 | 0 | 0 | 0 | 0
2017-10-12 21:00 | 208.3189 | 0.62092 |  | 218.7484 | 0 | 0 | 0 | 0 | 224.8954 | 0 | 0 | 0 | 0 | 229.9248 | 0 | 0 | 0 | 0 | 230.1111 | 0 | 0 | 0 | 0 | 230.2353 | 0 | 0 | 0 | 0 | 230.4216 | 0 | 0 | 0 | 0 | 230.6078 | 0 | 0 | 0 | 0 | 230.7941 | 0 | 0 | 0 | 0 | 231.0425 | 0 | 0 | 0 | 0 | 231.2288 | 0 | 0 | 0 | 0 | 231.3529 | 0 | 0 | 0 | 0 | 231.5392 | 0 | 0 | 0 | 0 | 231.6634 | 0 | 0 | 0 | 0 | 231.8497 | 0 | 0 | 0 | 0 | 232.0359 | 0 | 0 | 0 | 0 | 232.1601 | 0 | 0 | 0 | 0 | 232.3464 | 0 | 0 | 0 | 0 | 232.5327 | 0 | 0 | 0 | 0 | 232.5948 | 0 | 0 | 0 | 0 | 232.781 | 0 | 0 | 0 | 0 | 232.9673 | 0 | 0 | 0 | 0 | 233.0915 | 0 | 0 | 0 | 0 | 233.2778 | 0 | 0 | 0 | 0 | 233.402 | 0 | 0 | 0 | 0 | 233.5261 | 0 | 0 | 0 | 0
2017-10-12 22:00 | 206.4337 | 0.6153 |  | 216.7687 | 0 | 0 | 0 | 0 | 222.8601 | 0 | 0 | 0 | 0 | 227.844 | 0 | 0 | 0 | 0 | 228.0286 | 0 | 0 | 0 | 0 | 228.1517 | 0 | 0 | 0 | 0 | 228.3363 | 0 | 0 | 0 | 0 | 228.5208 | 0 | 0 | 0 | 0 | 228.7054 | 0 | 0 | 0 | 0 | 228.9516 | 0 | 0 | 0 | 0 | 229.1361 | 0 | 0 | 0 | 0 | 229.2592 | 0 | 0 | 0 | 0 | 229.4438 | 0 | 0 | 0 | 0 | 229.5669 | 0 | 0 | 0 | 0 | 229.7514 | 0 | 0 | 0 | 0 | 229.936 | 0 | 0 | 0 | 0 | 230.0591 | 0 | 0 | 0 | 0 | 230.2437 | 0 | 0 | 0 | 0 | 230.4283 | 0 | 0 | 0 | 0 | 230.4898 | 0 | 0 | 0 | 0 | 230.6744 | 0 | 0 | 0 | 0 | 230.859 | 0 | 0 | 0 | 0 | 230.982 | 0 | 0 | 0 | 0 | 231.1666 | 0 | 0 | 0 | 0 | 231.2897 | 0 | 0 | 0 | 0 | 231.4127 | 0 | 0 | 0 | 0
2017-10-12 23:00 | 210.4541 | 0.62728 |  | 220.9904 | 0 | 0 | 0 | 0 | 227.2005 | 0 | 0 | 0 | 0 | 232.2814 | 0 | 0 | 0 | 0 | 232.4696 | 0 | 0 | 0 | 0 | 232.5951 | 0 | 0 | 0 | 0 | 232.7832 | 0 | 0 | 0 | 0 | 232.9714 | 0 | 0 | 0 | 0 | 233.1596 | 0 | 0 | 0 | 0 | 233.4105 | 0 | 0 | 0 | 0 | 233.5987 | 0 | 0 | 0 | 0 | 233.7242 | 0 | 0 | 0 | 0 | 233.9123 | 0 | 0 | 0 | 0 | 234.0378 | 0 | 0 | 0 | 0 | 234.226 | 0 | 0 | 0 | 0 | 234.4142 | 0 | 0 | 0 | 0 | 234.5396 | 0 | 0 | 0 | 0 | 234.7278 | 0 | 0 | 0 | 0 | 234.916 | 0 | 0 | 0 | 0 | 234.9787 | 0 | 0 | 0 | 0 | 235.1669 | 0 | 0 | 0 | 0 | 235.3551 | 0 | 0 | 0 | 0 | 235.4805 | 0 | 0 | 0 | 0 | 235.6687 | 0 | 0 | 0 | 0 | 235.7942 | 0 | 0 | 0 | 0 | 235.9196 | 0 | 0 | 0 | 0
2017-10-13 | 211.1852 | 0.62946 |  | 221.7581 | 0 | 0 | 0 | 0 | 227.9898 | 0 | 0 | 0 | 0 | 233.0884 | 0 | 0 | 0 | 0 | 233.2772 | 0 | 0 | 0 | 0 | 233.4031 | 0 | 0 | 0 | 0 | 233.5919 | 0 | 0 | 0 | 0 | 233.7808 | 0 | 0 | 0 | 0 | 233.9696 | 0 | 0 | 0 | 0 | 234.2214 | 0 | 0 | 0 | 0 | 234.4102 | 0 | 0 | 0 | 0 | 234.5361 | 0 | 0 | 0 | 0 | 234.725 | 0 | 0 | 0 | 0 | 234.8508 | 0 | 0 | 0 | 0 | 235.0397 | 0 | 0 | 0 | 0 | 235.2285 | 0 | 0 | 0 | 0 | 235.3544 | 0 | 0 | 0 | 0 | 235.5433 | 0 | 0 | 0 | 0 | 235.7321 | 0 | 0 | 0 | 0 | 235.795 | 0 | 0 | 0 | 0 | 235.9839 | 0 | 0 | 0 | 0 | 236.1727 | 0 | 0 | 0 | 0 | 236.2986 | 0 | 0 | 0 | 0 | 236.4874 | 0 | 0 | 0 | 0 | 236.6133 | 0 | 0 | 0 | 0 | 236.7392 | 0 | 0 | 0 | 0
2017-10-13 01:00 | 213.2812 | 0.63571 |  | 223.9591 | 0 | 0 | 0 | 0 | 230.2526 | 0 | 0 | 0 | 0 | 235.4018 | 0 | 0 | 0 | 0 | 235.5925 | 0 | 0 | 0 | 0 | 235.7197 | 0 | 0 | 0 | 0 | 235.9104 | 0 | 0 | 0 | 0 | 236.1011 | 0 | 0 | 0 | 0 | 236.2918 | 0 | 0 | 0 | 0 | 236.5461 | 0 | 0 | 0 | 0 | 236.7368 | 0 | 0 | 0 | 0 | 236.8639 | 0 | 0 | 0 | 0 | 237.0546 | 0 | 0 | 0 | 0 | 237.1818 | 0 | 0 | 0 | 0 | 237.3725 | 0 | 0 | 0 | 0 | 237.5632 | 0 | 0 | 0 | 0 | 237.6903 | 0 | 0 | 0 | 0 | 237.8811 | 0 | 0 | 0 | 0 | 238.0718 | 0 | 0 | 0 | 0 | 238.1353 | 0 | 0 | 0 | 0 | 238.326 | 0 | 0 | 0 | 0 | 238.5168 | 0 | 0 | 0 | 0 | 238.6439 | 0 | 0 | 0 | 0 | 238.8346 | 0 | 0 | 0 | 0 | 238.9618 | 0 | 0 | 0 | 0 | 239.0889 | 0 | 0 | 0 | 0
2017-10-13 02:00 | 214.0598 | 0.63803 |  | 224.7766 | 0 | 0 | 0 | 0 | 231.0931 | 0 | 0 | 0 | 0 | 236.2611 | 0 | 0 | 0 | 0 | 236.4525 | 0 | 0 | 0 | 0 | 236.5801 | 0 | 0 | 0 | 0 | 236.7715 | 0 | 0 | 0 | 0 | 236.9629 | 0 | 0 | 0 | 0 | 237.1543 | 0 | 0 | 0 | 0 | 237.4095 | 0 | 0 | 0 | 0 | 237.6009 | 0 | 0 | 0 | 0 | 237.7285 | 0 | 0 | 0 | 0 | 237.9199 | 0 | 0 | 0 | 0 | 238.0475 | 0 | 0 | 0 | 0 | 238.239 | 0 | 0 | 0 | 0 | 238.4304 | 0 | 0 | 0 | 0 | 238.558 | 0 | 0 | 0 | 0 | 238.7494 | 0 | 0 | 0 | 0 | 238.9408 | 0 | 0 | 0 | 0 | 239.0046 | 0 | 0 | 0 | 0 | 239.196 | 0 | 0 | 0 | 0 | 239.3874 | 0 | 0 | 0 | 0 | 239.515 | 0 | 0 | 0 | 0 | 239.7064 | 0 | 0 | 0 | 0 | 239.834 | 0 | 0 | 0 | 0 | 239.9616 | 0 | 0 | 0 | 0
2017-10-13 03:00 | 217.8798 | 0.64941 |  | 228.7879 | 0 | 0 | 0 | 0 | 235.217 | 0 | 0 | 0 | 0 | 240.4773 | 0 | 0 | 0 | 0 | 240.6721 | 0 | 0 | 0 | 0 | 240.802 | 0 | 0 | 0 | 0 | 240.9968 | 0 | 0 | 0 | 0 | 241.1916 | 0 | 0 | 0 | 0 | 241.3865 | 0 | 0 | 0 | 0 | 241.6462 | 0 | 0 | 0 | 0 | 241.841 | 0 | 0 | 0 | 0 | 241.9709 | 0 | 0 | 0 | 0 | 242.1658 | 0 | 0 | 0 | 0 | 242.2956 | 0 | 0 | 0 | 0 | 242.4905 | 0 | 0 | 0 | 0 | 242.6853 | 0 | 0 | 0 | 0 | 242.8152 | 0 | 0 | 0 | 0 | 243.01 | 0 | 0 | 0 | 0 | 243.2048 | 0 | 0 | 0 | 0 | 243.2698 | 0 | 0 | 0 | 0 | 243.4646 | 0 | 0 | 0 | 0 | 243.6594 | 0 | 0 | 0 | 0 | 243.7893 | 0 | 0 | 0 | 0 | 243.9841 | 0 | 0 | 0 | 0 | 244.114 | 0 | 0 | 0 | 0 | 244.2439 | 0 | 0 | 0 | 0
2017-10-13 04:00 | 221.2998 | 0.65961 |  | 232.3791 | 0 | 0 | 0 | 0 | 238.9092 | 0 | 0 | 0 | 0 | 244.252 | 0 | 0 | 0 | 0 | 244.4499 | 0 | 0 | 0 | 0 | 244.5818 | 0 | 0 | 0 | 0 | 244.7797 | 0 | 0 | 0 | 0 | 244.9776 | 0 | 0 | 0 | 0 | 245.1755 | 0 | 0 | 0 | 0 | 245.4393 | 0 | 0 | 0 | 0 | 245.6372 | 0 | 0 | 0 | 0 | 245.7691 | 0 | 0 | 0 | 0 | 245.967 | 0 | 0 | 0 | 0 | 246.0989 | 0 | 0 | 0 | 0 | 246.2968 | 0 | 0 | 0 | 0 | 246.4947 | 0 | 0 | 0 | 0 | 246.6266 | 0 | 0 | 0 | 0 | 246.8245 | 0 | 0 | 0 | 0 | 247.0224 | 0 | 0 | 0 | 0 | 247.0883 | 0 | 0 | 0 | 0 | 247.2862 | 0 | 0 | 0 | 0 | 247.4841 | 0 | 0 | 0 | 0 | 247.616 | 0 | 0 | 0 | 0 | 247.8139 | 0 | 0 | 0 | 0 | 247.9458 | 0 | 0 | 0 | 0 | 248.0778 | 0 | 0 | 0 | 0
2017-10-13 05:00 | 214.8324 | 0.64033 |  | 225.5879 | 0 | 0 | 0 | 0 | 231.9272 | 0 | 0 | 0 | 0 | 237.1139 | 0 | 0 | 0 | 0 | 237.306 | 0 | 0 | 0 | 0 | 237.434 | 0 | 0 | 0 | 0 | 237.6261 | 0 | 0 | 0 | 0 | 237.8182 | 0 | 0 | 0 | 0 | 238.0103 | 0 | 0 | 0 | 0 | 238.2665 | 0 | 0 | 0 | 0 | 238.4585 | 0 | 0 | 0 | 0 | 238.5866 | 0 | 0 | 0 | 0 | 238.7787 | 0 | 0 | 0 | 0 | 238.9068 | 0 | 0 | 0 | 0 | 239.0989 | 0 | 0 | 0 | 0 | 239.291 | 0 | 0 | 0 | 0 | 239.419 | 0 | 0 | 0 | 0 | 239.6111 | 0 | 0 | 0 | 0 | 239.8032 | 0 | 0 | 0 | 0 | 239.8673 | 0 | 0 | 0 | 0 | 240.0594 | 0 | 0 | 0 | 0 | 240.2515 | 0 | 0 | 0 | 0 | 240.3795 | 0 | 0 | 0 | 0 | 240.5716 | 0 | 0 | 0 | 0 | 240.6997 | 0 | 0 | 0 | 0 | 240.8278 | 0 | 0 | 0 | 0
2017-10-13 06:00 | 224.584 | 0.66939 |  | 235.8278 | 0 | 0 | 0 | 0 | 242.4548 | 0 | 0 | 0 | 0 | 247.8769 | 0 | 0 | 0 | 0 | 248.0777 | 0 | 0 | 0 | 0 | 248.2116 | 0 | 0 | 0 | 0 | 248.4124 | 0 | 0 | 0 | 0 | 248.6132 | 0 | 0 | 0 | 0 | 248.814 | 0 | 0 | 0 | 0 | 249.0818 | 0 | 0 | 0 | 0 | 249.2826 | 0 | 0 | 0 | 0 | 249.4165 | 0 | 0 | 0 | 0 | 249.6173 | 0 | 0 | 0 | 0 | 249.7512 | 0 | 0 | 0 | 0 | 249.952 | 0 | 0 | 0 | 0 | 250.1528 | 0 | 0 | 0 | 0 | 250.2867 | 0 | 0 | 0 | 0 | 250.4875 | 0 | 0 | 0 | 0 | 250.6883 | 0 | 0 | 0 | 0 | 250.7553 | 0 | 0 | 0 | 0 | 250.9561 | 0 | 0 | 0 | 0 | 251.1569 | 0 | 0 | 0 | 0 | 251.2908 | 0 | 0 | 0 | 0 | 251.4916 | 0 | 0 | 0 | 0 | 251.6255 | 0 | 0 | 0 | 0 | 251.7594 | 0 | 0 | 0 | 0
2017-10-13 07:00 | 230.8636 | 0.68811 |  | 242.4217 | 0 | 0 | 0 | 0 | 249.234 | 0 | 0 | 0 | 0 | 254.8077 | 0 | 0 | 0 | 0 | 255.0141 | 0 | 0 | 0 | 0 | 255.1518 | 0 | 0 | 0 | 0 | 255.3582 | 0 | 0 | 0 | 0 | 255.5646 | 0 | 0 | 0 | 0 | 255.7711 | 0 | 0 | 0 | 0 | 256.0463 | 0 | 0 | 0 | 0 | 256.2527 | 0 | 0 | 0 | 0 | 256.3904 | 0 | 0 | 0 | 0 | 256.5968 | 0 | 0 | 0 | 0 | 256.7344 | 0 | 0 | 0 | 0 | 256.9408 | 0 | 0 | 0 | 0 | 257.1473 | 0 | 0 | 0 | 0 | 257.2849 | 0 | 0 | 0 | 0 | 257.4913 | 0 | 0 | 0 | 0 | 257.6978 | 0 | 0 | 0 | 0 | 257.7666 | 0 | 0 | 0 | 0 | 257.973 | 0 | 0 | 0 | 0 | 258.1795 | 0 | 0 | 0 | 0 | 258.3171 | 0 | 0 | 0 | 0 | 258.5235 | 0 | 0 | 0 | 0 | 258.6611 | 0 | 0 | 0 | 0 | 258.7988 | 0 | 0 | 0 | 0
2017-10-13 08:00 | 230.607 | 0.68735 |  | 242.1523 | 0 | 0 | 0 | 0 | 248.957 | 0 | 0 | 0 | 0 | 254.5246 | 0 | 0 | 0 | 0 | 254.7308 | 0 | 0 | 0 | 0 | 254.8682 | 0 | 0 | 0 | 0 | 255.0744 | 0 | 0 | 0 | 0 | 255.2806 | 0 | 0 | 0 | 0 | 255.4868 | 0 | 0 | 0 | 0 | 255.7618 | 0 | 0 | 0 | 0 | 255.968 | 0 | 0 | 0 | 0 | 256.1055 | 0 | 0 | 0 | 0 | 256.3117 | 0 | 0 | 0 | 0 | 256.4491 | 0 | 0 | 0 | 0 | 256.6553 | 0 | 0 | 0 | 0 | 256.8615 | 0 | 0 | 0 | 0 | 256.999 | 0 | 0 | 0 | 0 | 257.2052 | 0 | 0 | 0 | 0 | 257.4114 | 0 | 0 | 0 | 0 | 257.4801 | 0 | 0 | 0 | 0 | 257.6864 | 0 | 0 | 0 | 0 | 257.8926 | 0 | 0 | 0 | 0 | 258.03 | 0 | 0 | 0 | 0 | 258.2362 | 0 | 0 | 0 | 0 | 258.3737 | 0 | 0 | 0 | 0 | 258.5112 | 0 | 0 | 0 | 0
2017-10-13 09:00 | 233.3369 | 0.69548 |  | 245.0188 | 0 | 0 | 0 | 0 | 251.9041 | 0 | 0 | 0 | 0 | 257.5375 | 0 | 0 | 0 | 0 | 257.7462 | 0 | 0 | 0 | 0 | 257.8853 | 0 | 0 | 0 | 0 | 258.0939 | 0 | 0 | 0 | 0 | 258.3025 | 0 | 0 | 0 | 0 | 258.5112 | 0 | 0 | 0 | 0 | 258.7894 | 0 | 0 | 0 | 0 | 258.998 | 0 | 0 | 0 | 0 | 259.1371 | 0 | 0 | 0 | 0 | 259.3458 | 0 | 0 | 0 | 0 | 259.4849 | 0 | 0 | 0 | 0 | 259.6935 | 0 | 0 | 0 | 0 | 259.9022 | 0 | 0 | 0 | 0 | 260.0413 | 0 | 0 | 0 | 0 | 260.2499 | 0 | 0 | 0 | 0 | 260.4585 | 0 | 0 | 0 | 0 | 260.5281 | 0 | 0 | 0 | 0 | 260.7367 | 0 | 0 | 0 | 0 | 260.9454 | 0 | 0 | 0 | 0 | 261.0845 | 0 | 0 | 0 | 0 | 261.2931 | 0 | 0 | 0 | 0 | 261.4322 | 0 | 0 | 0 | 0 | 261.5713 | 0 | 0 | 0 | 0
2017-10-13 10:00 | 233.6715 | 0.69648 |  | 245.3702 | 0 | 0 | 0 | 0 | 252.2654 | 0 | 0 | 0 | 0 | 257.9069 | 0 | 0 | 0 | 0 | 258.1158 | 0 | 0 | 0 | 0 | 258.2551 | 0 | 0 | 0 | 0 | 258.4641 | 0 | 0 | 0 | 0 | 258.673 | 0 | 0 | 0 | 0 | 258.8819 | 0 | 0 | 0 | 0 | 259.1605 | 0 | 0 | 0 | 0 | 259.3695 | 0 | 0 | 0 | 0 | 259.5088 | 0 | 0 | 0 | 0 | 259.7177 | 0 | 0 | 0 | 0 | 259.857 | 0 | 0 | 0 | 0 | 260.066 | 0 | 0 | 0 | 0 | 260.2749 | 0 | 0 | 0 | 0 | 260.4142 | 0 | 0 | 0 | 0 | 260.6231 | 0 | 0 | 0 | 0 | 260.8321 | 0 | 0 | 0 | 0 | 260.9017 | 0 | 0 | 0 | 0 | 261.1107 | 0 | 0 | 0 | 0 | 261.3196 | 0 | 0 | 0 | 0 | 261.4589 | 0 | 0 | 0 | 0 | 261.6679 | 0 | 0 | 0 | 0 | 261.8072 | 0 | 0 | 0 | 0 | 261.9465 | 0 | 0 | 0 | 0
2017-10-13 11:00 | 231.6175 | 0.69036 |  | 243.2134 | 0 | 0 | 0 | 0 | 250.048 | 0 | 0 | 0 | 0 | 255.6399 | 0 | 0 | 0 | 0 | 255.847 | 0 | 0 | 0 | 0 | 255.985 | 0 | 0 | 0 | 0 | 256.1922 | 0 | 0 | 0 | 0 | 256.3993 | 0 | 0 | 0 | 0 | 256.6064 | 0 | 0 | 0 | 0 | 256.8825 | 0 | 0 | 0 | 0 | 257.0896 | 0 | 0 | 0 | 0 | 257.2277 | 0 | 0 | 0 | 0 | 257.4348 | 0 | 0 | 0 | 0 | 257.5729 | 0 | 0 | 0 | 0 | 257.78 | 0 | 0 | 0 | 0 | 257.9871 | 0 | 0 | 0 | 0 | 258.1252 | 0 | 0 | 0 | 0 | 258.3323 | 0 | 0 | 0 | 0 | 258.5394 | 0 | 0 | 0 | 0 | 258.6084 | 0 | 0 | 0 | 0 | 258.8155 | 0 | 0 | 0 | 0 | 259.0226 | 0 | 0 | 0 | 0 | 259.1607 | 0 | 0 | 0 | 0 | 259.3678 | 0 | 0 | 0 | 0 | 259.5059 | 0 | 0 | 0 | 0 | 259.6439 | 0 | 0 | 0 | 0
2017-10-13 12:00 | 236.4821 | 0.70486 |  | 248.3215 | 0 | 0 | 0 | 0 | 255.2996 | 0 | 0 | 0 | 0 | 261.009 | 0 | 0 | 0 | 0 | 261.2205 | 0 | 0 | 0 | 0 | 261.3614 | 0 | 0 | 0 | 0 | 261.5729 | 0 | 0 | 0 | 0 | 261.7843 | 0 | 0 | 0 | 0 | 261.9958 | 0 | 0 | 0 | 0 | 262.2777 | 0 | 0 | 0 | 0 | 262.4892 | 0 | 0 | 0 | 0 | 262.6302 | 0 | 0 | 0 | 0 | 262.8416 | 0 | 0 | 0 | 0 | 262.9826 | 0 | 0 | 0 | 0 | 263.1941 | 0 | 0 | 0 | 0 | 263.4055 | 0 | 0 | 0 | 0 | 263.5465 | 0 | 0 | 0 | 0 | 263.7579 | 0 | 0 | 0 | 0 | 263.9694 | 0 | 0 | 0 | 0 | 264.0399 | 0 | 0 | 0 | 0 | 264.2513 | 0 | 0 | 0 | 0 | 264.4628 | 0 | 0 | 0 | 0 | 264.6038 | 0 | 0 | 0 | 0 | 264.8152 | 0 | 0 | 0 | 0 | 264.9562 | 0 | 0 | 0 | 0 | 265.0972 | 0 | 0 | 0 | 0
2017-10-13 13:00 | 231.6152 | 0.69035 |  | 243.211 | 0 | 0 | 0 | 0 | 250.0455 | 0 | 0 | 0 | 0 | 255.6373 | 0 | 0 | 0 | 0 | 255.8444 | 0 | 0 | 0 | 0 | 255.9825 | 0 | 0 | 0 | 0 | 256.1896 | 0 | 0 | 0 | 0 | 256.3967 | 0 | 0 | 0 | 0 | 256.6038 | 0 | 0 | 0 | 0 | 256.8799 | 0 | 0 | 0 | 0 | 257.087 | 0 | 0 | 0 | 0 | 257.2251 | 0 | 0 | 0 | 0 | 257.4322 | 0 | 0 | 0 | 0 | 257.5703 | 0 | 0 | 0 | 0 | 257.7774 | 0 | 0 | 0 | 0 | 257.9845 | 0 | 0 | 0 | 0 | 258.1226 | 0 | 0 | 0 | 0 | 258.3297 | 0 | 0 | 0 | 0 | 258.5368 | 0 | 0 | 0 | 0 | 258.6058 | 0 | 0 | 0 | 0 | 258.8129 | 0 | 0 | 0 | 0 | 259.02 | 0 | 0 | 0 | 0 | 259.1581 | 0 | 0 | 0 | 0 | 259.3652 | 0 | 0 | 0 | 0 | 259.5033 | 0 | 0 | 0 | 0 | 259.6414 | 0 | 0 | 0 | 0
2017-10-13 14:00 | 234.1101 | 0.69779 |  | 245.8308 | 0 | 0 | 0 | 0 | 252.7389 | 0 | 0 | 0 | 0 | 258.391 | 0 | 0 | 0 | 0 | 258.6003 | 0 | 0 | 0 | 0 | 258.7399 | 0 | 0 | 0 | 0 | 258.9492 | 0 | 0 | 0 | 0 | 259.1585 | 0 | 0 | 0 | 0 | 259.3679 | 0 | 0 | 0 | 0 | 259.647 | 0 | 0 | 0 | 0 | 259.8563 | 0 | 0 | 0 | 0 | 259.9959 | 0 | 0 | 0 | 0 | 260.2052 | 0 | 0 | 0 | 0 | 260.3448 | 0 | 0 | 0 | 0 | 260.5541 | 0 | 0 | 0 | 0 | 260.7634 | 0 | 0 | 0 | 0 | 260.903 | 0 | 0 | 0 | 0 | 261.1123 | 0 | 0 | 0 | 0 | 261.3217 | 0 | 0 | 0 | 0 | 261.3915 | 0 | 0 | 0 | 0 | 261.6008 | 0 | 0 | 0 | 0 | 261.8101 | 0 | 0 | 0 | 0 | 261.9497 | 0 | 0 | 0 | 0 | 262.159 | 0 | 0 | 0 | 0 | 262.2986 | 0 | 0 | 0 | 0 | 262.4381 | 0 | 0 | 0 | 0
2017-10-13 15:00 | 233.3172 | 0.69542 |  | 244.9982 | 0 | 0 | 0 | 0 | 251.8829 | 0 | 0 | 0 | 0 | 257.5159 | 0 | 0 | 0 | 0 | 257.7245 | 0 | 0 | 0 | 0 | 257.8636 | 0 | 0 | 0 | 0 | 258.0722 | 0 | 0 | 0 | 0 | 258.2808 | 0 | 0 | 0 | 0 | 258.4895 | 0 | 0 | 0 | 0 | 258.7676 | 0 | 0 | 0 | 0 | 258.9763 | 0 | 0 | 0 | 0 | 259.1153 | 0 | 0 | 0 | 0 | 259.324 | 0 | 0 | 0 | 0 | 259.4631 | 0 | 0 | 0 | 0 | 259.6717 | 0 | 0 | 0 | 0 | 259.8803 | 0 | 0 | 0 | 0 | 260.0194 | 0 | 0 | 0 | 0 | 260.228 | 0 | 0 | 0 | 0 | 260.4366 | 0 | 0 | 0 | 0 | 260.5062 | 0 | 0 | 0 | 0 | 260.7148 | 0 | 0 | 0 | 0 | 260.9234 | 0 | 0 | 0 | 0 | 261.0625 | 0 | 0 | 0 | 0 | 261.2712 | 0 | 0 | 0 | 0 | 261.4102 | 0 | 0 | 0 | 0 | 261.5493 | 0 | 0 | 0 | 0
2017-10-13 16:00 | 231.8515 | 0.69106 |  | 243.459 | 0 | 0 | 0 | 0 | 250.3005 | 0 | 0 | 0 | 0 | 255.898 | 0 | 0 | 0 | 0 | 256.1054 | 0 | 0 | 0 | 0 | 256.2436 | 0 | 0 | 0 | 0 | 256.4509 | 0 | 0 | 0 | 0 | 256.6582 | 0 | 0 | 0 | 0 | 256.8655 | 0 | 0 | 0 | 0 | 257.1419 | 0 | 0 | 0 | 0 | 257.3493 | 0 | 0 | 0 | 0 | 257.4875 | 0 | 0 | 0 | 0 | 257.6948 | 0 | 0 | 0 | 0 | 257.833 | 0 | 0 | 0 | 0 | 258.0403 | 0 | 0 | 0 | 0 | 258.2476 | 0 | 0 | 0 | 0 | 258.3858 | 0 | 0 | 0 | 0 | 258.5932 | 0 | 0 | 0 | 0 | 258.8005 | 0 | 0 | 0 | 0 | 258.8696 | 0 | 0 | 0 | 0 | 259.0769 | 0 | 0 | 0 | 0 | 259.2842 | 0 | 0 | 0 | 0 | 259.4224 | 0 | 0 | 0 | 0 | 259.6297 | 0 | 0 | 0 | 0 | 259.768 | 0 | 0 | 0 | 0 | 259.9062 | 0 | 0 | 0 | 0
2017-10-13 17:00 | 236.9825 | 0.70635 |  | 248.847 | 0 | 0 | 0 | 0 | 255.8398 | 0 | 0 | 0 | 0 | 261.5613 | 0 | 0 | 0 | 0 | 261.7732 | 0 | 0 | 0 | 0 | 261.9145 | 0 | 0 | 0 | 0 | 262.1264 | 0 | 0 | 0 | 0 | 262.3383 | 0 | 0 | 0 | 0 | 262.5502 | 0 | 0 | 0 | 0 | 262.8327 | 0 | 0 | 0 | 0 | 263.0446 | 0 | 0 | 0 | 0 | 263.1859 | 0 | 0 | 0 | 0 | 263.3978 | 0 | 0 | 0 | 0 | 263.5391 | 0 | 0 | 0 | 0 | 263.751 | 0 | 0 | 0 | 0 | 263.9629 | 0 | 0 | 0 | 0 | 264.1041 | 0 | 0 | 0 | 0 | 264.316 | 0 | 0 | 0 | 0 | 264.5279 | 0 | 0 | 0 | 0 | 264.5986 | 0 | 0 | 0 | 0 | 264.8105 | 0 | 0 | 0 | 0 | 265.0224 | 0 | 0 | 0 | 0 | 265.1637 | 0 | 0 | 0 | 0 | 265.3756 | 0 | 0 | 0 | 0 | 265.5168 | 0 | 0 | 0 | 0 | 265.6581 | 0 | 0 | 0 | 0
2017-10-13 18:00 | 227.6977 | 0.67868 |  | 239.0974 | 0 | 0 | 0 | 0 | 245.8162 | 0 | 0 | 0 | 0 | 251.3135 | 0 | 0 | 0 | 0 | 251.5171 | 0 | 0 | 0 | 0 | 251.6529 | 0 | 0 | 0 | 0 | 251.8565 | 0 | 0 | 0 | 0 | 252.0601 | 0 | 0 | 0 | 0 | 252.2637 | 0 | 0 | 0 | 0 | 252.5351 | 0 | 0 | 0 | 0 | 252.7387 | 0 | 0 | 0 | 0 | 252.8745 | 0 | 0 | 0 | 0 | 253.0781 | 0 | 0 | 0 | 0 | 253.2138 | 0 | 0 | 0 | 0 | 253.4174 | 0 | 0 | 0 | 0 | 253.621 | 0 | 0 | 0 | 0 | 253.7567 | 0 | 0 | 0 | 0 | 253.9604 | 0 | 0 | 0 | 0 | 254.164 | 0 | 0 | 0 | 0 | 254.2318 | 0 | 0 | 0 | 0 | 254.4354 | 0 | 0 | 0 | 0 | 254.639 | 0 | 0 | 0 | 0 | 254.7748 | 0 | 0 | 0 | 0 | 254.9784 | 0 | 0 | 0 | 0 | 255.1141 | 0 | 0 | 0 | 0 | 255.2498 | 0 | 0 | 0 | 0
2017-10-13 19:00 | 231.8497 | 0.69105 |  | 243.4572 | 0 | 0 | 0 | 0 | 250.2986 | 0 | 0 | 0 | 0 | 255.8961 | 0 | 0 | 0 | 0 | 256.1034 | 0 | 0 | 0 | 0 | 256.2416 | 0 | 0 | 0 | 0 | 256.449 | 0 | 0 | 0 | 0 | 256.6563 | 0 | 0 | 0 | 0 | 256.8636 | 0 | 0 | 0 | 0 | 257.14 | 0 | 0 | 0 | 0 | 257.3473 | 0 | 0 | 0 | 0 | 257.4855 | 0 | 0 | 0 | 0 | 257.6929 | 0 | 0 | 0 | 0 | 257.8311 | 0 | 0 | 0 | 0 | 258.0384 | 0 | 0 | 0 | 0 | 258.2457 | 0 | 0 | 0 | 0 | 258.3839 | 0 | 0 | 0 | 0 | 258.5912 | 0 | 0 | 0 | 0 | 258.7985 | 0 | 0 | 0 | 0 | 258.8676 | 0 | 0 | 0 | 0 | 259.075 | 0 | 0 | 0 | 0 | 259.2823 | 0 | 0 | 0 | 0 | 259.4205 | 0 | 0 | 0 | 0 | 259.6278 | 0 | 0 | 0 | 0 | 259.766 | 0 | 0 | 0 | 0 | 259.9042 | 0 | 0 | 0 | 0
2017-10-13 20:00 | 230.8373 | 0.68803 |  | 242.3941 | 0 | 0 | 0 | 0 | 249.2057 | 0 | 0 | 0 | 0 | 254.7787 | 0 | 0 | 0 | 0 | 254.9852 | 0 | 0 | 0 | 0 | 255.1228 | 0 | 0 | 0 | 0 | 255.3292 | 0 | 0 | 0 | 0 | 255.5356 | 0 | 0 | 0 | 0 | 255.742 | 0 | 0 | 0 | 0 | 256.0172 | 0 | 0 | 0 | 0 | 256.2236 | 0 | 0 | 0 | 0 | 256.3612 | 0 | 0 | 0 | 0 | 256.5676 | 0 | 0 | 0 | 0 | 256.7052 | 0 | 0 | 0 | 0 | 256.9117 | 0 | 0 | 0 | 0 | 257.1181 | 0 | 0 | 0 | 0 | 257.2557 | 0 | 0 | 0 | 0 | 257.4621 | 0 | 0 | 0 | 0 | 257.6685 | 0 | 0 | 0 | 0 | 257.7373 | 0 | 0 | 0 | 0 | 257.9437 | 0 | 0 | 0 | 0 | 258.1501 | 0 | 0 | 0 | 0 | 258.2877 | 0 | 0 | 0 | 0 | 258.4941 | 0 | 0 | 0 | 0 | 258.6317 | 0 | 0 | 0 | 0 | 258.7693 | 0 | 0 | 0 | 0
2017-10-13 21:00 | 237.6415 | 0.70831 |  | 249.539 | 0 | 0 | 0 | 0 | 256.5513 | 0 | 0 | 0 | 0 | 262.2886 | 0 | 0 | 0 | 0 | 262.5011 | 0 | 0 | 0 | 0 | 262.6428 | 0 | 0 | 0 | 0 | 262.8553 | 0 | 0 | 0 | 0 | 263.0678 | 0 | 0 | 0 | 0 | 263.2803 | 0 | 0 | 0 | 0 | 263.5636 | 0 | 0 | 0 | 0 | 263.7761 | 0 | 0 | 0 | 0 | 263.9178 | 0 | 0 | 0 | 0 | 264.1303 | 0 | 0 | 0 | 0 | 264.2719 | 0 | 0 | 0 | 0 | 264.4844 | 0 | 0 | 0 | 0 | 264.6969 | 0 | 0 | 0 | 0 | 264.8386 | 0 | 0 | 0 | 0 | 265.0511 | 0 | 0 | 0 | 0 | 265.2636 | 0 | 0 | 0 | 0 | 265.3344 | 0 | 0 | 0 | 0 | 265.5469 | 0 | 0 | 0 | 0 | 265.7594 | 0 | 0 | 0 | 0 | 265.901 | 0 | 0 | 0 | 0 | 266.1135 | 0 | 0 | 0 | 0 | 266.2552 | 0 | 0 | 0 | 0 | 266.3969 | 0 | 0 | 0 | 0
2017-10-13 22:00 | 237.9342 | 0.70919 |  | 249.8463 | 0 | 0 | 0 | 0 | 256.8672 | 0 | 0 | 0 | 0 | 262.6116 | 0 | 0 | 0 | 0 | 262.8244 | 0 | 0 | 0 | 0 | 262.9662 | 0 | 0 | 0 | 0 | 263.179 | 0 | 0 | 0 | 0 | 263.3917 | 0 | 0 | 0 | 0 | 263.6045 | 0 | 0 | 0 | 0 | 263.8882 | 0 | 0 | 0 | 0 | 264.1009 | 0 | 0 | 0 | 0 | 264.2428 | 0 | 0 | 0 | 0 | 264.4555 | 0 | 0 | 0 | 0 | 264.5974 | 0 | 0 | 0 | 0 | 264.8101 | 0 | 0 | 0 | 0 | 265.0229 | 0 | 0 | 0 | 0 | 265.1647 | 0 | 0 | 0 | 0 | 265.3775 | 0 | 0 | 0 | 0 | 265.5902 | 0 | 0 | 0 | 0 | 265.6611 | 0 | 0 | 0 | 0 | 265.8739 | 0 | 0 | 0 | 0 | 266.0867 | 0 | 0 | 0 | 0 | 266.2285 | 0 | 0 | 0 | 0 | 266.4412 | 0 | 0 | 0 | 0 | 266.5831 | 0 | 0 | 0 | 0 | 266.7249 | 0 | 0 | 0 | 0
2017-10-13 23:00 | 243.1864 | 0.72484 |  | 255.3615 | 0 | 0 | 0 | 0 | 262.5374 | 0 | 0 | 0 | 0 | 268.4086 | 0 | 0 | 0 | 0 | 268.6261 | 0 | 0 | 0 | 0 | 268.771 | 0 | 0 | 0 | 0 | 268.9885 | 0 | 0 | 0 | 0 | 269.2059 | 0 | 0 | 0 | 0 | 269.4234 | 0.00041947 | 0 | 0 | 0.00083894 | 269.7133 | 0.0010483 | 0 | 0 | 0.0020967 | 269.9308 | 0.00152 | 0 | 0 | 0.00304 | 270.0757 | 0.0018344 | 0 | 0 | 0.0036689 | 270.2932 | 0.0023061 | 0 | 0 | 0.0046122 | 270.4382 | 0.0026205 | 0 | 0 | 0.005241 | 270.6556 | 0.0030922 | 0 | 0 | 0.0061844 | 270.8731 | 0.0035638 | 0 | 0 | 0.0071277 | 271.018 | 0.0038783 | 0 | 0 | 0.0077565 | 271.2355 | 0.0043499 | 0 | 0 | 0.0086998 | 271.4529 | 0.0048216 | 0 | 0 | 0.0096431 | 271.5254 | 0.0049788 | 0 | 0 | 0.0099576 | 271.7429 | 0.0054504 | 0 | 0 | 0.010901 | 271.9603 | 0.0059221 | 0 | 0 | 0.011844 | 272.1053 | 0.0062365 | 0 | 0 | 0.012473 | 272.3228 | 0.0067082 | 0 | 0 | 0.013416 | 272.4677 | 0.0070226 | 0 | 0 | 0.014045 | 272.6127 | 0.0073371 | 0 | 0 | 0.014674
2017-10-14 | 234.7859 | 0.6998 |  | 246.5404 | 0 | 0 | 0 | 0 | 253.4684 | 0 | 0 | 0 | 0 | 259.1368 | 0 | 0 | 0 | 0 | 259.3468 | 0 | 0 | 0 | 0 | 259.4867 | 0 | 0 | 0 | 0 | 259.6967 | 0 | 0 | 0 | 0 | 259.9066 | 0 | 0 | 0 | 0 | 260.1165 | 0 | 0 | 0 | 0 | 260.3965 | 0 | 0 | 0 | 0 | 260.6064 | 0 | 0 | 0 | 0 | 260.7464 | 0 | 0 | 0 | 0 | 260.9563 | 0 | 0 | 0 | 0 | 261.0963 | 0 | 0 | 0 | 0 | 261.3062 | 0 | 0 | 0 | 0 | 261.5162 | 0 | 0 | 0 | 0 | 261.6561 | 0 | 0 | 0 | 0 | 261.8661 | 0 | 0 | 0 | 0 | 262.076 | 0 | 0 | 0 | 0 | 262.146 | 0 | 0 | 0 | 0 | 262.3559 | 0 | 0 | 0 | 0 | 262.5659 | 0 | 0 | 0 | 0 | 262.7058 | 0 | 0 | 0 | 0 | 262.9158 | 0 | 0 | 0 | 0 | 263.0557 | 0 | 0 | 0 | 0 | 263.1957 | 0 | 0 | 0 | 0
2017-10-14 01:00 | 220.7846 | 0.65807 |  | 231.8382 | 0 | 0 | 0 | 0 | 238.3531 | 0 | 0 | 0 | 0 | 243.6834 | 0 | 0 | 0 | 0 | 243.8809 | 0 | 0 | 0 | 0 | 244.0125 | 0 | 0 | 0 | 0 | 244.2099 | 0 | 0 | 0 | 0 | 244.4073 | 0 | 0 | 0 | 0 | 244.6047 | 0 | 0 | 0 | 0 | 244.868 | 0 | 0 | 0 | 0 | 245.0654 | 0 | 0 | 0 | 0 | 245.197 | 0 | 0 | 0 | 0 | 245.3944 | 0 | 0 | 0 | 0 | 245.526 | 0 | 0 | 0 | 0 | 245.7235 | 0 | 0 | 0 | 0 | 245.9209 | 0 | 0 | 0 | 0 | 246.0525 | 0 | 0 | 0 | 0 | 246.2499 | 0 | 0 | 0 | 0 | 246.4473 | 0 | 0 | 0 | 0 | 246.5131 | 0 | 0 | 0 | 0 | 246.7106 | 0 | 0 | 0 | 0 | 246.908 | 0 | 0 | 0 | 0 | 247.0396 | 0 | 0 | 0 | 0 | 247.237 | 0 | 0 | 0 | 0 | 247.3686 | 0 | 0 | 0 | 0 | 247.5002 | 0 | 0 | 0 | 0
2017-10-14 02:00 | 228.2515 | 0.68033 |  | 239.6789 | 0 | 0 | 0 | 0 | 246.4141 | 0 | 0 | 0 | 0 | 251.9247 | 0 | 0 | 0 | 0 | 252.1288 | 0 | 0 | 0 | 0 | 252.2649 | 0 | 0 | 0 | 0 | 252.469 | 0 | 0 | 0 | 0 | 252.6731 | 0 | 0 | 0 | 0 | 252.8772 | 0 | 0 | 0 | 0 | 253.1493 | 0 | 0 | 0 | 0 | 253.3534 | 0 | 0 | 0 | 0 | 253.4895 | 0 | 0 | 0 | 0 | 253.6936 | 0 | 0 | 0 | 0 | 253.8297 | 0 | 0 | 0 | 0 | 254.0338 | 0 | 0 | 0 | 0 | 254.2379 | 0 | 0 | 0 | 0 | 254.3739 | 0 | 0 | 0 | 0 | 254.578 | 0 | 0 | 0 | 0 | 254.7821 | 0 | 0 | 0 | 0 | 254.8501 | 0 | 0 | 0 | 0 | 255.0542 | 0 | 0 | 0 | 0 | 255.2583 | 0 | 0 | 0 | 0 | 255.3944 | 0 | 0 | 0 | 0 | 255.5985 | 0 | 0 | 0 | 0 | 255.7346 | 0 | 0 | 0 | 0 | 255.8706 | 0 | 0 | 0 | 0
2017-10-14 03:00 | 240.2099 | 0.71597 |  | 252.236 | 0 | 0 | 0 | 0 | 259.3241 | 0 | 0 | 0 | 0 | 265.1234 | 0 | 0 | 0 | 0 | 265.3382 | 0 | 0 | 0 | 0 | 265.4814 | 0 | 0 | 0 | 0 | 265.6962 | 0 | 0 | 0 | 0 | 265.911 | 0 | 0 | 0 | 0 | 266.1258 | 0 | 0 | 0 | 0 | 266.4122 | 0 | 0 | 0 | 0 | 266.627 | 0 | 0 | 0 | 0 | 266.7701 | 0 | 0 | 0 | 0 | 266.9849 | 0 | 0 | 0 | 0 | 267.1281 | 0 | 0 | 0 | 0 | 267.3429 | 0 | 0 | 0 | 0 | 267.5577 | 0 | 0 | 0 | 0 | 267.7009 | 0 | 0 | 0 | 0 | 267.9157 | 0 | 0 | 0 | 0 | 268.1305 | 0 | 0 | 0 | 0 | 268.2021 | 0 | 0 | 0 | 0 | 268.4169 | 0 | 0 | 0 | 0 | 268.6317 | 0 | 0 | 0 | 0 | 268.7749 | 0 | 0 | 0 | 0 | 268.9897 | 0 | 0 | 0 | 0 | 269.1328 | 0 | 0 | 0 | 0 | 269.276 | 9.9859e-05 | 0 | 0 | 0.00019972
2017-10-14 04:00 | 239.7668 | 0.71465 |  | 251.7707 | 0 | 0 | 0 | 0 | 258.8457 | 0 | 0 | 0 | 0 | 264.6343 | 0 | 0 | 0 | 0 | 264.8487 | 0 | 0 | 0 | 0 | 264.9917 | 0 | 0 | 0 | 0 | 265.2061 | 0 | 0 | 0 | 0 | 265.4205 | 0 | 0 | 0 | 0 | 265.6348 | 0 | 0 | 0 | 0 | 265.9207 | 0 | 0 | 0 | 0 | 266.1351 | 0 | 0 | 0 | 0 | 266.278 | 0 | 0 | 0 | 0 | 266.4924 | 0 | 0 | 0 | 0 | 266.6354 | 0 | 0 | 0 | 0 | 266.8498 | 0 | 0 | 0 | 0 | 267.0641 | 0 | 0 | 0 | 0 | 267.2071 | 0 | 0 | 0 | 0 | 267.4215 | 0 | 0 | 0 | 0 | 267.6359 | 0 | 0 | 0 | 0 | 267.7073 | 0 | 0 | 0 | 0 | 267.9217 | 0 | 0 | 0 | 0 | 268.1361 | 0 | 0 | 0 | 0 | 268.279 | 0 | 0 | 0 | 0 | 268.4934 | 0 | 0 | 0 | 0 | 268.6364 | 0 | 0 | 0 | 0 | 268.7793 | 0 | 0 | 0 | 0
2017-10-14 05:00 | 240.1563 | 0.71581 |  | 252.1797 | 0 | 0 | 0 | 0 | 259.2662 | 0 | 0 | 0 | 0 | 265.0643 | 0 | 0 | 0 | 0 | 265.279 | 0 | 0 | 0 | 0 | 265.4222 | 0 | 0 | 0 | 0 | 265.6369 | 0 | 0 | 0 | 0 | 265.8516 | 0 | 0 | 0 | 0 | 266.0664 | 0 | 0 | 0 | 0 | 266.3527 | 0 | 0 | 0 | 0 | 266.5675 | 0 | 0 | 0 | 0 | 266.7106 | 0 | 0 | 0 | 0 | 266.9254 | 0 | 0 | 0 | 0 | 267.0685 | 0 | 0 | 0 | 0 | 267.2833 | 0 | 0 | 0 | 0 | 267.498 | 0 | 0 | 0 | 0 | 267.6412 | 0 | 0 | 0 | 0 | 267.8559 | 0 | 0 | 0 | 0 | 268.0707 | 0 | 0 | 0 | 0 | 268.1422 | 0 | 0 | 0 | 0 | 268.357 | 0 | 0 | 0 | 0 | 268.5717 | 0 | 0 | 0 | 0 | 268.7149 | 0 | 0 | 0 | 0 | 268.9296 | 0 | 0 | 0 | 0 | 269.0728 | 0 | 0 | 0 | 0 | 269.216 | 0 | 0 | 0 | 0
2017-10-14 06:00 | 231.536 | 0.69012 |  | 243.1278 | 0 | 0 | 0 | 0 | 249.96 | 0 | 0 | 0 | 0 | 255.5499 | 0 | 0 | 0 | 0 | 255.7569 | 0 | 0 | 0 | 0 | 255.895 | 0 | 0 | 0 | 0 | 256.102 | 0 | 0 | 0 | 0 | 256.309 | 0 | 0 | 0 | 0 | 256.5161 | 0 | 0 | 0 | 0 | 256.7921 | 0 | 0 | 0 | 0 | 256.9991 | 0 | 0 | 0 | 0 | 257.1372 | 0 | 0 | 0 | 0 | 257.3442 | 0 | 0 | 0 | 0 | 257.4822 | 0 | 0 | 0 | 0 | 257.6893 | 0 | 0 | 0 | 0 | 257.8963 | 0 | 0 | 0 | 0 | 258.0343 | 0 | 0 | 0 | 0 | 258.2414 | 0 | 0 | 0 | 0 | 258.4484 | 0 | 0 | 0 | 0 | 258.5174 | 0 | 0 | 0 | 0 | 258.7244 | 0 | 0 | 0 | 0 | 258.9315 | 0 | 0 | 0 | 0 | 259.0695 | 0 | 0 | 0 | 0 | 259.2765 | 0 | 0 | 0 | 0 | 259.4145 | 0 | 0 | 0 | 0 | 259.5526 | 0 | 0 | 0 | 0
2017-10-14 07:00 | 243.5777 | 0.72601 |  | 255.7724 | 0 | 0 | 0 | 0 | 262.9599 | 0 | 0 | 0 | 0 | 268.8405 | 0 | 0 | 0 | 0 | 269.0583 | 0 | 0 | 0 | 0 | 269.2035 | 0 | 0 | 0 | 0 | 269.4213 | 0.00041498 | 0 | 0 | 0.00082996 | 269.6391 | 0.00088739 | 0 | 0 | 0.0017748 | 269.8569 | 0.0013598 | 0 | 0 | 0.0027196 | 270.1473 | 0.0019897 | 0 | 0 | 0.0039794 | 270.3651 | 0.0024621 | 0 | 0 | 0.0049242 | 270.5103 | 0.002777 | 0 | 0 | 0.0055541 | 270.7281 | 0.0032495 | 0 | 0 | 0.0064989 | 270.8733 | 0.0035644 | 0 | 0 | 0.0071288 | 271.0911 | 0.0040368 | 0 | 0 | 0.0080736 | 271.3089 | 0.0045092 | 0 | 0 | 0.0090184 | 271.4541 | 0.0048242 | 0 | 0 | 0.0096483 | 271.6719 | 0.0052966 | 0 | 0 | 0.010593 | 271.8897 | 0.005769 | 0 | 0 | 0.011538 | 271.9623 | 0.0059265 | 0 | 0 | 0.011853 | 272.1802 | 0.0063989 | 0 | 0 | 0.012798 | 272.398 | 0.0068713 | 0 | 0 | 0.013743 | 272.5432 | 0.0071862 | 0 | 0 | 0.014372 | 272.761 | 0.0076586 | 0 | 0 | 0.015317 | 272.9062 | 0.0079736 | 0 | 0 | 0.015947 | 273.0514 | 0.0082885 | 0 | 0 | 0.016577
2017-10-14 08:00 | 230.055 | 0.6857 |  | 241.5727 | 0 | 0 | 0 | 0 | 248.3611 | 0 | 0 | 0 | 0 | 253.9153 | 0 | 0 | 0 | 0 | 254.121 | 0 | 0 | 0 | 0 | 254.2582 | 0 | 0 | 0 | 0 | 254.4639 | 0 | 0 | 0 | 0 | 254.6696 | 0 | 0 | 0 | 0 | 254.8753 | 0 | 0 | 0 | 0 | 255.1496 | 0 | 0 | 0 | 0 | 255.3553 | 0 | 0 | 0 | 0 | 255.4924 | 0 | 0 | 0 | 0 | 255.6981 | 0 | 0 | 0 | 0 | 255.8353 | 0 | 0 | 0 | 0 | 256.041 | 0 | 0 | 0 | 0 | 256.2467 | 0 | 0 | 0 | 0 | 256.3838 | 0 | 0 | 0 | 0 | 256.5895 | 0 | 0 | 0 | 0 | 256.7952 | 0 | 0 | 0 | 0 | 256.8638 | 0 | 0 | 0 | 0 | 257.0695 | 0 | 0 | 0 | 0 | 257.2752 | 0 | 0 | 0 | 0 | 257.4124 | 0 | 0 | 0 | 0 | 257.6181 | 0 | 0 | 0 | 0 | 257.7552 | 0 | 0 | 0 | 0 | 257.8924 | 0 | 0 | 0 | 0
2017-10-14 09:00 | 239.6214 | 0.71422 |  | 251.618 | 0 | 0 | 0 | 0 | 258.6887 | 0 | 0 | 0 | 0 | 264.4739 | 0 | 0 | 0 | 0 | 264.6881 | 0 | 0 | 0 | 0 | 264.831 | 0 | 0 | 0 | 0 | 265.0452 | 0 | 0 | 0 | 0 | 265.2595 | 0 | 0 | 0 | 0 | 265.4738 | 0 | 0 | 0 | 0 | 265.7595 | 0 | 0 | 0 | 0 | 265.9737 | 0 | 0 | 0 | 0 | 266.1166 | 0 | 0 | 0 | 0 | 266.3308 | 0 | 0 | 0 | 0 | 266.4737 | 0 | 0 | 0 | 0 | 266.6879 | 0 | 0 | 0 | 0 | 266.9022 | 0 | 0 | 0 | 0 | 267.045 | 0 | 0 | 0 | 0 | 267.2593 | 0 | 0 | 0 | 0 | 267.4736 | 0 | 0 | 0 | 0 | 267.545 | 0 | 0 | 0 | 0 | 267.7593 | 0 | 0 | 0 | 0 | 267.9735 | 0 | 0 | 0 | 0 | 268.1164 | 0 | 0 | 0 | 0 | 268.3306 | 0 | 0 | 0 | 0 | 268.4735 | 0 | 0 | 0 | 0 | 268.6163 | 0 | 0 | 0 | 0
2017-10-14 10:00 | 234.4176 | 0.6987 |  | 246.1536 | 0 | 0 | 0 | 0 | 253.0708 | 0 | 0 | 0 | 0 | 258.7303 | 0 | 0 | 0 | 0 | 258.9399 | 0 | 0 | 0 | 0 | 259.0797 | 0 | 0 | 0 | 0 | 259.2893 | 0 | 0 | 0 | 0 | 259.4989 | 0 | 0 | 0 | 0 | 259.7085 | 0 | 0 | 0 | 0 | 259.988 | 0 | 0 | 0 | 0 | 260.1976 | 0 | 0 | 0 | 0 | 260.3373 | 0 | 0 | 0 | 0 | 260.5469 | 0 | 0 | 0 | 0 | 260.6867 | 0 | 0 | 0 | 0 | 260.8963 | 0 | 0 | 0 | 0 | 261.1059 | 0 | 0 | 0 | 0 | 261.2456 | 0 | 0 | 0 | 0 | 261.4553 | 0 | 0 | 0 | 0 | 261.6649 | 0 | 0 | 0 | 0 | 261.7347 | 0 | 0 | 0 | 0 | 261.9444 | 0 | 0 | 0 | 0 | 262.154 | 0 | 0 | 0 | 0 | 262.2937 | 0 | 0 | 0 | 0 | 262.5033 | 0 | 0 | 0 | 0 | 262.6431 | 0 | 0 | 0 | 0 | 262.7828 | 0 | 0 | 0 | 0
2017-10-14 11:00 | 211.7914 | 0.63127 |  | 222.3947 | 0 | 0 | 0 | 0 | 228.6442 | 0 | 0 | 0 | 0 | 233.7575 | 0 | 0 | 0 | 0 | 233.9468 | 0 | 0 | 0 | 0 | 234.0731 | 0 | 0 | 0 | 0 | 234.2625 | 0 | 0 | 0 | 0 | 234.4518 | 0 | 0 | 0 | 0 | 234.6412 | 0 | 0 | 0 | 0 | 234.8937 | 0 | 0 | 0 | 0 | 235.0831 | 0 | 0 | 0 | 0 | 235.2094 | 0 | 0 | 0 | 0 | 235.3987 | 0 | 0 | 0 | 0 | 235.525 | 0 | 0 | 0 | 0 | 235.7144 | 0 | 0 | 0 | 0 | 235.9038 | 0 | 0 | 0 | 0 | 236.03 | 0 | 0 | 0 | 0 | 236.2194 | 0 | 0 | 0 | 0 | 236.4088 | 0 | 0 | 0 | 0 | 236.4719 | 0 | 0 | 0 | 0 | 236.6613 | 0 | 0 | 0 | 0 | 236.8507 | 0 | 0 | 0 | 0 | 236.9769 | 0 | 0 | 0 | 0 | 237.1663 | 0 | 0 | 0 | 0 | 237.2925 | 0 | 0 | 0 | 0 | 237.4188 | 0 | 0 | 0 | 0
2017-10-14 12:00 | 222.5828 | 0.66343 |  | 233.7264 | 0 | 0 | 0 | 0 | 240.2944 | 0 | 0 | 0 | 0 | 245.6681 | 0 | 0 | 0 | 0 | 245.8672 | 0 | 0 | 0 | 0 | 245.9999 | 0 | 0 | 0 | 0 | 246.1989 | 0 | 0 | 0 | 0 | 246.3979 | 0 | 0 | 0 | 0 | 246.5969 | 0 | 0 | 0 | 0 | 246.8623 | 0 | 0 | 0 | 0 | 247.0613 | 0 | 0 | 0 | 0 | 247.194 | 0 | 0 | 0 | 0 | 247.3931 | 0 | 0 | 0 | 0 | 247.5257 | 0 | 0 | 0 | 0 | 247.7248 | 0 | 0 | 0 | 0 | 247.9238 | 0 | 0 | 0 | 0 | 248.0565 | 0 | 0 | 0 | 0 | 248.2555 | 0 | 0 | 0 | 0 | 248.4545 | 0 | 0 | 0 | 0 | 248.5209 | 0 | 0 | 0 | 0 | 248.7199 | 0 | 0 | 0 | 0 | 248.9189 | 0 | 0 | 0 | 0 | 249.0516 | 0 | 0 | 0 | 0 | 249.2507 | 0 | 0 | 0 | 0 | 249.3833 | 0 | 0 | 0 | 0 | 249.516 | 0 | 0 | 0 | 0
2017-10-14 13:00 | 233.1244 | 0.69485 |  | 244.7957 | 0 | 0 | 0 | 0 | 251.6747 | 0 | 0 | 0 | 0 | 257.303 | 0 | 0 | 0 | 0 | 257.5114 | 0 | 0 | 0 | 0 | 257.6504 | 0 | 0 | 0 | 0 | 257.8589 | 0 | 0 | 0 | 0 | 258.0673 | 0 | 0 | 0 | 0 | 258.2758 | 0 | 0 | 0 | 0 | 258.5537 | 0 | 0 | 0 | 0 | 258.7622 | 0 | 0 | 0 | 0 | 258.9011 | 0 | 0 | 0 | 0 | 259.1096 | 0 | 0 | 0 | 0 | 259.2486 | 0 | 0 | 0 | 0 | 259.457 | 0 | 0 | 0 | 0 | 259.6655 | 0 | 0 | 0 | 0 | 259.8044 | 0 | 0 | 0 | 0 | 260.0129 | 0 | 0 | 0 | 0 | 260.2213 | 0 | 0 | 0 | 0 | 260.2908 | 0 | 0 | 0 | 0 | 260.4993 | 0 | 0 | 0 | 0 | 260.7077 | 0 | 0 | 0 | 0 | 260.8467 | 0 | 0 | 0 | 0 | 261.0552 | 0 | 0 | 0 | 0 | 261.1941 | 0 | 0 | 0 | 0 | 261.3331 | 0 | 0 | 0 | 0
2017-10-14 14:00 | 236.6427 | 0.70534 |  | 248.4901 | 0 | 0 | 0 | 0 | 255.473 | 0 | 0 | 0 | 0 | 261.1862 | 0 | 0 | 0 | 0 | 261.3978 | 0 | 0 | 0 | 0 | 261.5389 | 0 | 0 | 0 | 0 | 261.7505 | 0 | 0 | 0 | 0 | 261.9621 | 0 | 0 | 0 | 0 | 262.1737 | 0 | 0 | 0 | 0 | 262.4558 | 0 | 0 | 0 | 0 | 262.6674 | 0 | 0 | 0 | 0 | 262.8085 | 0 | 0 | 0 | 0 | 263.0201 | 0 | 0 | 0 | 0 | 263.1611 | 0 | 0 | 0 | 0 | 263.3727 | 0 | 0 | 0 | 0 | 263.5844 | 0 | 0 | 0 | 0 | 263.7254 | 0 | 0 | 0 | 0 | 263.937 | 0 | 0 | 0 | 0 | 264.1486 | 0 | 0 | 0 | 0 | 264.2192 | 0 | 0 | 0 | 0 | 264.4308 | 0 | 0 | 0 | 0 | 264.6424 | 0 | 0 | 0 | 0 | 264.7834 | 0 | 0 | 0 | 0 | 264.995 | 0 | 0 | 0 | 0 | 265.1361 | 0 | 0 | 0 | 0 | 265.2772 | 0 | 0 | 0 | 0
2017-10-14 15:00 | 240.473 | 0.71675 |  | 252.5122 | 0 | 0 | 0 | 0 | 259.6081 | 0 | 0 | 0 | 0 | 265.4138 | 0 | 0 | 0 | 0 | 265.6288 | 0 | 0 | 0 | 0 | 265.7722 | 0 | 0 | 0 | 0 | 265.9872 | 0 | 0 | 0 | 0 | 266.2022 | 0 | 0 | 0 | 0 | 266.4172 | 0 | 0 | 0 | 0 | 266.7039 | 0 | 0 | 0 | 0 | 266.919 | 0 | 0 | 0 | 0 | 267.0623 | 0 | 0 | 0 | 0 | 267.2773 | 0 | 0 | 0 | 0 | 267.4207 | 0 | 0 | 0 | 0 | 267.6357 | 0 | 0 | 0 | 0 | 267.8507 | 0 | 0 | 0 | 0 | 267.9941 | 0 | 0 | 0 | 0 | 268.2091 | 0 | 0 | 0 | 0 | 268.4242 | 0 | 0 | 0 | 0 | 268.4958 | 0 | 0 | 0 | 0 | 268.7109 | 0 | 0 | 0 | 0 | 268.9259 | 0 | 0 | 0 | 0 | 269.0692 | 0 | 0 | 0 | 0 | 269.2843 | 0.00011768 | 0 | 0 | 0.00023536 | 269.4276 | 0.00042861 | 0 | 0 | 0.00085722 | 269.571 | 0.00073954 | 0 | 0 | 0.0014791
2017-10-14 16:00 | 235.6617 | 0.70241 |  | 247.46 | 0 | 0 | 0 | 0 | 254.4139 | 0 | 0 | 0 | 0 | 260.1034 | 0 | 0 | 0 | 0 | 260.3142 | 0 | 0 | 0 | 0 | 260.4546 | 0 | 0 | 0 | 0 | 260.6654 | 0 | 0 | 0 | 0 | 260.8761 | 0 | 0 | 0 | 0 | 261.0868 | 0 | 0 | 0 | 0 | 261.3678 | 0 | 0 | 0 | 0 | 261.5785 | 0 | 0 | 0 | 0 | 261.719 | 0 | 0 | 0 | 0 | 261.9297 | 0 | 0 | 0 | 0 | 262.0702 | 0 | 0 | 0 | 0 | 262.2809 | 0 | 0 | 0 | 0 | 262.4916 | 0 | 0 | 0 | 0 | 262.6321 | 0 | 0 | 0 | 0 | 262.8428 | 0 | 0 | 0 | 0 | 263.0536 | 0 | 0 | 0 | 0 | 263.1238 | 0 | 0 | 0 | 0 | 263.3345 | 0 | 0 | 0 | 0 | 263.5453 | 0 | 0 | 0 | 0 | 263.6857 | 0 | 0 | 0 | 0 | 263.8965 | 0 | 0 | 0 | 0 | 264.0369 | 0 | 0 | 0 | 0 | 264.1774 | 0 | 0 | 0 | 0
2017-10-14 17:00 | 238.8228 | 0.71183 |  | 250.7794 | 0 | 0 | 0 | 0 | 257.8266 | 0 | 0 | 0 | 0 | 263.5924 | 0 | 0 | 0 | 0 | 263.806 | 0 | 0 | 0 | 0 | 263.9484 | 0 | 0 | 0 | 0 | 264.1619 | 0 | 0 | 0 | 0 | 264.3755 | 0 | 0 | 0 | 0 | 264.589 | 0 | 0 | 0 | 0 | 264.8738 | 0 | 0 | 0 | 0 | 265.0873 | 0 | 0 | 0 | 0 | 265.2297 | 0 | 0 | 0 | 0 | 265.4432 | 0 | 0 | 0 | 0 | 265.5856 | 0 | 0 | 0 | 0 | 265.7991 | 0 | 0 | 0 | 0 | 266.0127 | 0 | 0 | 0 | 0 | 266.1551 | 0 | 0 | 0 | 0 | 266.3686 | 0 | 0 | 0 | 0 | 266.5822 | 0 | 0 | 0 | 0 | 266.6533 | 0 | 0 | 0 | 0 | 266.8669 | 0 | 0 | 0 | 0 | 267.0804 | 0 | 0 | 0 | 0 | 267.2228 | 0 | 0 | 0 | 0 | 267.4364 | 0 | 0 | 0 | 0 | 267.5787 | 0 | 0 | 0 | 0 | 267.7211 | 0 | 0 | 0 | 0
2017-10-14 18:00 | 237.5684 | 0.7081 |  | 249.4622 | 0 | 0 | 0 | 0 | 256.4723 | 0 | 0 | 0 | 0 | 262.2079 | 0 | 0 | 0 | 0 | 262.4203 | 0 | 0 | 0 | 0 | 262.5619 | 0 | 0 | 0 | 0 | 262.7744 | 0 | 0 | 0 | 0 | 262.9868 | 0 | 0 | 0 | 0 | 263.1992 | 0 | 0 | 0 | 0 | 263.4825 | 0 | 0 | 0 | 0 | 263.6949 | 0 | 0 | 0 | 0 | 263.8365 | 0 | 0 | 0 | 0 | 264.0489 | 0 | 0 | 0 | 0 | 264.1905 | 0 | 0 | 0 | 0 | 264.403 | 0 | 0 | 0 | 0 | 264.6154 | 0 | 0 | 0 | 0 | 264.757 | 0 | 0 | 0 | 0 | 264.9695 | 0 | 0 | 0 | 0 | 265.1819 | 0 | 0 | 0 | 0 | 265.2527 | 0 | 0 | 0 | 0 | 265.4651 | 0 | 0 | 0 | 0 | 265.6775 | 0 | 0 | 0 | 0 | 265.8192 | 0 | 0 | 0 | 0 | 266.0316 | 0 | 0 | 0 | 0 | 266.1732 | 0 | 0 | 0 | 0 | 266.3148 | 0 | 0 | 0 | 0
2017-10-14 19:00 | 243.1153 | 0.72463 |  | 255.2868 | 0 | 0 | 0 | 0 | 262.4606 | 0 | 0 | 0 | 0 | 268.3301 | 0 | 0 | 0 | 0 | 268.5475 | 0 | 0 | 0 | 0 | 268.6924 | 0 | 0 | 0 | 0 | 268.9098 | 0 | 0 | 0 | 0 | 269.1272 | 0 | 0 | 0 | 0 | 269.3446 | 0.00024846 | 0 | 0 | 0.00049693 | 269.6344 | 0.00087715 | 0 | 0 | 0.0017543 | 269.8518 | 0.0013487 | 0 | 0 | 0.0026973 | 269.9967 | 0.001663 | 0 | 0 | 0.003326 | 270.2141 | 0.0021345 | 0 | 0 | 0.0042691 | 270.359 | 0.0024489 | 0 | 0 | 0.0048977 | 270.5764 | 0.0029204 | 0 | 0 | 0.0058408 | 270.7938 | 0.0033919 | 0 | 0 | 0.0067838 | 270.9387 | 0.0037062 | 0 | 0 | 0.0074125 | 271.1561 | 0.0041778 | 0 | 0 | 0.0083555 | 271.3735 | 0.0046493 | 0 | 0 | 0.0092986 | 271.446 | 0.0048065 | 0 | 0 | 0.0096129 | 271.6634 | 0.005278 | 0 | 0 | 0.010556 | 271.8808 | 0.0057495 | 0 | 0 | 0.011499 | 272.0257 | 0.0060638 | 0 | 0 | 0.012128 | 272.2431 | 0.0065353 | 0 | 0 | 0.013071 | 272.388 | 0.0068497 | 0 | 0 | 0.013699 | 272.5329 | 0.007164 | 0 | 0 | 0.014328
2017-10-14 20:00 | 240.7197 | 0.71749 |  | 252.7713 | 0 | 0 | 0 | 0 | 259.8744 | 0 | 0 | 0 | 0 | 265.6861 | 0 | 0 | 0 | 0 | 265.9013 | 0 | 0 | 0 | 0 | 266.0448 | 0 | 0 | 0 | 0 | 266.2601 | 0 | 0 | 0 | 0 | 266.4753 | 0 | 0 | 0 | 0 | 266.6906 | 0 | 0 | 0 | 0 | 266.9776 | 0 | 0 | 0 | 0 | 267.1928 | 0 | 0 | 0 | 0 | 267.3363 | 0 | 0 | 0 | 0 | 267.5515 | 0 | 0 | 0 | 0 | 267.695 | 0 | 0 | 0 | 0 | 267.9103 | 0 | 0 | 0 | 0 | 268.1255 | 0 | 0 | 0 | 0 | 268.269 | 0 | 0 | 0 | 0 | 268.4843 | 0 | 0 | 0 | 0 | 268.6995 | 0 | 0 | 0 | 0 | 268.7713 | 0 | 0 | 0 | 0 | 268.9865 | 0 | 0 | 0 | 0 | 269.2018 | 0 | 0 | 0 | 0 | 269.3453 | 0.00025 | 0 | 0 | 0.00050001 | 269.5605 | 0.00071687 | 0 | 0 | 0.0014337 | 269.704 | 0.0010281 | 0 | 0 | 0.0020562 | 269.8475 | 0.0013394 | 0 | 0 | 0.0026787
2017-10-14 21:00 | 245.8107 | 0.73266 |  | 258.1171 | 0 | 0 | 0 | 0 | 265.3705 | 0 | 0 | 0 | 0 | 271.305 | 0.0045007 | 0 | 0 | 0.0090015 | 271.5248 | 0.0049775 | 0 | 0 | 0.009955 | 271.6714 | 0.0052953 | 0 | 0 | 0.010591 | 271.8912 | 0.005772 | 0 | 0 | 0.011544 | 272.111 | 0.0062488 | 0 | 0 | 0.012498 | 272.3308 | 0.0067255 | 0 | 0 | 0.013451 | 272.6238 | 0.0073612 | 0 | 0 | 0.014722 | 272.8436 | 0.0078379 | 0 | 0 | 0.015676 | 272.9902 | 0.0081558 | 0 | 0 | 0.016312 | 273.2099 | 0.0086325 | 0 | 0 | 0.017265 | 273.3565 | 0.0089503 | 0 | 0 | 0.017901 | 273.5763 | 0.0094271 | 0 | 0 | 0.018854 | 273.7961 | 0.0099038 | 0 | 0 | 0.019808 | 273.9426 | 0.010222 | 0 | 0 | 0.020443 | 274.1624 | 0.010698 | 0 | 0 | 0.021397 | 274.3822 | 0.011175 | 0 | 0 | 0.02235 | 274.4555 | 0.011334 | 0 | 0 | 0.022668 | 274.6753 | 0.011811 | 0 | 0 | 0.023622 | 274.8951 | 0.012288 | 0 | 0 | 0.024575 | 275.0416 | 0.012605 | 0 | 0 | 0.025211 | 275.2614 | 0.013082 | 0 | 0 | 0.026164 | 275.4079 | 0.0134 | 0 | 0 | 0.0268 | 275.5545 | 0.013718 | 0 | 0 | 0.027436
2017-10-14 22:00 | 249.3651 | 0.74326 |  | 261.8495 | 0 | 0 | 0 | 0 | 269.2077 | 0 | 0 | 0 | 0 | 275.2281 | 0.01301 | 0 | 0 | 0.02602 | 275.4511 | 0.013494 | 0 | 0 | 0.026987 | 275.5997 | 0.013816 | 0 | 0 | 0.027632 | 275.8227 | 0.0143 | 0 | 0 | 0.028599 | 276.0457 | 0.014783 | 0 | 0 | 0.029566 | 276.2687 | 0.015267 | 0 | 0 | 0.030534 | 276.566 | 0.015912 | 0 | 0 | 0.031823 | 276.7889 | 0.016395 | 0 | 0 | 0.032791 | 276.9376 | 0.016718 | 0 | 0 | 0.033436 | 277.1606 | 0.017201 | 0 | 0 | 0.034403 | 277.3092 | 0.017524 | 0 | 0 | 0.035048 | 277.5322 | 0.018007 | 0 | 0 | 0.036015 | 277.7552 | 0.018491 | 0 | 0 | 0.036982 | 277.9038 | 0.018814 | 0 | 0 | 0.037627 | 278.1268 | 0.019297 | 0 | 0 | 0.038594 | 278.3498 | 0.019781 | 0 | 0 | 0.039562 | 278.4241 | 0.019942 | 0 | 0 | 0.039884 | 278.6471 | 0.020426 | 0 | 0 | 0.040851 | 278.8701 | 0.020909 | 0 | 0 | 0.041819 | 279.0187 | 0.021232 | 0 | 0 | 0.042463 | 279.2417 | 0.021715 | 0 | 0 | 0.043431 | 279.3903 | 0.022038 | 0 | 0 | 0.044076 | 279.539 | 0.02236 | 0 | 0 | 0.04472
2017-10-14 23:00 | 242.6945 | 0.72337 |  | 254.845 | 0 | 0 | 0 | 0 | 262.0064 | 0 | 0 | 0 | 0 | 267.8657 | 0 | 0 | 0 | 0 | 268.0827 | 0 | 0 | 0 | 0 | 268.2274 | 0 | 0 | 0 | 0 | 268.4444 | 0 | 0 | 0 | 0 | 268.6614 | 0 | 0 | 0 | 0 | 268.8785 | 0 | 0 | 0 | 0 | 269.1678 | 0 | 0 | 0 | 0 | 269.3848 | 0.00033581 | 0 | 0 | 0.00067162 | 269.5295 | 0.00064961 | 0 | 0 | 0.0012992 | 269.7465 | 0.0011203 | 0 | 0 | 0.0022406 | 269.8912 | 0.0014341 | 0 | 0 | 0.0028682 | 270.1082 | 0.0019048 | 0 | 0 | 0.0038096 | 270.3252 | 0.0023755 | 0 | 0 | 0.004751 | 270.4699 | 0.0026893 | 0 | 0 | 0.0053786 | 270.6869 | 0.00316 | 0 | 0 | 0.00632 | 270.9039 | 0.0036307 | 0 | 0 | 0.0072614 | 270.9762 | 0.0037876 | 0 | 0 | 0.0075752 | 271.1933 | 0.0042583 | 0 | 0 | 0.0085166 | 271.4103 | 0.004729 | 0 | 0 | 0.009458 | 271.5549 | 0.0050428 | 0 | 0 | 0.010086 | 271.772 | 0.0055135 | 0 | 0 | 0.011027 | 271.9166 | 0.0058273 | 0 | 0 | 0.011655 | 272.0613 | 0.0061411 | 0 | 0 | 0.012282
2017-10-15 | 242.6231 | 0.72316 |  | 254.7699 | 0 | 0 | 0 | 0 | 261.9292 | 0 | 0 | 0 | 0 | 267.7868 | 0 | 0 | 0 | 0 | 268.0038 | 0 | 0 | 0 | 0 | 268.1484 | 0 | 0 | 0 | 0 | 268.3654 | 0 | 0 | 0 | 0 | 268.5823 | 0 | 0 | 0 | 0 | 268.7993 | 0 | 0 | 0 | 0 | 269.0885 | 0 | 0 | 0 | 0 | 269.3055 | 0.00016372 | 0 | 0 | 0.00032744 | 269.4501 | 0.00047743 | 0 | 0 | 0.00095485 | 269.6671 | 0.00094799 | 0 | 0 | 0.001896 | 269.8117 | 0.0012617 | 0 | 0 | 0.0025234 | 270.0286 | 0.0017323 | 0 | 0 | 0.0034645 | 270.2456 | 0.0022028 | 0 | 0 | 0.0044056 | 270.3902 | 0.0025165 | 0 | 0 | 0.005033 | 270.6072 | 0.0029871 | 0 | 0 | 0.0059742 | 270.8241 | 0.0034576 | 0 | 0 | 0.0069153 | 270.8964 | 0.0036145 | 0 | 0 | 0.007229 | 271.1134 | 0.0040851 | 0 | 0 | 0.0081701 | 271.3303 | 0.0045556 | 0 | 0 | 0.0091112 | 271.475 | 0.0048693 | 0 | 0 | 0.0097387 | 271.6919 | 0.0053399 | 0 | 0 | 0.01068 | 271.8365 | 0.0056536 | 0 | 0 | 0.011307 | 271.9812 | 0.0059673 | 0 | 0 | 0.011935
2017-10-15 01:00 | 240.2053 | 0.71596 |  | 252.2311 | 0 | 0 | 0 | 0 | 259.3191 | 0 | 0 | 0 | 0 | 265.1183 | 0 | 0 | 0 | 0 | 265.3331 | 0 | 0 | 0 | 0 | 265.4763 | 0 | 0 | 0 | 0 | 265.6911 | 0 | 0 | 0 | 0 | 265.9059 | 0 | 0 | 0 | 0 | 266.1207 | 0 | 0 | 0 | 0 | 266.4071 | 0 | 0 | 0 | 0 | 266.6219 | 0 | 0 | 0 | 0 | 266.765 | 0 | 0 | 0 | 0 | 266.9798 | 0 | 0 | 0 | 0 | 267.123 | 0 | 0 | 0 | 0 | 267.3378 | 0 | 0 | 0 | 0 | 267.5526 | 0 | 0 | 0 | 0 | 267.6958 | 0 | 0 | 0 | 0 | 267.9106 | 0 | 0 | 0 | 0 | 268.1254 | 0 | 0 | 0 | 0 | 268.197 | 0 | 0 | 0 | 0 | 268.4117 | 0 | 0 | 0 | 0 | 268.6265 | 0 | 0 | 0 | 0 | 268.7697 | 0 | 0 | 0 | 0 | 268.9845 | 0 | 0 | 0 | 0 | 269.1277 | 0 | 0 | 0 | 0 | 269.2709 | 8.8691e-05 | 0 | 0 | 0.00017738
2017-10-15 02:00 | 246.7982 | 0.73561 |  | 259.1541 | 0 | 0 | 0 | 0 | 266.4366 | 0 | 0 | 0 | 0 | 272.395 | 0.0068649 | 0 | 0 | 0.01373 | 272.6157 | 0.0073436 | 0 | 0 | 0.014687 | 272.7628 | 0.0076627 | 0 | 0 | 0.015325 | 272.9835 | 0.0081413 | 0 | 0 | 0.016283 | 273.2042 | 0.00862 | 0 | 0 | 0.01724 | 273.4249 | 0.0090987 | 0 | 0 | 0.018197 | 273.7191 | 0.0097369 | 0 | 0 | 0.019474 | 273.9398 | 0.010216 | 0 | 0 | 0.020431 | 274.0869 | 0.010535 | 0 | 0 | 0.021069 | 274.3076 | 0.011013 | 0 | 0 | 0.022027 | 274.4547 | 0.011332 | 0 | 0 | 0.022665 | 274.6754 | 0.011811 | 0 | 0 | 0.023622 | 274.8961 | 0.01229 | 0 | 0 | 0.024579 | 275.0432 | 0.012609 | 0 | 0 | 0.025218 | 275.2639 | 0.013087 | 0 | 0 | 0.026175 | 275.4846 | 0.013566 | 0 | 0 | 0.027132 | 275.5581 | 0.013726 | 0 | 0 | 0.027451 | 275.7788 | 0.014204 | 0 | 0 | 0.028409 | 275.9995 | 0.014683 | 0 | 0 | 0.029366 | 276.1466 | 0.015002 | 0 | 0 | 0.030004 | 276.3673 | 0.015481 | 0 | 0 | 0.030962 | 276.5144 | 0.0158 | 0 | 0 | 0.0316 | 276.6615 | 0.016119 | 0 | 0 | 0.032238
2017-10-15 03:00 | 243.4502 | 0.72563 |  | 255.6385 | 0 | 0 | 0 | 0 | 262.8222 | 0 | 0 | 0 | 0 | 268.6998 | 0 | 0 | 0 | 0 | 268.9175 | 0 | 0 | 0 | 0 | 269.0626 | 0 | 0 | 0 | 0 | 269.2803 | 0.00010906 | 0 | 0 | 0.00021811 | 269.498 | 0.00058122 | 0 | 0 | 0.0011624 | 269.7157 | 0.0010534 | 0 | 0 | 0.0021068 | 270.0059 | 0.0016829 | 0 | 0 | 0.0033659 | 270.2236 | 0.0021551 | 0 | 0 | 0.0043102 | 270.3687 | 0.0024699 | 0 | 0 | 0.0049398 | 270.5864 | 0.002942 | 0 | 0 | 0.0058841 | 270.7315 | 0.0032568 | 0 | 0 | 0.0065137 | 270.9492 | 0.003729 | 0 | 0 | 0.007458 | 271.1669 | 0.0042012 | 0 | 0 | 0.0084023 | 271.312 | 0.0045159 | 0 | 0 | 0.0090319 | 271.5297 | 0.0049881 | 0 | 0 | 0.0099762 | 271.7474 | 0.0054603 | 0 | 0 | 0.010921 | 271.82 | 0.0056177 | 0 | 0 | 0.011235 | 272.0377 | 0.0060898 | 0 | 0 | 0.01218 | 272.2554 | 0.006562 | 0 | 0 | 0.013124 | 272.4005 | 0.0068768 | 0 | 0 | 0.013754 | 272.6182 | 0.0073489 | 0 | 0 | 0.014698 | 272.7633 | 0.0076637 | 0 | 0 | 0.015327 | 272.9084 | 0.0079785 | 0 | 0 | 0.015957
2017-10-15 04:00 | 211.7752 | 0.63122 |  | 222.3777 | 0 | 0 | 0 | 0 | 228.6267 | 0 | 0 | 0 | 0 | 233.7396 | 0 | 0 | 0 | 0 | 233.9289 | 0 | 0 | 0 | 0 | 234.0552 | 0 | 0 | 0 | 0 | 234.2446 | 0 | 0 | 0 | 0 | 234.4339 | 0 | 0 | 0 | 0 | 234.6233 | 0 | 0 | 0 | 0 | 234.8758 | 0 | 0 | 0 | 0 | 235.0651 | 0 | 0 | 0 | 0 | 235.1914 | 0 | 0 | 0 | 0 | 235.3807 | 0 | 0 | 0 | 0 | 235.507 | 0 | 0 | 0 | 0 | 235.6964 | 0 | 0 | 0 | 0 | 235.8857 | 0 | 0 | 0 | 0 | 236.012 | 0 | 0 | 0 | 0 | 236.2013 | 0 | 0 | 0 | 0 | 236.3907 | 0 | 0 | 0 | 0 | 236.4538 | 0 | 0 | 0 | 0 | 236.6432 | 0 | 0 | 0 | 0 | 236.8325 | 0 | 0 | 0 | 0 | 236.9588 | 0 | 0 | 0 | 0 | 237.1482 | 0 | 0 | 0 | 0 | 237.2744 | 0 | 0 | 0 | 0 | 237.4006 | 0 | 0 | 0 | 0
2017-10-15 05:00 | 234.0009 | 0.69746 |  | 245.7161 | 0 | 0 | 0 | 0 | 252.621 | 0 | 0 | 0 | 0 | 258.2704 | 0 | 0 | 0 | 0 | 258.4797 | 0 | 0 | 0 | 0 | 258.6192 | 0 | 0 | 0 | 0 | 258.8284 | 0 | 0 | 0 | 0 | 259.0377 | 0 | 0 | 0 | 0 | 259.2469 | 0 | 0 | 0 | 0 | 259.5259 | 0 | 0 | 0 | 0 | 259.7351 | 0 | 0 | 0 | 0 | 259.8746 | 0 | 0 | 0 | 0 | 260.0839 | 0 | 0 | 0 | 0 | 260.2233 | 0 | 0 | 0 | 0 | 260.4326 | 0 | 0 | 0 | 0 | 260.6418 | 0 | 0 | 0 | 0 | 260.7813 | 0 | 0 | 0 | 0 | 260.9906 | 0 | 0 | 0 | 0 | 261.1998 | 0 | 0 | 0 | 0 | 261.2695 | 0 | 0 | 0 | 0 | 261.4788 | 0 | 0 | 0 | 0 | 261.688 | 0 | 0 | 0 | 0 | 261.8275 | 0 | 0 | 0 | 0 | 262.0367 | 0 | 0 | 0 | 0 | 262.1762 | 0 | 0 | 0 | 0 | 262.3157 | 0 | 0 | 0 | 0
2017-10-15 06:00 | 242.4766 | 0.72273 |  | 254.6161 | 0 | 0 | 0 | 0 | 261.7711 | 0 | 0 | 0 | 0 | 267.6252 | 0 | 0 | 0 | 0 | 267.842 | 0 | 0 | 0 | 0 | 267.9865 | 0 | 0 | 0 | 0 | 268.2034 | 0 | 0 | 0 | 0 | 268.4202 | 0 | 0 | 0 | 0 | 268.637 | 0 | 0 | 0 | 0 | 268.9261 | 0 | 0 | 0 | 0 | 269.1429 | 0 | 0 | 0 | 0 | 269.2874 | 0.00012459 | 0 | 0 | 0.00024918 | 269.5043 | 0.00059487 | 0 | 0 | 0.0011897 | 269.6488 | 0.00090838 | 0 | 0 | 0.0018168 | 269.8656 | 0.0013787 | 0 | 0 | 0.0027573 | 270.0824 | 0.0018489 | 0 | 0 | 0.0036979 | 270.227 | 0.0021625 | 0 | 0 | 0.0043249 | 270.4438 | 0.0026327 | 0 | 0 | 0.0052655 | 270.6606 | 0.003103 | 0 | 0 | 0.006206 | 270.7329 | 0.0032598 | 0 | 0 | 0.0065195 | 270.9497 | 0.00373 | 0 | 0 | 0.0074601 | 271.1665 | 0.0042003 | 0 | 0 | 0.0084006 | 271.3111 | 0.0045138 | 0 | 0 | 0.0090277 | 271.5279 | 0.0049841 | 0 | 0 | 0.0099682 | 271.6724 | 0.0052976 | 0 | 0 | 0.010595 | 271.817 | 0.0056112 | 0 | 0 | 0.011222
2017-10-15 07:00 | 244.8937 | 0.72993 |  | 257.1542 | 0 | 0 | 0 | 0 | 264.3805 | 0 | 0 | 0 | 0 | 270.2929 | 0.0023055 | 0 | 0 | 0.0046111 | 270.5119 | 0.0027805 | 0 | 0 | 0.005561 | 270.6579 | 0.0030971 | 0 | 0 | 0.0061943 | 270.8769 | 0.0035721 | 0 | 0 | 0.0071442 | 271.0959 | 0.0040471 | 0 | 0 | 0.0080941 | 271.3148 | 0.004522 | 0 | 0 | 0.0090441 | 271.6068 | 0.0051553 | 0 | 0 | 0.010311 | 271.8258 | 0.0056303 | 0 | 0 | 0.011261 | 271.9718 | 0.0059469 | 0 | 0 | 0.011894 | 272.1908 | 0.0064219 | 0 | 0 | 0.012844 | 272.3367 | 0.0067385 | 0 | 0 | 0.013477 | 272.5557 | 0.0072135 | 0 | 0 | 0.014427 | 272.7747 | 0.0076885 | 0 | 0 | 0.015377 | 272.9207 | 0.0080051 | 0 | 0 | 0.01601 | 273.1397 | 0.0084801 | 0 | 0 | 0.01696 | 273.3586 | 0.008955 | 0 | 0 | 0.01791 | 273.4316 | 0.0091134 | 0 | 0 | 0.018227 | 273.6506 | 0.0095883 | 0 | 0 | 0.019177 | 273.8696 | 0.010063 | 0 | 0 | 0.020127 | 274.0156 | 0.01038 | 0 | 0 | 0.02076 | 274.2346 | 0.010855 | 0 | 0 | 0.02171 | 274.3806 | 0.011172 | 0 | 0 | 0.022343 | 274.5265 | 0.011488 | 0 | 0 | 0.022976
2017-10-15 08:00 | 243.0263 | 0.72436 |  | 255.1933 | 0 | 0 | 0 | 0 | 262.3645 | 0 | 0 | 0 | 0 | 268.2319 | 0 | 0 | 0 | 0 | 268.4492 | 0 | 0 | 0 | 0 | 268.594 | 0 | 0 | 0 | 0 | 268.8114 | 0 | 0 | 0 | 0 | 269.0287 | 0 | 0 | 0 | 0 | 269.246 | 3.4649e-05 | 0 | 0 | 6.9297e-05 | 269.5357 | 0.00066311 | 0 | 0 | 0.0013262 | 269.753 | 0.0011345 | 0 | 0 | 0.0022689 | 269.8979 | 0.0014487 | 0 | 0 | 0.0028974 | 270.1152 | 0.00192 | 0 | 0 | 0.00384 | 270.2601 | 0.0022343 | 0 | 0 | 0.0044685 | 270.4774 | 0.0027056 | 0 | 0 | 0.0054112 | 270.6947 | 0.0031769 | 0 | 0 | 0.0063539 | 270.8396 | 0.0034912 | 0 | 0 | 0.0069823 | 271.0569 | 0.0039625 | 0 | 0 | 0.007925 | 271.2742 | 0.0044339 | 0 | 0 | 0.0088677 | 271.3466 | 0.004591 | 0 | 0 | 0.0091819 | 271.5639 | 0.0050623 | 0 | 0 | 0.010125 | 271.7812 | 0.0055337 | 0 | 0 | 0.011067 | 271.9261 | 0.0058479 | 0 | 0 | 0.011696 | 272.1434 | 0.0063192 | 0 | 0 | 0.012638 | 272.2883 | 0.0066335 | 0 | 0 | 0.013267 | 272.4332 | 0.0069477 | 0 | 0 | 0.013895
2017-10-15 09:00 | 245.7017 | 0.73234 |  | 258.0027 | 0 | 0 | 0 | 0 | 265.2528 | 0 | 0 | 0 | 0 | 271.1848 | 0.0042399 | 0 | 0 | 0.0084798 | 271.4045 | 0.0047164 | 0 | 0 | 0.0094329 | 271.5509 | 0.0050341 | 0 | 0 | 0.010068 | 271.7706 | 0.0055107 | 0 | 0 | 0.011021 | 271.9903 | 0.0059872 | 0 | 0 | 0.011974 | 272.21 | 0.0064637 | 0 | 0 | 0.012927 | 272.503 | 0.0070991 | 0 | 0 | 0.014198 | 272.7227 | 0.0075756 | 0 | 0 | 0.015151 | 272.8692 | 0.0078933 | 0 | 0 | 0.015787 | 273.0889 | 0.0083699 | 0 | 0 | 0.01674 | 273.2353 | 0.0086875 | 0 | 0 | 0.017375 | 273.455 | 0.0091641 | 0 | 0 | 0.018328 | 273.6747 | 0.0096406 | 0 | 0 | 0.019281 | 273.8212 | 0.0099583 | 0 | 0 | 0.019917 | 274.0409 | 0.010435 | 0 | 0 | 0.02087 | 274.2606 | 0.010911 | 0 | 0 | 0.021823 | 274.3338 | 0.01107 | 0 | 0 | 0.02214 | 274.5535 | 0.011547 | 0 | 0 | 0.023093 | 274.7732 | 0.012023 | 0 | 0 | 0.024047 | 274.9197 | 0.012341 | 0 | 0 | 0.024682 | 275.1394 | 0.012817 | 0 | 0 | 0.025635 | 275.2859 | 0.013135 | 0 | 0 | 0.02627 | 275.4323 | 0.013453 | 0 | 0 | 0.026906
2017-10-15 10:00 | 244.1366 | 0.72767 |  | 256.3593 | 0 | 0 | 0 | 0 | 263.5632 | 0 | 0 | 0 | 0 | 269.4574 | 0.00049317 | 0 | 0 | 0.00098635 | 269.6757 | 0.00096667 | 0 | 0 | 0.0019333 | 269.8212 | 0.0012823 | 0 | 0 | 0.0025647 | 270.0395 | 0.0017558 | 0 | 0 | 0.0035117 | 270.2578 | 0.0022293 | 0 | 0 | 0.0044587 | 270.4761 | 0.0027028 | 0 | 0 | 0.0054057 | 270.7672 | 0.0033342 | 0 | 0 | 0.0066683 | 270.9855 | 0.0038077 | 0 | 0 | 0.0076153 | 271.131 | 0.0041233 | 0 | 0 | 0.0082466 | 271.3493 | 0.0045968 | 0 | 0 | 0.0091936 | 271.4949 | 0.0049125 | 0 | 0 | 0.009825 | 271.7132 | 0.005386 | 0 | 0 | 0.010772 | 271.9315 | 0.0058595 | 0 | 0 | 0.011719 | 272.077 | 0.0061751 | 0 | 0 | 0.01235 | 272.2953 | 0.0066486 | 0 | 0 | 0.013297 | 272.5136 | 0.0071221 | 0 | 0 | 0.014244 | 272.5864 | 0.00728 | 0 | 0 | 0.01456 | 272.8047 | 0.0077535 | 0 | 0 | 0.015507 | 273.023 | 0.008227 | 0 | 0 | 0.016454 | 273.1685 | 0.0085426 | 0 | 0 | 0.017085 | 273.3868 | 0.0090161 | 0 | 0 | 0.018032 | 273.5323 | 0.0093318 | 0 | 0 | 0.018664 | 273.6779 | 0.0096474 | 0 | 0 | 0.019295
2017-10-15 11:00 | 247.9729 | 0.73911 |  | 260.3876 | 0 | 0 | 0 | 0 | 267.7048 | 0 | 0 | 0 | 0 | 273.6915 | 0.0096771 | 0 | 0 | 0.019354 | 273.9133 | 0.010158 | 0 | 0 | 0.020316 | 274.0611 | 0.010479 | 0 | 0 | 0.020957 | 274.2828 | 0.01096 | 0 | 0 | 0.021919 | 274.5046 | 0.011441 | 0 | 0 | 0.022881 | 274.7263 | 0.011921 | 0 | 0 | 0.023843 | 275.0219 | 0.012563 | 0 | 0 | 0.025125 | 275.2437 | 0.013044 | 0 | 0 | 0.026087 | 275.3915 | 0.013364 | 0 | 0 | 0.026729 | 275.6132 | 0.013845 | 0 | 0 | 0.02769 | 275.761 | 0.014166 | 0 | 0 | 0.028332 | 275.9828 | 0.014647 | 0 | 0 | 0.029294 | 276.2045 | 0.015128 | 0 | 0 | 0.030255 | 276.3523 | 0.015448 | 0 | 0 | 0.030897 | 276.5741 | 0.015929 | 0 | 0 | 0.031859 | 276.7958 | 0.01641 | 0 | 0 | 0.03282 | 276.8697 | 0.016571 | 0 | 0 | 0.033141 | 277.0914 | 0.017051 | 0 | 0 | 0.034103 | 277.3132 | 0.017532 | 0 | 0 | 0.035065 | 277.461 | 0.017853 | 0 | 0 | 0.035706 | 277.6827 | 0.018334 | 0 | 0 | 0.036668 | 277.8305 | 0.018655 | 0 | 0 | 0.037309 | 277.9784 | 0.018975 | 0 | 0 | 0.03795
2017-10-15 12:00 | 243.6282 | 0.72616 |  | 255.8253 | 0 | 0 | 0 | 0 | 263.0143 | 0 | 0 | 0 | 0 | 268.8962 | 0 | 0 | 0 | 0 | 269.114 | 0 | 0 | 0 | 0 | 269.2593 | 6.3447e-05 | 0 | 0 | 0.00012689 | 269.4771 | 0.00053596 | 0 | 0 | 0.0010719 | 269.6949 | 0.0010085 | 0 | 0 | 0.0020169 | 269.9128 | 0.001481 | 0 | 0 | 0.002962 | 270.2033 | 0.002111 | 0 | 0 | 0.004222 | 270.4211 | 0.0025835 | 0 | 0 | 0.005167 | 270.5663 | 0.0028985 | 0 | 0 | 0.005797 | 270.7842 | 0.003371 | 0 | 0 | 0.006742 | 270.9294 | 0.003686 | 0 | 0 | 0.0073721 | 271.1473 | 0.0041585 | 0 | 0 | 0.0083171 | 271.3651 | 0.0046311 | 0 | 0 | 0.0092621 | 271.5103 | 0.0049461 | 0 | 0 | 0.0098921 | 271.7282 | 0.0054186 | 0 | 0 | 0.010837 | 271.946 | 0.0058911 | 0 | 0 | 0.011782 | 272.0187 | 0.0060486 | 0 | 0 | 0.012097 | 272.2365 | 0.0065211 | 0 | 0 | 0.013042 | 272.4543 | 0.0069936 | 0 | 0 | 0.013987 | 272.5996 | 0.0073086 | 0 | 0 | 0.014617 | 272.8174 | 0.0077811 | 0 | 0 | 0.015562 | 272.9627 | 0.0080961 | 0 | 0 | 0.016192 | 273.1079 | 0.0084111 | 0 | 0 | 0.016822
2017-10-15 13:00 | 231.1921 | 0.68909 |  | 242.7667 | 0 | 0 | 0 | 0 | 249.5887 | 0 | 0 | 0 | 0 | 255.1703 | 0 | 0 | 0 | 0 | 255.377 | 0 | 0 | 0 | 0 | 255.5148 | 0 | 0 | 0 | 0 | 255.7216 | 0 | 0 | 0 | 0 | 255.9283 | 0 | 0 | 0 | 0 | 256.135 | 0 | 0 | 0 | 0 | 256.4107 | 0 | 0 | 0 | 0 | 256.6174 | 0 | 0 | 0 | 0 | 256.7552 | 0 | 0 | 0 | 0 | 256.9619 | 0 | 0 | 0 | 0 | 257.0998 | 0 | 0 | 0 | 0 | 257.3065 | 0 | 0 | 0 | 0 | 257.5132 | 0 | 0 | 0 | 0 | 257.651 | 0 | 0 | 0 | 0 | 257.8578 | 0 | 0 | 0 | 0 | 258.0645 | 0 | 0 | 0 | 0 | 258.1334 | 0 | 0 | 0 | 0 | 258.3401 | 0 | 0 | 0 | 0 | 258.5468 | 0 | 0 | 0 | 0 | 258.6847 | 0 | 0 | 0 | 0 | 258.8914 | 0 | 0 | 0 | 0 | 259.0292 | 0 | 0 | 0 | 0 | 259.167 | 0 | 0 | 0 | 0
2017-10-15 14:00 | 229.5797 | 0.68428 |  | 241.0736 | 0 | 0 | 0 | 0 | 247.848 | 0 | 0 | 0 | 0 | 253.3907 | 0 | 0 | 0 | 0 | 253.596 | 0 | 0 | 0 | 0 | 253.7329 | 0 | 0 | 0 | 0 | 253.9381 | 0 | 0 | 0 | 0 | 254.1434 | 0 | 0 | 0 | 0 | 254.3487 | 0 | 0 | 0 | 0 | 254.6224 | 0 | 0 | 0 | 0 | 254.8277 | 0 | 0 | 0 | 0 | 254.9646 | 0 | 0 | 0 | 0 | 255.1699 | 0 | 0 | 0 | 0 | 255.3067 | 0 | 0 | 0 | 0 | 255.512 | 0 | 0 | 0 | 0 | 255.7173 | 0 | 0 | 0 | 0 | 255.8541 | 0 | 0 | 0 | 0 | 256.0594 | 0 | 0 | 0 | 0 | 256.2647 | 0 | 0 | 0 | 0 | 256.3331 | 0 | 0 | 0 | 0 | 256.5384 | 0 | 0 | 0 | 0 | 256.7437 | 0 | 0 | 0 | 0 | 256.8806 | 0 | 0 | 0 | 0 | 257.0859 | 0 | 0 | 0 | 0 | 257.2227 | 0 | 0 | 0 | 0 | 257.3596 | 0 | 0 | 0 | 0
2017-10-15 15:00 | 237.6382 | 0.7083 |  | 249.5355 | 0 | 0 | 0 | 0 | 256.5477 | 0 | 0 | 0 | 0 | 262.2849 | 0 | 0 | 0 | 0 | 262.4974 | 0 | 0 | 0 | 0 | 262.6391 | 0 | 0 | 0 | 0 | 262.8516 | 0 | 0 | 0 | 0 | 263.0641 | 0 | 0 | 0 | 0 | 263.2765 | 0 | 0 | 0 | 0 | 263.5599 | 0 | 0 | 0 | 0 | 263.7724 | 0 | 0 | 0 | 0 | 263.914 | 0 | 0 | 0 | 0 | 264.1265 | 0 | 0 | 0 | 0 | 264.2682 | 0 | 0 | 0 | 0 | 264.4807 | 0 | 0 | 0 | 0 | 264.6932 | 0 | 0 | 0 | 0 | 264.8348 | 0 | 0 | 0 | 0 | 265.0473 | 0 | 0 | 0 | 0 | 265.2598 | 0 | 0 | 0 | 0 | 265.3306 | 0 | 0 | 0 | 0 | 265.5431 | 0 | 0 | 0 | 0 | 265.7556 | 0 | 0 | 0 | 0 | 265.8973 | 0 | 0 | 0 | 0 | 266.1098 | 0 | 0 | 0 | 0 | 266.2514 | 0 | 0 | 0 | 0 | 266.3931 | 0 | 0 | 0 | 0
2017-10-15 16:00 | 232.8773 | 0.69411 |  | 244.5362 | 0 | 0 | 0 | 0 | 251.4079 | 0 | 0 | 0 | 0 | 257.0302 | 0 | 0 | 0 | 0 | 257.2385 | 0 | 0 | 0 | 0 | 257.3773 | 0 | 0 | 0 | 0 | 257.5855 | 0 | 0 | 0 | 0 | 257.7938 | 0 | 0 | 0 | 0 | 258.002 | 0 | 0 | 0 | 0 | 258.2796 | 0 | 0 | 0 | 0 | 258.4879 | 0 | 0 | 0 | 0 | 258.6267 | 0 | 0 | 0 | 0 | 258.8349 | 0 | 0 | 0 | 0 | 258.9738 | 0 | 0 | 0 | 0 | 259.182 | 0 | 0 | 0 | 0 | 259.3902 | 0 | 0 | 0 | 0 | 259.529 | 0 | 0 | 0 | 0 | 259.7373 | 0 | 0 | 0 | 0 | 259.9455 | 0 | 0 | 0 | 0 | 260.0149 | 0 | 0 | 0 | 0 | 260.2232 | 0 | 0 | 0 | 0 | 260.4314 | 0 | 0 | 0 | 0 | 260.5702 | 0 | 0 | 0 | 0 | 260.7785 | 0 | 0 | 0 | 0 | 260.9173 | 0 | 0 | 0 | 0 | 261.0561 | 0 | 0 | 0 | 0
2017-10-15 17:00 | 246.5047 | 0.73473 |  | 258.8459 | 0 | 0 | 0 | 0 | 266.1197 | 0 | 0 | 0 | 0 | 272.0711 | 0.0061622 | 0 | 0 | 0.012324 | 272.2915 | 0.0066403 | 0 | 0 | 0.013281 | 272.4384 | 0.0069591 | 0 | 0 | 0.013918 | 272.6588 | 0.0074371 | 0 | 0 | 0.014874 | 272.8793 | 0.0079152 | 0 | 0 | 0.01583 | 273.0997 | 0.0083933 | 0 | 0 | 0.016787 | 273.3936 | 0.0090308 | 0 | 0 | 0.018062 | 273.614 | 0.0095089 | 0 | 0 | 0.019018 | 273.7609 | 0.0098276 | 0 | 0 | 0.019655 | 273.9814 | 0.010306 | 0 | 0 | 0.020611 | 274.1283 | 0.010624 | 0 | 0 | 0.021249 | 274.3487 | 0.011103 | 0 | 0 | 0.022205 | 274.5691 | 0.011581 | 0 | 0 | 0.023161 | 274.7161 | 0.011899 | 0 | 0 | 0.023799 | 274.9365 | 0.012377 | 0 | 0 | 0.024755 | 275.1569 | 0.012855 | 0 | 0 | 0.025711 | 275.2304 | 0.013015 | 0 | 0 | 0.02603 | 275.4508 | 0.013493 | 0 | 0 | 0.026986 | 275.6712 | 0.013971 | 0 | 0 | 0.027942 | 275.8182 | 0.01429 | 0 | 0 | 0.02858 | 276.0386 | 0.014768 | 0 | 0 | 0.029536 | 276.1855 | 0.015087 | 0 | 0 | 0.030173 | 276.3325 | 0.015405 | 0 | 0 | 0.030811
2017-10-15 18:00 | 250.4627 | 0.74653 |  | 263.0021 | 0 | 0 | 0 | 0 | 270.3927 | 0.0025219 | 0 | 0 | 0.0050438 | 276.4396 | 0.015638 | 0 | 0 | 0.031275 | 276.6635 | 0.016123 | 0 | 0 | 0.032247 | 276.8128 | 0.016447 | 0 | 0 | 0.032894 | 277.0368 | 0.016933 | 0 | 0 | 0.033866 | 277.2608 | 0.017419 | 0 | 0 | 0.034837 | 277.4847 | 0.017904 | 0 | 0 | 0.035809 | 277.7833 | 0.018552 | 0 | 0 | 0.037104 | 278.0073 | 0.019038 | 0 | 0 | 0.038076 | 278.1566 | 0.019362 | 0 | 0 | 0.038724 | 278.3805 | 0.019848 | 0 | 0 | 0.039695 | 278.5299 | 0.020171 | 0 | 0 | 0.040343 | 278.7538 | 0.020657 | 0 | 0 | 0.041314 | 278.9778 | 0.021143 | 0 | 0 | 0.042286 | 279.1271 | 0.021467 | 0 | 0 | 0.042934 | 279.351 | 0.021953 | 0 | 0 | 0.043905 | 279.575 | 0.022438 | 0 | 0 | 0.044877 | 279.6496 | 0.0226 | 0 | 0 | 0.0452 | 279.8736 | 0.023086 | 0 | 0 | 0.046172 | 280.0976 | 0.023572 | 0 | 0 | 0.047143 | 280.2469 | 0.023896 | 0 | 0 | 0.047791 | 280.4708 | 0.024381 | 0 | 0 | 0.048763 | 280.6201 | 0.024705 | 0 | 0 | 0.04941 | 280.7694 | 0.025029 | 0 | 0 | 0.050058
2017-10-15 19:00 | 252.2985 | 0.752 |  | 264.9298 | 0 | 0 | 0 | 0 | 272.3746 | 0.0068206 | 0 | 0 | 0.013641 | 278.4658 | 0.020032 | 0 | 0 | 0.040065 | 278.6914 | 0.020522 | 0 | 0 | 0.041044 | 278.8418 | 0.020848 | 0 | 0 | 0.041696 | 279.0674 | 0.021337 | 0 | 0 | 0.042675 | 279.293 | 0.021827 | 0 | 0 | 0.043653 | 279.5186 | 0.022316 | 0 | 0 | 0.044632 | 279.8194 | 0.022968 | 0 | 0 | 0.045937 | 280.045 | 0.023458 | 0 | 0 | 0.046915 | 280.1954 | 0.023784 | 0 | 0 | 0.047568 | 280.421 | 0.024273 | 0 | 0 | 0.048547 | 280.5714 | 0.0246 | 0 | 0 | 0.049199 | 280.797 | 0.025089 | 0 | 0 | 0.050178 | 281.0226 | 0.025578 | 0 | 0 | 0.051156 | 281.173 | 0.025904 | 0 | 0 | 0.051809 | 281.3986 | 0.026394 | 0 | 0 | 0.052787 | 281.6242 | 0.026883 | 0 | 0 | 0.053766 | 281.6994 | 0.027046 | 0 | 0 | 0.054092 | 281.925 | 0.027535 | 0 | 0 | 0.055071 | 282.1506 | 0.028025 | 0 | 0 | 0.05605 | 282.301 | 0.028351 | 0 | 0 | 0.056702 | 282.5266 | 0.02884 | 0 | 0 | 0.057681 | 282.677 | 0.029167 | 0 | 0 | 0.058333 | 282.8274 | 0.029493 | 0 | 0 | 0.058986
2017-10-15 20:00 | 248.5695 | 0.74089 |  | 261.0141 | 0 | 0 | 0 | 0 | 268.3488 | 0 | 0 | 0 | 0 | 274.35 | 0.011105 | 0 | 0 | 0.022211 | 274.5723 | 0.011587 | 0 | 0 | 0.023175 | 274.7204 | 0.011909 | 0 | 0 | 0.023818 | 274.9427 | 0.012391 | 0 | 0 | 0.024782 | 275.165 | 0.012873 | 0 | 0 | 0.025746 | 275.3872 | 0.013355 | 0 | 0 | 0.02671 | 275.6836 | 0.013998 | 0 | 0 | 0.027996 | 275.9059 | 0.01448 | 0 | 0 | 0.02896 | 276.054 | 0.014801 | 0 | 0 | 0.029603 | 276.2763 | 0.015283 | 0 | 0 | 0.030567 | 276.4245 | 0.015605 | 0 | 0 | 0.03121 | 276.6467 | 0.016087 | 0 | 0 | 0.032174 | 276.869 | 0.016569 | 0 | 0 | 0.033138 | 277.0172 | 0.01689 | 0 | 0 | 0.033781 | 277.2394 | 0.017372 | 0 | 0 | 0.034745 | 277.4617 | 0.017855 | 0 | 0 | 0.035709 | 277.5358 | 0.018015 | 0 | 0 | 0.036031 | 277.7581 | 0.018497 | 0 | 0 | 0.036995 | 277.9803 | 0.018979 | 0 | 0 | 0.037959 | 278.1285 | 0.019301 | 0 | 0 | 0.038602 | 278.3508 | 0.019783 | 0 | 0 | 0.039566 | 278.499 | 0.020104 | 0 | 0 | 0.040209 | 278.6471 | 0.020426 | 0 | 0 | 0.040852
2017-10-15 21:00 | 241.5887 | 0.72008 |  | 253.6838 | 0 | 0 | 0 | 0 | 260.8126 | 0 | 0 | 0 | 0 | 266.6452 | 0 | 0 | 0 | 0 | 266.8612 | 0 | 0 | 0 | 0 | 267.0052 | 0 | 0 | 0 | 0 | 267.2213 | 0 | 0 | 0 | 0 | 267.4373 | 0 | 0 | 0 | 0 | 267.6533 | 0 | 0 | 0 | 0 | 267.9413 | 0 | 0 | 0 | 0 | 268.1574 | 0 | 0 | 0 | 0 | 268.3014 | 0 | 0 | 0 | 0 | 268.5174 | 0 | 0 | 0 | 0 | 268.6614 | 0 | 0 | 0 | 0 | 268.8774 | 0 | 0 | 0 | 0 | 269.0935 | 0 | 0 | 0 | 0 | 269.2375 | 1.6239e-05 | 0 | 0 | 3.2477e-05 | 269.4535 | 0.00048479 | 0 | 0 | 0.00096959 | 269.6695 | 0.00095335 | 0 | 0 | 0.0019067 | 269.7415 | 0.0011095 | 0 | 0 | 0.0022191 | 269.9576 | 0.0015781 | 0 | 0 | 0.0031562 | 270.1736 | 0.0020466 | 0 | 0 | 0.0040933 | 270.3176 | 0.002359 | 0 | 0 | 0.004718 | 270.5336 | 0.0028276 | 0 | 0 | 0.0056551 | 270.6776 | 0.0031399 | 0 | 0 | 0.0062799 | 270.8217 | 0.0034523 | 0 | 0 | 0.0069046
2017-10-15 22:00 | 241.8433 | 0.72084 |  | 253.9511 | 0 | 0 | 0 | 0 | 261.0874 | 0 | 0 | 0 | 0 | 266.9262 | 0 | 0 | 0 | 0 | 267.1424 | 0 | 0 | 0 | 0 | 267.2866 | 0 | 0 | 0 | 0 | 267.5029 | 0 | 0 | 0 | 0 | 267.7191 | 0 | 0 | 0 | 0 | 267.9354 | 0 | 0 | 0 | 0 | 268.2237 | 0 | 0 | 0 | 0 | 268.44 | 0 | 0 | 0 | 0 | 268.5841 | 0 | 0 | 0 | 0 | 268.8004 | 0 | 0 | 0 | 0 | 268.9445 | 0 | 0 | 0 | 0 | 269.1608 | 0 | 0 | 0 | 0 | 269.377 | 0.00031893 | 0 | 0 | 0.00063786 | 269.5212 | 0.00063163 | 0 | 0 | 0.0012633 | 269.7375 | 0.0011007 | 0 | 0 | 0.0022014 | 269.9537 | 0.0015697 | 0 | 0 | 0.0031395 | 270.0258 | 0.0017261 | 0 | 0 | 0.0034522 | 270.242 | 0.0021951 | 0 | 0 | 0.0043903 | 270.4583 | 0.0026642 | 0 | 0 | 0.0053284 | 270.6025 | 0.0029769 | 0 | 0 | 0.0059538 | 270.8187 | 0.0034459 | 0 | 0 | 0.0068918 | 270.9629 | 0.0037586 | 0 | 0 | 0.0075172 | 271.1071 | 0.0040713 | 0 | 0 | 0.0081426
2017-10-15 23:00 | 246.0667 | 0.73343 |  | 258.3859 | 0 | 0 | 0 | 0 | 265.6468 | 0 | 0 | 0 | 0 | 271.5876 | 0.0051136 | 0 | 0 | 0.010227 | 271.8076 | 0.0055908 | 0 | 0 | 0.011182 | 271.9543 | 0.005909 | 0 | 0 | 0.011818 | 272.1743 | 0.0063862 | 0 | 0 | 0.012772 | 272.3944 | 0.0068635 | 0 | 0 | 0.013727 | 272.6144 | 0.0073407 | 0 | 0 | 0.014681 | 272.9078 | 0.007977 | 0 | 0 | 0.015954 | 273.1278 | 0.0084543 | 0 | 0 | 0.016909 | 273.2745 | 0.0087724 | 0 | 0 | 0.017545 | 273.4945 | 0.0092497 | 0 | 0 | 0.018499 | 273.6412 | 0.0095678 | 0 | 0 | 0.019136 | 273.8612 | 0.010045 | 0 | 0 | 0.02009 | 274.0812 | 0.010522 | 0 | 0 | 0.021045 | 274.2279 | 0.01084 | 0 | 0 | 0.021681 | 274.4479 | 0.011318 | 0 | 0 | 0.022635 | 274.668 | 0.011795 | 0 | 0 | 0.02359 | 274.7413 | 0.011954 | 0 | 0 | 0.023908 | 274.9613 | 0.012431 | 0 | 0 | 0.024863 | 275.1814 | 0.012909 | 0 | 0 | 0.025817 | 275.3281 | 0.013227 | 0 | 0 | 0.026453 | 275.5481 | 0.013704 | 0 | 0 | 0.027408 | 275.6948 | 0.014022 | 0 | 0 | 0.028044 | 275.8415 | 0.01434 | 0 | 0 | 0.02868
2017-10-16 | 244.8964 | 0.72994 |  | 257.1571 | 0 | 0 | 0 | 0 | 264.3834 | 0 | 0 | 0 | 0 | 270.2959 | 0.002312 | 0 | 0 | 0.004624 | 270.5149 | 0.002787 | 0 | 0 | 0.0055739 | 270.6609 | 0.0031036 | 0 | 0 | 0.0062072 | 270.8799 | 0.0035786 | 0 | 0 | 0.0071572 | 271.0989 | 0.0040536 | 0 | 0 | 0.0081071 | 271.3178 | 0.0045285 | 0 | 0 | 0.0090571 | 271.6098 | 0.0051618 | 0 | 0 | 0.010324 | 271.8288 | 0.0056368 | 0 | 0 | 0.011274 | 271.9748 | 0.0059534 | 0 | 0 | 0.011907 | 272.1938 | 0.0064284 | 0 | 0 | 0.012857 | 272.3398 | 0.0067451 | 0 | 0 | 0.01349 | 272.5587 | 0.00722 | 0 | 0 | 0.01444 | 272.7777 | 0.007695 | 0 | 0 | 0.01539 | 272.9237 | 0.0080116 | 0 | 0 | 0.016023 | 273.1427 | 0.0084866 | 0 | 0 | 0.016973 | 273.3617 | 0.0089616 | 0 | 0 | 0.017923 | 273.4347 | 0.0091199 | 0 | 0 | 0.01824 | 273.6536 | 0.0095949 | 0 | 0 | 0.01919 | 273.8726 | 0.01007 | 0 | 0 | 0.02014 | 274.0186 | 0.010387 | 0 | 0 | 0.020773 | 274.2376 | 0.010861 | 0 | 0 | 0.021723 | 274.3836 | 0.011178 | 0 | 0 | 0.022356 | 274.5296 | 0.011495 | 0 | 0 | 0.02299
2017-10-16 01:00 | 245.4512 | 0.73159 |  | 257.7396 | 0 | 0 | 0 | 0 | 264.9824 | 0 | 0 | 0 | 0 | 270.9083 | 0.0036402 | 0 | 0 | 0.0072803 | 271.1277 | 0.0041162 | 0 | 0 | 0.0082324 | 271.2741 | 0.0044336 | 0 | 0 | 0.0088672 | 271.4935 | 0.0049096 | 0 | 0 | 0.0098192 | 271.713 | 0.0053857 | 0 | 0 | 0.010771 | 271.9325 | 0.0058617 | 0 | 0 | 0.011723 | 272.2251 | 0.0064964 | 0 | 0 | 0.012993 | 272.4446 | 0.0069725 | 0 | 0 | 0.013945 | 272.5909 | 0.0072899 | 0 | 0 | 0.01458 | 272.8104 | 0.0077659 | 0 | 0 | 0.015532 | 272.9567 | 0.0080833 | 0 | 0 | 0.016167 | 273.1762 | 0.0085593 | 0 | 0 | 0.017119 | 273.3957 | 0.0090354 | 0 | 0 | 0.018071 | 273.542 | 0.0093527 | 0 | 0 | 0.018705 | 273.7615 | 0.0098288 | 0 | 0 | 0.019658 | 273.981 | 0.010305 | 0 | 0 | 0.02061 | 274.0541 | 0.010463 | 0 | 0 | 0.020927 | 274.2736 | 0.01094 | 0 | 0 | 0.021879 | 274.4931 | 0.011416 | 0 | 0 | 0.022831 | 274.6394 | 0.011733 | 0 | 0 | 0.023466 | 274.8589 | 0.012209 | 0 | 0 | 0.024418 | 275.0052 | 0.012526 | 0 | 0 | 0.025053 | 275.1515 | 0.012844 | 0 | 0 | 0.025687
2017-10-16 02:00 | 241.7806 | 0.72065 |  | 253.8853 | 0 | 0 | 0 | 0 | 261.0198 | 0 | 0 | 0 | 0 | 266.857 | 0 | 0 | 0 | 0 | 267.0732 | 0 | 0 | 0 | 0 | 267.2174 | 0 | 0 | 0 | 0 | 267.4336 | 0 | 0 | 0 | 0 | 267.6497 | 0 | 0 | 0 | 0 | 267.8659 | 0 | 0 | 0 | 0 | 268.1542 | 0 | 0 | 0 | 0 | 268.3704 | 0 | 0 | 0 | 0 | 268.5145 | 0 | 0 | 0 | 0 | 268.7307 | 0 | 0 | 0 | 0 | 268.8749 | 0 | 0 | 0 | 0 | 269.0911 | 0 | 0 | 0 | 0 | 269.3072 | 0.00016755 | 0 | 0 | 0.0003351 | 269.4514 | 0.00048017 | 0 | 0 | 0.00096033 | 269.6676 | 0.00094909 | 0 | 0 | 0.0018982 | 269.8838 | 0.001418 | 0 | 0 | 0.002836 | 269.9558 | 0.0015743 | 0 | 0 | 0.0031487 | 270.172 | 0.0020433 | 0 | 0 | 0.0040865 | 270.3882 | 0.0025122 | 0 | 0 | 0.0050244 | 270.5324 | 0.0028248 | 0 | 0 | 0.0056496 | 270.7485 | 0.0032937 | 0 | 0 | 0.0065875 | 270.8927 | 0.0036063 | 0 | 0 | 0.0072127 | 271.0368 | 0.003919 | 0 | 0 | 0.0078379
2017-10-16 03:00 | 249.3974 | 0.74335 |  | 261.8835 | 0 | 0 | 0 | 0 | 269.2427 | 2.7461e-05 | 0 | 0 | 5.4922e-05 | 275.2638 | 0.013087 | 0 | 0 | 0.026175 | 275.4868 | 0.013571 | 0 | 0 | 0.027142 | 275.6355 | 0.013894 | 0 | 0 | 0.027787 | 275.8585 | 0.014377 | 0 | 0 | 0.028754 | 276.0815 | 0.014861 | 0 | 0 | 0.029722 | 276.3045 | 0.015345 | 0 | 0 | 0.030689 | 276.6019 | 0.01599 | 0 | 0 | 0.031979 | 276.8249 | 0.016473 | 0 | 0 | 0.032947 | 276.9735 | 0.016796 | 0 | 0 | 0.033591 | 277.1965 | 0.017279 | 0 | 0 | 0.034559 | 277.3452 | 0.017602 | 0 | 0 | 0.035204 | 277.5682 | 0.018086 | 0 | 0 | 0.036171 | 277.7912 | 0.018569 | 0 | 0 | 0.037139 | 277.9399 | 0.018892 | 0 | 0 | 0.037784 | 278.1629 | 0.019375 | 0 | 0 | 0.038751 | 278.3859 | 0.019859 | 0 | 0 | 0.039718 | 278.4602 | 0.02002 | 0 | 0 | 0.040041 | 278.6833 | 0.020504 | 0 | 0 | 0.041008 | 278.9063 | 0.020988 | 0 | 0 | 0.041976 | 279.0549 | 0.02131 | 0 | 0 | 0.042621 | 279.2779 | 0.021794 | 0 | 0 | 0.043588 | 279.4266 | 0.022116 | 0 | 0 | 0.044233 | 279.5753 | 0.022439 | 0 | 0 | 0.044878
2017-10-16 04:00 | 239.517 | 0.7139 |  | 251.5084 | 0 | 0 | 0 | 0 | 258.576 | 0 | 0 | 0 | 0 | 264.3587 | 0 | 0 | 0 | 0 | 264.5728 | 0 | 0 | 0 | 0 | 264.7156 | 0 | 0 | 0 | 0 | 264.9298 | 0 | 0 | 0 | 0 | 265.144 | 0 | 0 | 0 | 0 | 265.3581 | 0 | 0 | 0 | 0 | 265.6437 | 0 | 0 | 0 | 0 | 265.8579 | 0 | 0 | 0 | 0 | 266.0007 | 0 | 0 | 0 | 0 | 266.2148 | 0 | 0 | 0 | 0 | 266.3576 | 0 | 0 | 0 | 0 | 266.5718 | 0 | 0 | 0 | 0 | 266.7859 | 0 | 0 | 0 | 0 | 266.9287 | 0 | 0 | 0 | 0 | 267.1429 | 0 | 0 | 0 | 0 | 267.3571 | 0 | 0 | 0 | 0 | 267.4285 | 0 | 0 | 0 | 0 | 267.6426 | 0 | 0 | 0 | 0 | 267.8568 | 0 | 0 | 0 | 0 | 267.9996 | 0 | 0 | 0 | 0 | 268.2138 | 0 | 0 | 0 | 0 | 268.3565 | 0 | 0 | 0 | 0 | 268.4993 | 0 | 0 | 0 | 0
2017-10-16 05:00 | 250.2443 | 0.74588 |  | 262.7727 | 0 | 0 | 0 | 0 | 270.1568 | 0.0020103 | 0 | 0 | 0.0040207 | 276.1985 | 0.015115 | 0 | 0 | 0.030229 | 276.4222 | 0.0156 | 0 | 0 | 0.0312 | 276.5714 | 0.015923 | 0 | 0 | 0.031847 | 276.7952 | 0.016409 | 0 | 0 | 0.032818 | 277.0189 | 0.016894 | 0 | 0 | 0.033788 | 277.2427 | 0.01738 | 0 | 0 | 0.034759 | 277.541 | 0.018027 | 0 | 0 | 0.036053 | 277.7648 | 0.018512 | 0 | 0 | 0.037024 | 277.914 | 0.018836 | 0 | 0 | 0.037671 | 278.1377 | 0.019321 | 0 | 0 | 0.038642 | 278.2869 | 0.019644 | 0 | 0 | 0.039289 | 278.5107 | 0.02013 | 0 | 0 | 0.04026 | 278.7344 | 0.020615 | 0 | 0 | 0.04123 | 278.8836 | 0.020939 | 0 | 0 | 0.041877 | 279.1074 | 0.021424 | 0 | 0 | 0.042848 | 279.3311 | 0.021909 | 0 | 0 | 0.043819 | 279.4057 | 0.022071 | 0 | 0 | 0.044142 | 279.6295 | 0.022557 | 0 | 0 | 0.045113 | 279.8533 | 0.023042 | 0 | 0 | 0.046084 | 280.0024 | 0.023365 | 0 | 0 | 0.046731 | 280.2262 | 0.023851 | 0 | 0 | 0.047701 | 280.3754 | 0.024174 | 0 | 0 | 0.048349 | 280.5245 | 0.024498 | 0 | 0 | 0.048996
2017-10-16 06:00 | 253.6432 | 0.75601 |  | 266.3417 | 0 | 0 | 0 | 0 | 273.8262 | 0.0099692 | 0 | 0 | 0.019938 | 279.9499 | 0.023251 | 0 | 0 | 0.046503 | 280.1767 | 0.023743 | 0 | 0 | 0.047487 | 280.3279 | 0.024071 | 0 | 0 | 0.048143 | 280.5547 | 0.024563 | 0 | 0 | 0.049127 | 280.7815 | 0.025055 | 0 | 0 | 0.05011 | 281.0083 | 0.025547 | 0 | 0 | 0.051094 | 281.3107 | 0.026203 | 0 | 0 | 0.052406 | 281.5375 | 0.026695 | 0 | 0 | 0.05339 | 281.6887 | 0.027023 | 0 | 0 | 0.054046 | 281.9155 | 0.027515 | 0 | 0 | 0.05503 | 282.0667 | 0.027843 | 0 | 0 | 0.055686 | 282.2935 | 0.028335 | 0 | 0 | 0.05667 | 282.5203 | 0.028827 | 0 | 0 | 0.057653 | 282.6715 | 0.029155 | 0 | 0 | 0.058309 | 282.8983 | 0.029647 | 0 | 0 | 0.059293 | 283.1251 | 0.030139 | 0 | 0 | 0.060277 | 283.2007 | 0.030303 | 0 | 0 | 0.060605 | 283.4275 | 0.030794 | 0 | 0 | 0.061589 | 283.6543 | 0.031286 | 0 | 0 | 0.062573 | 283.8055 | 0.031614 | 0 | 0 | 0.063229 | 284.0323 | 0.032106 | 0 | 0 | 0.064213 | 284.1835 | 0.032434 | 0 | 0 | 0.064868 | 284.3347 | 0.032762 | 0 | 0 | 0.065524
2017-10-16 07:00 | 248.7896 | 0.74154 |  | 261.2451 | 0 | 0 | 0 | 0 | 268.5864 | 0 | 0 | 0 | 0 | 274.5929 | 0.011632 | 0 | 0 | 0.023264 | 274.8154 | 0.012115 | 0 | 0 | 0.024229 | 274.9637 | 0.012436 | 0 | 0 | 0.024873 | 275.1861 | 0.012919 | 0 | 0 | 0.025838 | 275.4086 | 0.013401 | 0 | 0 | 0.026803 | 275.631 | 0.013884 | 0 | 0 | 0.027768 | 275.9277 | 0.014527 | 0 | 0 | 0.029054 | 276.1501 | 0.01501 | 0 | 0 | 0.03002 | 276.2984 | 0.015331 | 0 | 0 | 0.030663 | 276.5209 | 0.015814 | 0 | 0 | 0.031628 | 276.6692 | 0.016136 | 0 | 0 | 0.032271 | 276.8917 | 0.016618 | 0 | 0 | 0.033236 | 277.1141 | 0.017101 | 0 | 0 | 0.034201 | 277.2624 | 0.017422 | 0 | 0 | 0.034845 | 277.4849 | 0.017905 | 0 | 0 | 0.03581 | 277.7074 | 0.018387 | 0 | 0 | 0.036775 | 277.7815 | 0.018548 | 0 | 0 | 0.037096 | 278.004 | 0.019031 | 0 | 0 | 0.038062 | 278.2264 | 0.019513 | 0 | 0 | 0.039027 | 278.3748 | 0.019835 | 0 | 0 | 0.03967 | 278.5972 | 0.020317 | 0 | 0 | 0.040635 | 278.7455 | 0.020639 | 0 | 0 | 0.041278 | 278.8938 | 0.020961 | 0 | 0 | 0.041922
2017-10-16 08:00 | 245.5753 | 0.73196 |  | 257.87 | 0 | 0 | 0 | 0 | 265.1164 | 0 | 0 | 0 | 0 | 271.0453 | 0.0039373 | 0 | 0 | 0.0078746 | 271.2649 | 0.0044136 | 0 | 0 | 0.0088272 | 271.4112 | 0.0047311 | 0 | 0 | 0.0094622 | 271.6308 | 0.0052074 | 0 | 0 | 0.010415 | 271.8504 | 0.0056837 | 0 | 0 | 0.011367 | 272.07 | 0.00616 | 0 | 0 | 0.01232 | 272.3628 | 0.006795 | 0 | 0 | 0.01359 | 272.5824 | 0.0072713 | 0 | 0 | 0.014543 | 272.7288 | 0.0075888 | 0 | 0 | 0.015178 | 272.9484 | 0.0080651 | 0 | 0 | 0.01613 | 273.0948 | 0.0083827 | 0 | 0 | 0.016765 | 273.3143 | 0.0088589 | 0 | 0 | 0.017718 | 273.5339 | 0.0093352 | 0 | 0 | 0.01867 | 273.6803 | 0.0096528 | 0 | 0 | 0.019306 | 273.8999 | 0.010129 | 0 | 0 | 0.020258 | 274.1195 | 0.010605 | 0 | 0 | 0.021211 | 274.1927 | 0.010764 | 0 | 0 | 0.021528 | 274.4123 | 0.01124 | 0 | 0 | 0.022481 | 274.6319 | 0.011717 | 0 | 0 | 0.023433 | 274.7783 | 0.012034 | 0 | 0 | 0.024068 | 274.9979 | 0.01251 | 0 | 0 | 0.025021 | 275.1442 | 0.012828 | 0 | 0 | 0.025656 | 275.2906 | 0.013146 | 0 | 0 | 0.026291
2017-10-16 09:00 | 246.3542 | 0.73428 |  | 258.6879 | 0 | 0 | 0 | 0 | 265.9573 | 0 | 0 | 0 | 0 | 271.905 | 0.0058021 | 0 | 0 | 0.011604 | 272.1253 | 0.0062799 | 0 | 0 | 0.01256 | 272.2721 | 0.0065984 | 0 | 0 | 0.013197 | 272.4924 | 0.0070762 | 0 | 0 | 0.014152 | 272.7127 | 0.007554 | 0 | 0 | 0.015108 | 272.933 | 0.0080318 | 0 | 0 | 0.016064 | 273.2267 | 0.0086689 | 0 | 0 | 0.017338 | 273.447 | 0.0091467 | 0 | 0 | 0.018293 | 273.5938 | 0.0094652 | 0 | 0 | 0.01893 | 273.8141 | 0.009943 | 0 | 0 | 0.019886 | 273.961 | 0.010262 | 0 | 0 | 0.020523 | 274.1813 | 0.010739 | 0 | 0 | 0.021479 | 274.4016 | 0.011217 | 0 | 0 | 0.022434 | 274.5484 | 0.011536 | 0 | 0 | 0.023071 | 274.7687 | 0.012013 | 0 | 0 | 0.024027 | 274.989 | 0.012491 | 0 | 0 | 0.024982 | 275.0624 | 0.012651 | 0 | 0 | 0.025301 | 275.2827 | 0.013128 | 0 | 0 | 0.026257 | 275.503 | 0.013606 | 0 | 0 | 0.027212 | 275.6498 | 0.013925 | 0 | 0 | 0.027849 | 275.8701 | 0.014402 | 0 | 0 | 0.028805 | 276.017 | 0.014721 | 0 | 0 | 0.029442 | 276.1638 | 0.015039 | 0 | 0 | 0.030079
2017-10-16 10:00 | 247.0943 | 0.73649 |  | 259.465 | 0 | 0 | 0 | 0 | 266.7563 | 0 | 0 | 0 | 0 | 272.7218 | 0.0075738 | 0 | 0 | 0.015148 | 272.9428 | 0.008053 | 0 | 0 | 0.016106 | 273.0901 | 0.0083725 | 0 | 0 | 0.016745 | 273.311 | 0.0088517 | 0 | 0 | 0.017703 | 273.532 | 0.0093309 | 0 | 0 | 0.018662 | 273.7529 | 0.0098102 | 0 | 0 | 0.01962 | 274.0475 | 0.010449 | 0 | 0 | 0.020898 | 274.2684 | 0.010928 | 0 | 0 | 0.021857 | 274.4157 | 0.011248 | 0 | 0 | 0.022496 | 274.6367 | 0.011727 | 0 | 0 | 0.023454 | 274.784 | 0.012047 | 0 | 0 | 0.024093 | 275.0049 | 0.012526 | 0 | 0 | 0.025052 | 275.2259 | 0.013005 | 0 | 0 | 0.02601 | 275.3732 | 0.013325 | 0 | 0 | 0.026649 | 275.5941 | 0.013804 | 0 | 0 | 0.027608 | 275.8151 | 0.014283 | 0 | 0 | 0.028566 | 275.8887 | 0.014443 | 0 | 0 | 0.028886 | 276.1097 | 0.014922 | 0 | 0 | 0.029844 | 276.3306 | 0.015401 | 0 | 0 | 0.030802 | 276.4779 | 0.015721 | 0 | 0 | 0.031441 | 276.6989 | 0.0162 | 0 | 0 | 0.0324 | 276.8462 | 0.016519 | 0 | 0 | 0.033039 | 276.9935 | 0.016839 | 0 | 0 | 0.033678
2017-10-16 11:00 | 245.8105 | 0.73266 |  | 258.1169 | 0 | 0 | 0 | 0 | 265.3703 | 0 | 0 | 0 | 0 | 271.3049 | 0.0045004 | 0 | 0 | 0.0090007 | 271.5247 | 0.0049771 | 0 | 0 | 0.0099542 | 271.6712 | 0.0052949 | 0 | 0 | 0.01059 | 271.891 | 0.0057717 | 0 | 0 | 0.011543 | 272.1108 | 0.0062484 | 0 | 0 | 0.012497 | 272.3306 | 0.0067252 | 0 | 0 | 0.01345 | 272.6237 | 0.0073608 | 0 | 0 | 0.014722 | 272.8434 | 0.0078376 | 0 | 0 | 0.015675 | 272.99 | 0.0081554 | 0 | 0 | 0.016311 | 273.2098 | 0.0086321 | 0 | 0 | 0.017264 | 273.3563 | 0.00895 | 0 | 0 | 0.0179 | 273.5761 | 0.0094267 | 0 | 0 | 0.018853 | 273.7959 | 0.0099035 | 0 | 0 | 0.019807 | 273.9424 | 0.010221 | 0 | 0 | 0.020443 | 274.1622 | 0.010698 | 0 | 0 | 0.021396 | 274.382 | 0.011175 | 0 | 0 | 0.02235 | 274.4553 | 0.011334 | 0 | 0 | 0.022667 | 274.6751 | 0.01181 | 0 | 0 | 0.023621 | 274.8949 | 0.012287 | 0 | 0 | 0.024574 | 275.0414 | 0.012605 | 0 | 0 | 0.02521 | 275.2612 | 0.013082 | 0 | 0 | 0.026163 | 275.4078 | 0.0134 | 0 | 0 | 0.026799 | 275.5543 | 0.013717 | 0 | 0 | 0.027435
2017-10-16 12:00 | 251.781 | 0.75046 |  | 264.3863 | 0 | 0 | 0 | 0 | 271.8158 | 0.0056087 | 0 | 0 | 0.011217 | 277.8945 | 0.018793 | 0 | 0 | 0.037587 | 278.1197 | 0.019282 | 0 | 0 | 0.038563 | 278.2698 | 0.019607 | 0 | 0 | 0.039215 | 278.4949 | 0.020096 | 0 | 0 | 0.040191 | 278.72 | 0.020584 | 0 | 0 | 0.041168 | 278.9452 | 0.021072 | 0 | 0 | 0.042144 | 279.2454 | 0.021723 | 0 | 0 | 0.043447 | 279.4705 | 0.022212 | 0 | 0 | 0.044423 | 279.6206 | 0.022537 | 0 | 0 | 0.045074 | 279.8457 | 0.023026 | 0 | 0 | 0.046051 | 279.9958 | 0.023351 | 0 | 0 | 0.046702 | 280.221 | 0.023839 | 0 | 0 | 0.047679 | 280.4461 | 0.024328 | 0 | 0 | 0.048655 | 280.5962 | 0.024653 | 0 | 0 | 0.049307 | 280.8213 | 0.025142 | 0 | 0 | 0.050283 | 281.0465 | 0.02563 | 0 | 0 | 0.05126 | 281.1215 | 0.025793 | 0 | 0 | 0.051585 | 281.3466 | 0.026281 | 0 | 0 | 0.052562 | 281.5718 | 0.026769 | 0 | 0 | 0.053539 | 281.7219 | 0.027095 | 0 | 0 | 0.05419 | 281.947 | 0.027583 | 0 | 0 | 0.055166 | 282.0971 | 0.027909 | 0 | 0 | 0.055818 | 282.2472 | 0.028234 | 0 | 0 | 0.056469
2017-10-16 13:00 | 246.6533 | 0.73517 |  | 259.0019 | 0 | 0 | 0 | 0 | 266.2801 | 0 | 0 | 0 | 0 | 272.2351 | 0.006518 | 0 | 0 | 0.013036 | 272.4556 | 0.0069963 | 0 | 0 | 0.013993 | 272.6026 | 0.0073153 | 0 | 0 | 0.014631 | 272.8232 | 0.0077936 | 0 | 0 | 0.015587 | 273.0437 | 0.008272 | 0 | 0 | 0.016544 | 273.2643 | 0.0087504 | 0 | 0 | 0.017501 | 273.5584 | 0.0093882 | 0 | 0 | 0.018776 | 273.7789 | 0.0098666 | 0 | 0 | 0.019733 | 273.926 | 0.010186 | 0 | 0 | 0.020371 | 274.1465 | 0.010664 | 0 | 0 | 0.021328 | 274.2935 | 0.010983 | 0 | 0 | 0.021966 | 274.5141 | 0.011461 | 0 | 0 | 0.022922 | 274.7346 | 0.01194 | 0 | 0 | 0.023879 | 274.8817 | 0.012259 | 0 | 0 | 0.024517 | 275.1022 | 0.012737 | 0 | 0 | 0.025474 | 275.3228 | 0.013215 | 0 | 0 | 0.026431 | 275.3963 | 0.013375 | 0 | 0 | 0.026749 | 275.6169 | 0.013853 | 0 | 0 | 0.027706 | 275.8374 | 0.014331 | 0 | 0 | 0.028663 | 275.9844 | 0.01465 | 0 | 0 | 0.029301 | 276.205 | 0.015129 | 0 | 0 | 0.030258 | 276.352 | 0.015448 | 0 | 0 | 0.030895 | 276.4991 | 0.015767 | 0 | 0 | 0.031533
2017-10-16 14:00 | 245.1896 | 0.73081 |  | 257.4649 | 0 | 0 | 0 | 0 | 264.7 | 0 | 0 | 0 | 0 | 270.6195 | 0.0030139 | 0 | 0 | 0.0060279 | 270.8388 | 0.0034895 | 0 | 0 | 0.0069789 | 270.985 | 0.0038065 | 0 | 0 | 0.007613 | 271.2042 | 0.004282 | 0 | 0 | 0.0085641 | 271.4234 | 0.0047576 | 0 | 0 | 0.0095152 | 271.6427 | 0.0052331 | 0 | 0 | 0.010466 | 271.935 | 0.0058672 | 0 | 0 | 0.011734 | 272.1543 | 0.0063427 | 0 | 0 | 0.012685 | 272.3004 | 0.0066597 | 0 | 0 | 0.013319 | 272.5197 | 0.0071353 | 0 | 0 | 0.014271 | 272.6658 | 0.0074523 | 0 | 0 | 0.014905 | 272.8851 | 0.0079278 | 0 | 0 | 0.015856 | 273.1043 | 0.0084034 | 0 | 0 | 0.016807 | 273.2505 | 0.0087204 | 0 | 0 | 0.017441 | 273.4697 | 0.0091959 | 0 | 0 | 0.018392 | 273.689 | 0.0096715 | 0 | 0 | 0.019343 | 273.762 | 0.00983 | 0 | 0 | 0.01966 | 273.9813 | 0.010306 | 0 | 0 | 0.020611 | 274.2005 | 0.010781 | 0 | 0 | 0.021562 | 274.3467 | 0.011098 | 0 | 0 | 0.022196 | 274.5659 | 0.011574 | 0 | 0 | 0.023147 | 274.7121 | 0.011891 | 0 | 0 | 0.023781 | 274.8583 | 0.012208 | 0 | 0 | 0.024415
2017-10-16 15:00 | 240.8298 | 0.71782 |  | 252.8869 | 0 | 0 | 0 | 0 | 259.9932 | 0 | 0 | 0 | 0 | 265.8076 | 0 | 0 | 0 | 0 | 266.0229 | 0 | 0 | 0 | 0 | 266.1665 | 0 | 0 | 0 | 0 | 266.3818 | 0 | 0 | 0 | 0 | 266.5972 | 0 | 0 | 0 | 0 | 266.8125 | 0 | 0 | 0 | 0 | 267.0996 | 0 | 0 | 0 | 0 | 267.315 | 0 | 0 | 0 | 0 | 267.4585 | 0 | 0 | 0 | 0 | 267.6739 | 0 | 0 | 0 | 0 | 267.8175 | 0 | 0 | 0 | 0 | 268.0328 | 0 | 0 | 0 | 0 | 268.2481 | 0 | 0 | 0 | 0 | 268.3917 | 0 | 0 | 0 | 0 | 268.607 | 0 | 0 | 0 | 0 | 268.8224 | 0 | 0 | 0 | 0 | 268.8942 | 0 | 0 | 0 | 0 | 269.1095 | 0 | 0 | 0 | 0 | 269.3249 | 0.00020576 | 0 | 0 | 0.00041153 | 269.4684 | 0.00051715 | 0 | 0 | 0.0010343 | 269.6838 | 0.00098424 | 0 | 0 | 0.0019685 | 269.8273 | 0.0012956 | 0 | 0 | 0.0025913 | 269.9709 | 0.001607 | 0 | 0 | 0.003214
2017-10-16 16:00 | 240.4257 | 0.71661 |  | 252.4626 | 0 | 0 | 0 | 0 | 259.557 | 0 | 0 | 0 | 0 | 265.3616 | 0 | 0 | 0 | 0 | 265.5766 | 0 | 0 | 0 | 0 | 265.7199 | 0 | 0 | 0 | 0 | 265.9349 | 0 | 0 | 0 | 0 | 266.1499 | 0 | 0 | 0 | 0 | 266.3649 | 0 | 0 | 0 | 0 | 266.6515 | 0 | 0 | 0 | 0 | 266.8665 | 0 | 0 | 0 | 0 | 267.0098 | 0 | 0 | 0 | 0 | 267.2248 | 0 | 0 | 0 | 0 | 267.3681 | 0 | 0 | 0 | 0 | 267.5831 | 0 | 0 | 0 | 0 | 267.7981 | 0 | 0 | 0 | 0 | 267.9414 | 0 | 0 | 0 | 0 | 268.1564 | 0 | 0 | 0 | 0 | 268.3714 | 0 | 0 | 0 | 0 | 268.443 | 0 | 0 | 0 | 0 | 268.658 | 0 | 0 | 0 | 0 | 268.873 | 0 | 0 | 0 | 0 | 269.0163 | 0 | 0 | 0 | 0 | 269.2313 | 2.8274e-06 | 0 | 0 | 5.6549e-06 | 269.3746 | 0.00031369 | 0 | 0 | 0.00062739 | 269.5179 | 0.00062456 | 0 | 0 | 0.0012491
2017-10-16 17:00 | 237.1552 | 0.70686 |  | 249.0283 | 0 | 0 | 0 | 0 | 256.0262 | 0 | 0 | 0 | 0 | 261.7518 | 0 | 0 | 0 | 0 | 261.9639 | 0 | 0 | 0 | 0 | 262.1053 | 0 | 0 | 0 | 0 | 262.3173 | 0 | 0 | 0 | 0 | 262.5294 | 0 | 0 | 0 | 0 | 262.7415 | 0 | 0 | 0 | 0 | 263.0242 | 0 | 0 | 0 | 0 | 263.2363 | 0 | 0 | 0 | 0 | 263.3776 | 0 | 0 | 0 | 0 | 263.5897 | 0 | 0 | 0 | 0 | 263.7311 | 0 | 0 | 0 | 0 | 263.9431 | 0 | 0 | 0 | 0 | 264.1552 | 0 | 0 | 0 | 0 | 264.2966 | 0 | 0 | 0 | 0 | 264.5086 | 0 | 0 | 0 | 0 | 264.7207 | 0 | 0 | 0 | 0 | 264.7914 | 0 | 0 | 0 | 0 | 265.0034 | 0 | 0 | 0 | 0 | 265.2155 | 0 | 0 | 0 | 0 | 265.3569 | 0 | 0 | 0 | 0 | 265.5689 | 0 | 0 | 0 | 0 | 265.7103 | 0 | 0 | 0 | 0 | 265.8517 | 0 | 0 | 0 | 0
2017-10-16 18:00 | 238.1535 | 0.70984 |  | 250.0766 | 0 | 0 | 0 | 0 | 257.104 | 0 | 0 | 0 | 0 | 262.8537 | 0 | 0 | 0 | 0 | 263.0667 | 0 | 0 | 0 | 0 | 263.2086 | 0 | 0 | 0 | 0 | 263.4216 | 0 | 0 | 0 | 0 | 263.6345 | 0 | 0 | 0 | 0 | 263.8475 | 0 | 0 | 0 | 0 | 264.1314 | 0 | 0 | 0 | 0 | 264.3444 | 0 | 0 | 0 | 0 | 264.4864 | 0 | 0 | 0 | 0 | 264.6993 | 0 | 0 | 0 | 0 | 264.8413 | 0 | 0 | 0 | 0 | 265.0542 | 0 | 0 | 0 | 0 | 265.2672 | 0 | 0 | 0 | 0 | 265.4091 | 0 | 0 | 0 | 0 | 265.6221 | 0 | 0 | 0 | 0 | 265.835 | 0 | 0 | 0 | 0 | 265.906 | 0 | 0 | 0 | 0 | 266.119 | 0 | 0 | 0 | 0 | 266.3319 | 0 | 0 | 0 | 0 | 266.4739 | 0 | 0 | 0 | 0 | 266.6869 | 0 | 0 | 0 | 0 | 266.8288 | 0 | 0 | 0 | 0 | 266.9708 | 0 | 0 | 0 | 0
2017-10-16 19:00 | 241.9529 | 0.72116 |  | 254.0662 | 0 | 0 | 0 | 0 | 261.2057 | 0 | 0 | 0 | 0 | 267.0472 | 0 | 0 | 0 | 0 | 267.2635 | 0 | 0 | 0 | 0 | 267.4078 | 0 | 0 | 0 | 0 | 267.6241 | 0 | 0 | 0 | 0 | 267.8405 | 0 | 0 | 0 | 0 | 268.0568 | 0 | 0 | 0 | 0 | 268.3453 | 0 | 0 | 0 | 0 | 268.5616 | 0 | 0 | 0 | 0 | 268.7059 | 0 | 0 | 0 | 0 | 268.9222 | 0 | 0 | 0 | 0 | 269.0664 | 0 | 0 | 0 | 0 | 269.2828 | 0.00011448 | 0 | 0 | 0.00022897 | 269.4991 | 0.00058375 | 0 | 0 | 0.0011675 | 269.6434 | 0.00089659 | 0 | 0 | 0.0017932 | 269.8597 | 0.0013658 | 0 | 0 | 0.0027317 | 270.0761 | 0.0018351 | 0 | 0 | 0.0036702 | 270.1482 | 0.0019915 | 0 | 0 | 0.0039831 | 270.3645 | 0.0024608 | 0 | 0 | 0.0049216 | 270.5809 | 0.0029301 | 0 | 0 | 0.0058601 | 270.7251 | 0.0032429 | 0 | 0 | 0.0064858 | 270.9415 | 0.0037122 | 0 | 0 | 0.0074243 | 271.0857 | 0.004025 | 0 | 0 | 0.00805 | 271.2299 | 0.0043378 | 0 | 0 | 0.0086757
2017-10-16 20:00 | 234.0017 | 0.69746 |  | 245.7169 | 0 | 0 | 0 | 0 | 252.6218 | 0 | 0 | 0 | 0 | 258.2713 | 0 | 0 | 0 | 0 | 258.4805 | 0 | 0 | 0 | 0 | 258.62 | 0 | 0 | 0 | 0 | 258.8293 | 0 | 0 | 0 | 0 | 259.0385 | 0 | 0 | 0 | 0 | 259.2477 | 0 | 0 | 0 | 0 | 259.5267 | 0 | 0 | 0 | 0 | 259.736 | 0 | 0 | 0 | 0 | 259.8755 | 0 | 0 | 0 | 0 | 260.0847 | 0 | 0 | 0 | 0 | 260.2242 | 0 | 0 | 0 | 0 | 260.4334 | 0 | 0 | 0 | 0 | 260.6427 | 0 | 0 | 0 | 0 | 260.7822 | 0 | 0 | 0 | 0 | 260.9914 | 0 | 0 | 0 | 0 | 261.2006 | 0 | 0 | 0 | 0 | 261.2704 | 0 | 0 | 0 | 0 | 261.4796 | 0 | 0 | 0 | 0 | 261.6889 | 0 | 0 | 0 | 0 | 261.8284 | 0 | 0 | 0 | 0 | 262.0376 | 0 | 0 | 0 | 0 | 262.1771 | 0 | 0 | 0 | 0 | 262.3166 | 0 | 0 | 0 | 0
2017-10-16 21:00 | 241.0095 | 0.71835 |  | 253.0756 | 0 | 0 | 0 | 0 | 260.1873 | 0 | 0 | 0 | 0 | 266.0059 | 0 | 0 | 0 | 0 | 266.2214 | 0 | 0 | 0 | 0 | 266.3651 | 0 | 0 | 0 | 0 | 266.5806 | 0 | 0 | 0 | 0 | 266.7961 | 0 | 0 | 0 | 0 | 267.0116 | 0 | 0 | 0 | 0 | 267.299 | 0 | 0 | 0 | 0 | 267.5145 | 0 | 0 | 0 | 0 | 267.6581 | 0 | 0 | 0 | 0 | 267.8736 | 0 | 0 | 0 | 0 | 268.0173 | 0 | 0 | 0 | 0 | 268.2328 | 0 | 0 | 0 | 0 | 268.4483 | 0 | 0 | 0 | 0 | 268.592 | 0 | 0 | 0 | 0 | 268.8075 | 0 | 0 | 0 | 0 | 269.023 | 0 | 0 | 0 | 0 | 269.0948 | 0 | 0 | 0 | 0 | 269.3103 | 0.00017426 | 0 | 0 | 0.00034853 | 269.5258 | 0.0006417 | 0 | 0 | 0.0012834 | 269.6695 | 0.00095332 | 0 | 0 | 0.0019066 | 269.885 | 0.0014207 | 0 | 0 | 0.0028415 | 270.0287 | 0.0017324 | 0 | 0 | 0.0034647 | 270.1724 | 0.002044 | 0 | 0 | 0.004088
2017-10-16 22:00 | 241.1462 | 0.71876 |  | 253.2191 | 0 | 0 | 0 | 0 | 260.3348 | 0 | 0 | 0 | 0 | 266.1568 | 0 | 0 | 0 | 0 | 266.3724 | 0 | 0 | 0 | 0 | 266.5162 | 0 | 0 | 0 | 0 | 266.7318 | 0 | 0 | 0 | 0 | 266.9474 | 0 | 0 | 0 | 0 | 267.1631 | 0 | 0 | 0 | 0 | 267.4506 | 0 | 0 | 0 | 0 | 267.6662 | 0 | 0 | 0 | 0 | 267.8099 | 0 | 0 | 0 | 0 | 268.0256 | 0 | 0 | 0 | 0 | 268.1693 | 0 | 0 | 0 | 0 | 268.3849 | 0 | 0 | 0 | 0 | 268.6006 | 0 | 0 | 0 | 0 | 268.7443 | 0 | 0 | 0 | 0 | 268.96 | 0 | 0 | 0 | 0 | 269.1756 | 0 | 0 | 0 | 0 | 269.2475 | 3.7867e-05 | 0 | 0 | 7.5734e-05 | 269.4631 | 0.00050556 | 0 | 0 | 0.0010111 | 269.6787 | 0.00097326 | 0 | 0 | 0.0019465 | 269.8225 | 0.0012851 | 0 | 0 | 0.0025701 | 270.0381 | 0.0017528 | 0 | 0 | 0.0035055 | 270.1818 | 0.0020646 | 0 | 0 | 0.0041291 | 270.3256 | 0.0023764 | 0 | 0 | 0.0047527
2017-10-16 23:00 | 242.5166 | 0.72284 |  | 254.6582 | 0 | 0 | 0 | 0 | 261.8143 | 0 | 0 | 0 | 0 | 267.6694 | 0 | 0 | 0 | 0 | 267.8862 | 0 | 0 | 0 | 0 | 268.0308 | 0 | 0 | 0 | 0 | 268.2477 | 0 | 0 | 0 | 0 | 268.4645 | 0 | 0 | 0 | 0 | 268.6814 | 0 | 0 | 0 | 0 | 268.9705 | 0 | 0 | 0 | 0 | 269.1874 | 0 | 0 | 0 | 0 | 269.3319 | 0.00022107 | 0 | 0 | 0.00044214 | 269.5488 | 0.00069143 | 0 | 0 | 0.0013829 | 269.6933 | 0.001005 | 0 | 0 | 0.00201 | 269.9102 | 0.0014754 | 0 | 0 | 0.0029507 | 270.1271 | 0.0019457 | 0 | 0 | 0.0038914 | 270.2716 | 0.0022593 | 0 | 0 | 0.0045186 | 270.4885 | 0.0027296 | 0 | 0 | 0.0054593 | 270.7053 | 0.0032 | 0 | 0 | 0.0064 | 270.7776 | 0.0033568 | 0 | 0 | 0.0067135 | 270.9945 | 0.0038271 | 0 | 0 | 0.0076543 | 271.2113 | 0.0042975 | 0 | 0 | 0.008595 | 271.3559 | 0.0046111 | 0 | 0 | 0.0092221 | 271.5727 | 0.0050814 | 0 | 0 | 0.010163 | 271.7173 | 0.005395 | 0 | 0 | 0.01079 | 271.8619 | 0.0057085 | 0 | 0 | 0.011417
2017-10-17 | 245.4974 | 0.73173 |  | 257.7882 | 0 | 0 | 0 | 0 | 265.0323 | 0 | 0 | 0 | 0 | 270.9593 | 0.0037509 | 0 | 0 | 0.0075018 | 271.1789 | 0.0042271 | 0 | 0 | 0.0084541 | 271.3252 | 0.0045445 | 0 | 0 | 0.009089 | 271.5447 | 0.0050206 | 0 | 0 | 0.010041 | 271.7642 | 0.0054968 | 0 | 0 | 0.010994 | 271.9838 | 0.0059729 | 0 | 0 | 0.011946 | 272.2764 | 0.0066077 | 0 | 0 | 0.013215 | 272.496 | 0.0070839 | 0 | 0 | 0.014168 | 272.6423 | 0.0074013 | 0 | 0 | 0.014803 | 272.8618 | 0.0078774 | 0 | 0 | 0.015755 | 273.0082 | 0.0081949 | 0 | 0 | 0.01639 | 273.2277 | 0.008671 | 0 | 0 | 0.017342 | 273.4472 | 0.0091471 | 0 | 0 | 0.018294 | 273.5936 | 0.0094646 | 0 | 0 | 0.018929 | 273.8131 | 0.0099407 | 0 | 0 | 0.019881 | 274.0326 | 0.010417 | 0 | 0 | 0.020834 | 274.1058 | 0.010576 | 0 | 0 | 0.021151 | 274.3253 | 0.011052 | 0 | 0 | 0.022103 | 274.5448 | 0.011528 | 0 | 0 | 0.023056 | 274.6912 | 0.011845 | 0 | 0 | 0.02369 | 274.9107 | 0.012321 | 0 | 0 | 0.024643 | 275.057 | 0.012639 | 0 | 0 | 0.025278 | 275.2034 | 0.012956 | 0 | 0 | 0.025912
2017-10-17 01:00 | 244.7419 | 0.72948 |  | 256.9948 | 0 | 0 | 0 | 0 | 264.2166 | 0 | 0 | 0 | 0 | 270.1254 | 0.0019421 | 0 | 0 | 0.0038843 | 270.3443 | 0.0024168 | 0 | 0 | 0.0048336 | 270.4901 | 0.0027333 | 0 | 0 | 0.0054665 | 270.709 | 0.0032079 | 0 | 0 | 0.0064159 | 270.9278 | 0.0036826 | 0 | 0 | 0.0073652 | 271.1467 | 0.0041573 | 0 | 0 | 0.0083145 | 271.4385 | 0.0047902 | 0 | 0 | 0.0095803 | 271.6573 | 0.0052648 | 0 | 0 | 0.01053 | 271.8032 | 0.0055813 | 0 | 0 | 0.011163 | 272.022 | 0.006056 | 0 | 0 | 0.012112 | 272.1679 | 0.0063724 | 0 | 0 | 0.012745 | 272.3868 | 0.0068471 | 0 | 0 | 0.013694 | 272.6056 | 0.0073217 | 0 | 0 | 0.014643 | 272.7515 | 0.0076382 | 0 | 0 | 0.015276 | 272.9704 | 0.0081129 | 0 | 0 | 0.016226 | 273.1892 | 0.0085875 | 0 | 0 | 0.017175 | 273.2622 | 0.0087458 | 0 | 0 | 0.017492 | 273.481 | 0.0092204 | 0 | 0 | 0.018441 | 273.6998 | 0.0096951 | 0 | 0 | 0.01939 | 273.8457 | 0.010012 | 0 | 0 | 0.020023 | 274.0646 | 0.010486 | 0 | 0 | 0.020972 | 274.2105 | 0.010803 | 0 | 0 | 0.021605 | 274.3564 | 0.011119 | 0 | 0 | 0.022238
2017-10-17 02:00 | 249.513 | 0.7437 |  | 262.0048 | 0 | 0 | 0 | 0 | 269.3674 | 0.00029809 | 0 | 0 | 0.00059618 | 275.3914 | 0.013364 | 0 | 0 | 0.026728 | 275.6145 | 0.013848 | 0 | 0 | 0.027696 | 275.7632 | 0.014171 | 0 | 0 | 0.028341 | 275.9863 | 0.014655 | 0 | 0 | 0.029309 | 276.2095 | 0.015138 | 0 | 0 | 0.030277 | 276.4326 | 0.015622 | 0 | 0 | 0.031245 | 276.73 | 0.016268 | 0 | 0 | 0.032535 | 276.9532 | 0.016752 | 0 | 0 | 0.033503 | 277.1019 | 0.017074 | 0 | 0 | 0.034148 | 277.325 | 0.017558 | 0 | 0 | 0.035116 | 277.4737 | 0.017881 | 0 | 0 | 0.035761 | 277.6968 | 0.018365 | 0 | 0 | 0.036729 | 277.92 | 0.018849 | 0 | 0 | 0.037697 | 278.0687 | 0.019171 | 0 | 0 | 0.038342 | 278.2918 | 0.019655 | 0 | 0 | 0.03931 | 278.5149 | 0.020139 | 0 | 0 | 0.040278 | 278.5893 | 0.0203 | 0 | 0 | 0.040601 | 278.8124 | 0.020784 | 0 | 0 | 0.041568 | 279.0355 | 0.021268 | 0 | 0 | 0.042536 | 279.1842 | 0.021591 | 0 | 0 | 0.043182 | 279.4074 | 0.022075 | 0 | 0 | 0.044149 | 279.5561 | 0.022397 | 0 | 0 | 0.044795 | 279.7048 | 0.02272 | 0 | 0 | 0.04544
2017-10-17 03:00 | 250.7802 | 0.74748 |  | 263.3355 | 0 | 0 | 0 | 0 | 270.7355 | 0.0032654 | 0 | 0 | 0.0065307 | 276.79 | 0.016398 | 0 | 0 | 0.032795 | 277.0143 | 0.016884 | 0 | 0 | 0.033768 | 277.1638 | 0.017208 | 0 | 0 | 0.034417 | 277.388 | 0.017695 | 0 | 0 | 0.035389 | 277.6122 | 0.018181 | 0 | 0 | 0.036362 | 277.8365 | 0.018667 | 0 | 0 | 0.037335 | 278.1355 | 0.019316 | 0 | 0 | 0.038632 | 278.3597 | 0.019802 | 0 | 0 | 0.039605 | 278.5092 | 0.020127 | 0 | 0 | 0.040253 | 278.7335 | 0.020613 | 0 | 0 | 0.041226 | 278.883 | 0.020937 | 0 | 0 | 0.041875 | 279.1072 | 0.021424 | 0 | 0 | 0.042847 | 279.3314 | 0.02191 | 0 | 0 | 0.04382 | 279.4809 | 0.022234 | 0 | 0 | 0.044469 | 279.7052 | 0.022721 | 0 | 0 | 0.045441 | 279.9294 | 0.023207 | 0 | 0 | 0.046414 | 280.0042 | 0.023369 | 0 | 0 | 0.046738 | 280.2284 | 0.023856 | 0 | 0 | 0.047711 | 280.4527 | 0.024342 | 0 | 0 | 0.048684 | 280.6021 | 0.024666 | 0 | 0 | 0.049332 | 280.8264 | 0.025153 | 0 | 0 | 0.050305 | 280.9759 | 0.025477 | 0 | 0 | 0.050954 | 281.1254 | 0.025801 | 0 | 0 | 0.051602
2017-10-17 04:00 | 252.2239 | 0.75178 |  | 264.8514 | 0 | 0 | 0 | 0 | 272.294 | 0.0066458 | 0 | 0 | 0.013292 | 278.3834 | 0.019854 | 0 | 0 | 0.039708 | 278.609 | 0.020343 | 0 | 0 | 0.040686 | 278.7593 | 0.020669 | 0 | 0 | 0.041338 | 278.9848 | 0.021158 | 0 | 0 | 0.042316 | 279.2104 | 0.021647 | 0 | 0 | 0.043295 | 279.4359 | 0.022137 | 0 | 0 | 0.044273 | 279.7366 | 0.022789 | 0 | 0 | 0.045578 | 279.9622 | 0.023278 | 0 | 0 | 0.046556 | 280.1125 | 0.023604 | 0 | 0 | 0.047208 | 280.338 | 0.024093 | 0 | 0 | 0.048187 | 280.4884 | 0.024419 | 0 | 0 | 0.048839 | 280.7139 | 0.024909 | 0 | 0 | 0.049817 | 280.9395 | 0.025398 | 0 | 0 | 0.050796 | 281.0898 | 0.025724 | 0 | 0 | 0.051448 | 281.3154 | 0.026213 | 0 | 0 | 0.052426 | 281.5409 | 0.026702 | 0 | 0 | 0.053405 | 281.6161 | 0.026865 | 0 | 0 | 0.053731 | 281.8416 | 0.027355 | 0 | 0 | 0.054709 | 282.0671 | 0.027844 | 0 | 0 | 0.055687 | 282.2175 | 0.02817 | 0 | 0 | 0.05634 | 282.443 | 0.028659 | 0 | 0 | 0.057318 | 282.5934 | 0.028985 | 0 | 0 | 0.05797 | 282.7437 | 0.029311 | 0 | 0 | 0.058623
2017-10-17 05:00 | 245.5658 | 0.73193 |  | 257.86 | 0 | 0 | 0 | 0 | 265.1061 | 0 | 0 | 0 | 0 | 271.0347 | 0.0039145 | 0 | 0 | 0.007829 | 271.2543 | 0.0043908 | 0 | 0 | 0.0087815 | 271.4007 | 0.0047083 | 0 | 0 | 0.0094165 | 271.6203 | 0.0051845 | 0 | 0 | 0.010369 | 271.8399 | 0.0056608 | 0 | 0 | 0.011322 | 272.0594 | 0.0061371 | 0 | 0 | 0.012274 | 272.3522 | 0.0067721 | 0 | 0 | 0.013544 | 272.5718 | 0.0072484 | 0 | 0 | 0.014497 | 272.7182 | 0.0075659 | 0 | 0 | 0.015132 | 272.9378 | 0.0080422 | 0 | 0 | 0.016084 | 273.0842 | 0.0083597 | 0 | 0 | 0.016719 | 273.3037 | 0.0088359 | 0 | 0 | 0.017672 | 273.5233 | 0.0093122 | 0 | 0 | 0.018624 | 273.6697 | 0.0096297 | 0 | 0 | 0.019259 | 273.8893 | 0.010106 | 0 | 0 | 0.020212 | 274.1089 | 0.010582 | 0 | 0 | 0.021165 | 274.1821 | 0.010741 | 0 | 0 | 0.021482 | 274.4016 | 0.011217 | 0 | 0 | 0.022435 | 274.6212 | 0.011694 | 0 | 0 | 0.023387 | 274.7676 | 0.012011 | 0 | 0 | 0.024022 | 274.9872 | 0.012487 | 0 | 0 | 0.024975 | 275.1336 | 0.012805 | 0 | 0 | 0.02561 | 275.28 | 0.013122 | 0 | 0 | 0.026245
2017-10-17 06:00 | 242.5277 | 0.72288 |  | 254.6697 | 0 | 0 | 0 | 0 | 261.8262 | 0 | 0 | 0 | 0 | 267.6815 | 0 | 0 | 0 | 0 | 267.8984 | 0 | 0 | 0 | 0 | 268.043 | 0 | 0 | 0 | 0 | 268.2598 | 0 | 0 | 0 | 0 | 268.4767 | 0 | 0 | 0 | 0 | 268.6936 | 0 | 0 | 0 | 0 | 268.9827 | 0 | 0 | 0 | 0 | 269.1996 | 0 | 0 | 0 | 0 | 269.3441 | 0.00024758 | 0 | 0 | 0.00049516 | 269.561 | 0.00071796 | 0 | 0 | 0.0014359 | 269.7056 | 0.0010315 | 0 | 0 | 0.0020631 | 269.9224 | 0.0015019 | 0 | 0 | 0.0030038 | 270.1393 | 0.0019723 | 0 | 0 | 0.0039446 | 270.2839 | 0.0022859 | 0 | 0 | 0.0045718 | 270.5007 | 0.0027563 | 0 | 0 | 0.0055125 | 270.7176 | 0.0032266 | 0 | 0 | 0.0064533 | 270.7899 | 0.0033834 | 0 | 0 | 0.0067668 | 271.0068 | 0.0038538 | 0 | 0 | 0.0077076 | 271.2236 | 0.0043242 | 0 | 0 | 0.0086484 | 271.3682 | 0.0046378 | 0 | 0 | 0.0092755 | 271.5851 | 0.0051081 | 0 | 0 | 0.010216 | 271.7296 | 0.0054217 | 0 | 0 | 0.010843 | 271.8742 | 0.0057353 | 0 | 0 | 0.011471
2017-10-17 07:00 | 237.1262 | 0.70678 |  | 248.9979 | 0 | 0 | 0 | 0 | 255.995 | 0 | 0 | 0 | 0 | 261.7199 | 0 | 0 | 0 | 0 | 261.9319 | 0 | 0 | 0 | 0 | 262.0733 | 0 | 0 | 0 | 0 | 262.2853 | 0 | 0 | 0 | 0 | 262.4973 | 0 | 0 | 0 | 0 | 262.7094 | 0 | 0 | 0 | 0 | 262.9921 | 0 | 0 | 0 | 0 | 263.2041 | 0 | 0 | 0 | 0 | 263.3455 | 0 | 0 | 0 | 0 | 263.5575 | 0 | 0 | 0 | 0 | 263.6989 | 0 | 0 | 0 | 0 | 263.9109 | 0 | 0 | 0 | 0 | 264.1229 | 0 | 0 | 0 | 0 | 264.2643 | 0 | 0 | 0 | 0 | 264.4763 | 0 | 0 | 0 | 0 | 264.6884 | 0 | 0 | 0 | 0 | 264.759 | 0 | 0 | 0 | 0 | 264.9711 | 0 | 0 | 0 | 0 | 265.1831 | 0 | 0 | 0 | 0 | 265.3245 | 0 | 0 | 0 | 0 | 265.5365 | 0 | 0 | 0 | 0 | 265.6778 | 0 | 0 | 0 | 0 | 265.8192 | 0 | 0 | 0 | 0
2017-10-17 08:00 | 234.4616 | 0.69884 |  | 246.1999 | 0 | 0 | 0 | 0 | 253.1184 | 0 | 0 | 0 | 0 | 258.779 | 0 | 0 | 0 | 0 | 258.9886 | 0 | 0 | 0 | 0 | 259.1284 | 0 | 0 | 0 | 0 | 259.338 | 0 | 0 | 0 | 0 | 259.5477 | 0 | 0 | 0 | 0 | 259.7573 | 0 | 0 | 0 | 0 | 260.0369 | 0 | 0 | 0 | 0 | 260.2465 | 0 | 0 | 0 | 0 | 260.3863 | 0 | 0 | 0 | 0 | 260.5959 | 0 | 0 | 0 | 0 | 260.7357 | 0 | 0 | 0 | 0 | 260.9453 | 0 | 0 | 0 | 0 | 261.155 | 0 | 0 | 0 | 0 | 261.2948 | 0 | 0 | 0 | 0 | 261.5044 | 0 | 0 | 0 | 0 | 261.7141 | 0 | 0 | 0 | 0 | 261.7839 | 0 | 0 | 0 | 0 | 261.9936 | 0 | 0 | 0 | 0 | 262.2032 | 0 | 0 | 0 | 0 | 262.343 | 0 | 0 | 0 | 0 | 262.5527 | 0 | 0 | 0 | 0 | 262.6924 | 0 | 0 | 0 | 0 | 262.8322 | 0 | 0 | 0 | 0
2017-10-17 09:00 | 235.8118 | 0.70286 |  | 247.6176 | 0 | 0 | 0 | 0 | 254.5759 | 0 | 0 | 0 | 0 | 260.2691 | 0 | 0 | 0 | 0 | 260.48 | 0 | 0 | 0 | 0 | 260.6205 | 0 | 0 | 0 | 0 | 260.8314 | 0 | 0 | 0 | 0 | 261.0422 | 0 | 0 | 0 | 0 | 261.2531 | 0 | 0 | 0 | 0 | 261.5342 | 0 | 0 | 0 | 0 | 261.7451 | 0 | 0 | 0 | 0 | 261.8857 | 0 | 0 | 0 | 0 | 262.0965 | 0 | 0 | 0 | 0 | 262.2371 | 0 | 0 | 0 | 0 | 262.448 | 0 | 0 | 0 | 0 | 262.6588 | 0 | 0 | 0 | 0 | 262.7994 | 0 | 0 | 0 | 0 | 263.0102 | 0 | 0 | 0 | 0 | 263.2211 | 0 | 0 | 0 | 0 | 263.2914 | 0 | 0 | 0 | 0 | 263.5022 | 0 | 0 | 0 | 0 | 263.7131 | 0 | 0 | 0 | 0 | 263.8537 | 0 | 0 | 0 | 0 | 264.0645 | 0 | 0 | 0 | 0 | 264.2051 | 0 | 0 | 0 | 0 | 264.3457 | 0 | 0 | 0 | 0
2017-10-17 10:00 | 237.4451 | 0.70773 |  | 249.3328 | 0 | 0 | 0 | 0 | 256.3393 | 0 | 0 | 0 | 0 | 262.0719 | 0 | 0 | 0 | 0 | 262.2842 | 0 | 0 | 0 | 0 | 262.4258 | 0 | 0 | 0 | 0 | 262.6381 | 0 | 0 | 0 | 0 | 262.8504 | 0 | 0 | 0 | 0 | 263.0627 | 0 | 0 | 0 | 0 | 263.3458 | 0 | 0 | 0 | 0 | 263.5581 | 0 | 0 | 0 | 0 | 263.6997 | 0 | 0 | 0 | 0 | 263.912 | 0 | 0 | 0 | 0 | 264.0535 | 0 | 0 | 0 | 0 | 264.2658 | 0 | 0 | 0 | 0 | 264.4782 | 0 | 0 | 0 | 0 | 264.6197 | 0 | 0 | 0 | 0 | 264.832 | 0 | 0 | 0 | 0 | 265.0443 | 0 | 0 | 0 | 0 | 265.1151 | 0 | 0 | 0 | 0 | 265.3274 | 0 | 0 | 0 | 0 | 265.5398 | 0 | 0 | 0 | 0 | 265.6813 | 0 | 0 | 0 | 0 | 265.8936 | 0 | 0 | 0 | 0 | 266.0352 | 0 | 0 | 0 | 0 | 266.1767 | 0 | 0 | 0 | 0
2017-10-17 11:00 | 243.1261 | 0.72466 |  | 255.2981 | 0 | 0 | 0 | 0 | 262.4723 | 0 | 0 | 0 | 0 | 268.342 | 0 | 0 | 0 | 0 | 268.5594 | 0 | 0 | 0 | 0 | 268.7044 | 0 | 0 | 0 | 0 | 268.9217 | 0 | 0 | 0 | 0 | 269.1391 | 0 | 0 | 0 | 0 | 269.3565 | 0.00027448 | 0 | 0 | 0.00054896 | 269.6464 | 0.00090319 | 0 | 0 | 0.0018064 | 269.8638 | 0.0013747 | 0 | 0 | 0.0027495 | 270.0087 | 0.0016891 | 0 | 0 | 0.0033782 | 270.2261 | 0.0021606 | 0 | 0 | 0.0043213 | 270.3711 | 0.002475 | 0 | 0 | 0.00495 | 270.5885 | 0.0029465 | 0 | 0 | 0.005893 | 270.8059 | 0.0034181 | 0 | 0 | 0.0068361 | 270.9508 | 0.0037324 | 0 | 0 | 0.0074648 | 271.1682 | 0.004204 | 0 | 0 | 0.0084079 | 271.3856 | 0.0046755 | 0 | 0 | 0.009351 | 271.4581 | 0.0048327 | 0 | 0 | 0.0096653 | 271.6755 | 0.0053042 | 0 | 0 | 0.010608 | 271.8929 | 0.0057757 | 0 | 0 | 0.011551 | 272.0378 | 0.0060901 | 0 | 0 | 0.01218 | 272.2552 | 0.0065616 | 0 | 0 | 0.013123 | 272.4001 | 0.006876 | 0 | 0 | 0.013752 | 272.5451 | 0.0071904 | 0 | 0 | 0.014381
2017-10-17 12:00 | 243.8692 | 0.72688 |  | 256.0784 | 0 | 0 | 0 | 0 | 263.2745 | 0 | 0 | 0 | 0 | 269.1622 | 0 | 0 | 0 | 0 | 269.3802 | 0.00032586 | 0 | 0 | 0.00065173 | 269.5256 | 0.00064118 | 0 | 0 | 0.0012824 | 269.7437 | 0.0011142 | 0 | 0 | 0.0022283 | 269.9617 | 0.0015871 | 0 | 0 | 0.0031743 | 270.1798 | 0.0020601 | 0 | 0 | 0.0041202 | 270.4706 | 0.0026908 | 0 | 0 | 0.0053815 | 270.6886 | 0.0031637 | 0 | 0 | 0.0063275 | 270.834 | 0.0034791 | 0 | 0 | 0.0069581 | 271.0521 | 0.003952 | 0 | 0 | 0.0079041 | 271.1974 | 0.0042673 | 0 | 0 | 0.0085347 | 271.4155 | 0.0047403 | 0 | 0 | 0.0094807 | 271.6336 | 0.0052133 | 0 | 0 | 0.010427 | 271.7789 | 0.0055286 | 0 | 0 | 0.011057 | 271.997 | 0.0060016 | 0 | 0 | 0.012003 | 272.2151 | 0.0064746 | 0 | 0 | 0.012949 | 272.2877 | 0.0066322 | 0 | 0 | 0.013264 | 272.5058 | 0.0071052 | 0 | 0 | 0.01421 | 272.7239 | 0.0075782 | 0 | 0 | 0.015156 | 272.8692 | 0.0078935 | 0 | 0 | 0.015787 | 273.0873 | 0.0083665 | 0 | 0 | 0.016733 | 273.2327 | 0.0086818 | 0 | 0 | 0.017364 | 273.3781 | 0.0089971 | 0 | 0 | 0.017994
2017-10-17 13:00 | 241.8172 | 0.72076 |  | 253.9237 | 0 | 0 | 0 | 0 | 261.0592 | 0 | 0 | 0 | 0 | 266.8974 | 0 | 0 | 0 | 0 | 267.1136 | 0 | 0 | 0 | 0 | 267.2577 | 0 | 0 | 0 | 0 | 267.474 | 0 | 0 | 0 | 0 | 267.6902 | 0 | 0 | 0 | 0 | 267.9064 | 0 | 0 | 0 | 0 | 268.1947 | 0 | 0 | 0 | 0 | 268.411 | 0 | 0 | 0 | 0 | 268.5551 | 0 | 0 | 0 | 0 | 268.7713 | 0 | 0 | 0 | 0 | 268.9155 | 0 | 0 | 0 | 0 | 269.1317 | 0 | 0 | 0 | 0 | 269.3479 | 0.00025581 | 0 | 0 | 0.00051162 | 269.4921 | 0.00056848 | 0 | 0 | 0.001137 | 269.7083 | 0.0010375 | 0 | 0 | 0.0020749 | 269.9245 | 0.0015065 | 0 | 0 | 0.0030129 | 269.9966 | 0.0016628 | 0 | 0 | 0.0033256 | 270.2129 | 0.0021318 | 0 | 0 | 0.0042636 | 270.4291 | 0.0026008 | 0 | 0 | 0.0052016 | 270.5732 | 0.0029135 | 0 | 0 | 0.0058269 | 270.7895 | 0.0033825 | 0 | 0 | 0.0067649 | 270.9336 | 0.0036951 | 0 | 0 | 0.0073903 | 271.0778 | 0.0040078 | 0 | 0 | 0.0080156
2017-10-17 14:00 | 238.5499 | 0.71102 |  | 250.4928 | 0 | 0 | 0 | 0 | 257.5319 | 0 | 0 | 0 | 0 | 263.2912 | 0 | 0 | 0 | 0 | 263.5045 | 0 | 0 | 0 | 0 | 263.6467 | 0 | 0 | 0 | 0 | 263.86 | 0 | 0 | 0 | 0 | 264.0733 | 0 | 0 | 0 | 0 | 264.2866 | 0 | 0 | 0 | 0 | 264.571 | 0 | 0 | 0 | 0 | 264.7843 | 0 | 0 | 0 | 0 | 264.9265 | 0 | 0 | 0 | 0 | 265.1398 | 0 | 0 | 0 | 0 | 265.282 | 0 | 0 | 0 | 0 | 265.4953 | 0 | 0 | 0 | 0 | 265.7086 | 0 | 0 | 0 | 0 | 265.8509 | 0 | 0 | 0 | 0 | 266.0642 | 0 | 0 | 0 | 0 | 266.2775 | 0 | 0 | 0 | 0 | 266.3486 | 0 | 0 | 0 | 0 | 266.5619 | 0 | 0 | 0 | 0 | 266.7752 | 0 | 0 | 0 | 0 | 266.9174 | 0 | 0 | 0 | 0 | 267.1307 | 0 | 0 | 0 | 0 | 267.2729 | 0 | 0 | 0 | 0 | 267.4151 | 0 | 0 | 0 | 0
2017-10-17 15:00 | 236.0806 | 0.70366 |  | 247.8999 | 0 | 0 | 0 | 0 | 254.8661 | 0 | 0 | 0 | 0 | 260.5658 | 0 | 0 | 0 | 0 | 260.7769 | 0 | 0 | 0 | 0 | 260.9176 | 0 | 0 | 0 | 0 | 261.1287 | 0 | 0 | 0 | 0 | 261.3398 | 0 | 0 | 0 | 0 | 261.5509 | 0 | 0 | 0 | 0 | 261.8324 | 0 | 0 | 0 | 0 | 262.0435 | 0 | 0 | 0 | 0 | 262.1842 | 0 | 0 | 0 | 0 | 262.3953 | 0 | 0 | 0 | 0 | 262.5361 | 0 | 0 | 0 | 0 | 262.7471 | 0 | 0 | 0 | 0 | 262.9582 | 0 | 0 | 0 | 0 | 263.099 | 0 | 0 | 0 | 0 | 263.3101 | 0 | 0 | 0 | 0 | 263.5212 | 0 | 0 | 0 | 0 | 263.5915 | 0 | 0 | 0 | 0 | 263.8026 | 0 | 0 | 0 | 0 | 264.0137 | 0 | 0 | 0 | 0 | 264.1545 | 0 | 0 | 0 | 0 | 264.3656 | 0 | 0 | 0 | 0 | 264.5063 | 0 | 0 | 0 | 0 | 264.647 | 0 | 0 | 0 | 0
2017-10-17 16:00 | 220.6421 | 0.65765 |  | 231.6884 | 0 | 0 | 0 | 0 | 238.1991 | 0 | 0 | 0 | 0 | 243.5261 | 0 | 0 | 0 | 0 | 243.7234 | 0 | 0 | 0 | 0 | 243.8549 | 0 | 0 | 0 | 0 | 244.0522 | 0 | 0 | 0 | 0 | 244.2495 | 0 | 0 | 0 | 0 | 244.4468 | 0 | 0 | 0 | 0 | 244.7098 | 0 | 0 | 0 | 0 | 244.9071 | 0 | 0 | 0 | 0 | 245.0386 | 0 | 0 | 0 | 0 | 245.2359 | 0 | 0 | 0 | 0 | 245.3675 | 0 | 0 | 0 | 0 | 245.5648 | 0 | 0 | 0 | 0 | 245.7621 | 0 | 0 | 0 | 0 | 245.8936 | 0 | 0 | 0 | 0 | 246.0909 | 0 | 0 | 0 | 0 | 246.2882 | 0 | 0 | 0 | 0 | 246.3539 | 0 | 0 | 0 | 0 | 246.5512 | 0 | 0 | 0 | 0 | 246.7485 | 0 | 0 | 0 | 0 | 246.8801 | 0 | 0 | 0 | 0 | 247.0773 | 0 | 0 | 0 | 0 | 247.2089 | 0 | 0 | 0 | 0 | 247.3404 | 0 | 0 | 0 | 0
2017-10-17 17:00 | 233.4416 | 0.6958 |  | 245.1288 | 0 | 0 | 0 | 0 | 252.0171 | 0 | 0 | 0 | 0 | 257.6531 | 0 | 0 | 0 | 0 | 257.8618 | 0 | 0 | 0 | 0 | 258.001 | 0 | 0 | 0 | 0 | 258.2097 | 0 | 0 | 0 | 0 | 258.4185 | 0 | 0 | 0 | 0 | 258.6272 | 0 | 0 | 0 | 0 | 258.9055 | 0 | 0 | 0 | 0 | 259.1143 | 0 | 0 | 0 | 0 | 259.2534 | 0 | 0 | 0 | 0 | 259.4622 | 0 | 0 | 0 | 0 | 259.6013 | 0 | 0 | 0 | 0 | 259.81 | 0 | 0 | 0 | 0 | 260.0188 | 0 | 0 | 0 | 0 | 260.1579 | 0 | 0 | 0 | 0 | 260.3667 | 0 | 0 | 0 | 0 | 260.5754 | 0 | 0 | 0 | 0 | 260.645 | 0 | 0 | 0 | 0 | 260.8537 | 0 | 0 | 0 | 0 | 261.0625 | 0 | 0 | 0 | 0 | 261.2016 | 0 | 0 | 0 | 0 | 261.4104 | 0 | 0 | 0 | 0 | 261.5495 | 0 | 0 | 0 | 0 | 261.6887 | 0 | 0 | 0 | 0
2017-10-17 18:00 | 229.5616 | 0.68423 |  | 241.0546 | 0 | 0 | 0 | 0 | 247.8284 | 0 | 0 | 0 | 0 | 253.3707 | 0 | 0 | 0 | 0 | 253.576 | 0 | 0 | 0 | 0 | 253.7128 | 0 | 0 | 0 | 0 | 253.9181 | 0 | 0 | 0 | 0 | 254.1234 | 0 | 0 | 0 | 0 | 254.3286 | 0 | 0 | 0 | 0 | 254.6023 | 0 | 0 | 0 | 0 | 254.8076 | 0 | 0 | 0 | 0 | 254.9444 | 0 | 0 | 0 | 0 | 255.1497 | 0 | 0 | 0 | 0 | 255.2866 | 0 | 0 | 0 | 0 | 255.4918 | 0 | 0 | 0 | 0 | 255.6971 | 0 | 0 | 0 | 0 | 255.8339 | 0 | 0 | 0 | 0 | 256.0392 | 0 | 0 | 0 | 0 | 256.2445 | 0 | 0 | 0 | 0 | 256.3129 | 0 | 0 | 0 | 0 | 256.5182 | 0 | 0 | 0 | 0 | 256.7234 | 0 | 0 | 0 | 0 | 256.8603 | 0 | 0 | 0 | 0 | 257.0656 | 0 | 0 | 0 | 0 | 257.2024 | 0 | 0 | 0 | 0 | 257.3393 | 0 | 0 | 0 | 0
2017-10-17 19:00 | 239.2262 | 0.71304 |  | 251.203 | 0 | 0 | 0 | 0 | 258.262 | 0 | 0 | 0 | 0 | 264.0376 | 0 | 0 | 0 | 0 | 264.2515 | 0 | 0 | 0 | 0 | 264.3941 | 0 | 0 | 0 | 0 | 264.6081 | 0 | 0 | 0 | 0 | 264.822 | 0 | 0 | 0 | 0 | 265.0359 | 0 | 0 | 0 | 0 | 265.3211 | 0 | 0 | 0 | 0 | 265.535 | 0 | 0 | 0 | 0 | 265.6776 | 0 | 0 | 0 | 0 | 265.8915 | 0 | 0 | 0 | 0 | 266.0341 | 0 | 0 | 0 | 0 | 266.248 | 0 | 0 | 0 | 0 | 266.462 | 0 | 0 | 0 | 0 | 266.6046 | 0 | 0 | 0 | 0 | 266.8185 | 0 | 0 | 0 | 0 | 267.0324 | 0 | 0 | 0 | 0 | 267.1037 | 0 | 0 | 0 | 0 | 267.3176 | 0 | 0 | 0 | 0 | 267.5315 | 0 | 0 | 0 | 0 | 267.6741 | 0 | 0 | 0 | 0 | 267.888 | 0 | 0 | 0 | 0 | 268.0306 | 0 | 0 | 0 | 0 | 268.1732 | 0 | 0 | 0 | 0
2017-10-17 20:00 | 237.126 | 0.70678 |  | 248.9977 | 0 | 0 | 0 | 0 | 255.9948 | 0 | 0 | 0 | 0 | 261.7197 | 0 | 0 | 0 | 0 | 261.9317 | 0 | 0 | 0 | 0 | 262.0731 | 0 | 0 | 0 | 0 | 262.2851 | 0 | 0 | 0 | 0 | 262.4971 | 0 | 0 | 0 | 0 | 262.7092 | 0 | 0 | 0 | 0 | 262.9919 | 0 | 0 | 0 | 0 | 263.2039 | 0 | 0 | 0 | 0 | 263.3453 | 0 | 0 | 0 | 0 | 263.5573 | 0 | 0 | 0 | 0 | 263.6986 | 0 | 0 | 0 | 0 | 263.9107 | 0 | 0 | 0 | 0 | 264.1227 | 0 | 0 | 0 | 0 | 264.2641 | 0 | 0 | 0 | 0 | 264.4761 | 0 | 0 | 0 | 0 | 264.6881 | 0 | 0 | 0 | 0 | 264.7588 | 0 | 0 | 0 | 0 | 264.9708 | 0 | 0 | 0 | 0 | 265.1829 | 0 | 0 | 0 | 0 | 265.3242 | 0 | 0 | 0 | 0 | 265.5363 | 0 | 0 | 0 | 0 | 265.6776 | 0 | 0 | 0 | 0 | 265.819 | 0 | 0 | 0 | 0
2017-10-17 21:00 | 245.5546 | 0.7319 |  | 257.8482 | 0 | 0 | 0 | 0 | 265.094 | 0 | 0 | 0 | 0 | 271.0224 | 0.0038877 | 0 | 0 | 0.0077753 | 271.2419 | 0.0043639 | 0 | 0 | 0.0087278 | 271.3883 | 0.0046814 | 0 | 0 | 0.0093628 | 271.6079 | 0.0051577 | 0 | 0 | 0.010315 | 271.8275 | 0.0056339 | 0 | 0 | 0.011268 | 272.047 | 0.0061101 | 0 | 0 | 0.01222 | 272.3398 | 0.0067451 | 0 | 0 | 0.01349 | 272.5594 | 0.0072214 | 0 | 0 | 0.014443 | 272.7057 | 0.0075389 | 0 | 0 | 0.015078 | 272.9253 | 0.0080151 | 0 | 0 | 0.01603 | 273.0717 | 0.0083326 | 0 | 0 | 0.016665 | 273.2913 | 0.0088089 | 0 | 0 | 0.017618 | 273.5108 | 0.0092851 | 0 | 0 | 0.01857 | 273.6572 | 0.0096026 | 0 | 0 | 0.019205 | 273.8768 | 0.010079 | 0 | 0 | 0.020158 | 274.0964 | 0.010555 | 0 | 0 | 0.02111 | 274.1695 | 0.010714 | 0 | 0 | 0.021428 | 274.3891 | 0.01119 | 0 | 0 | 0.02238 | 274.6087 | 0.011666 | 0 | 0 | 0.023333 | 274.7551 | 0.011984 | 0 | 0 | 0.023968 | 274.9746 | 0.01246 | 0 | 0 | 0.02492 | 275.121 | 0.012778 | 0 | 0 | 0.025555 | 275.2674 | 0.013095 | 0 | 0 | 0.02619
2017-10-17 22:00 | 245.1134 | 0.73058 |  | 257.3849 | 0 | 0 | 0 | 0 | 264.6177 | 0 | 0 | 0 | 0 | 270.5354 | 0.0028314 | 0 | 0 | 0.0056629 | 270.7546 | 0.0033068 | 0 | 0 | 0.0066136 | 270.9007 | 0.0036237 | 0 | 0 | 0.0072475 | 271.1199 | 0.0040991 | 0 | 0 | 0.0081983 | 271.339 | 0.0045745 | 0 | 0 | 0.0091491 | 271.5582 | 0.0050499 | 0 | 0 | 0.0101 | 271.8505 | 0.0056838 | 0 | 0 | 0.011368 | 272.0696 | 0.0061592 | 0 | 0 | 0.012318 | 272.2157 | 0.0064761 | 0 | 0 | 0.012952 | 272.4349 | 0.0069515 | 0 | 0 | 0.013903 | 272.581 | 0.0072684 | 0 | 0 | 0.014537 | 272.8002 | 0.0077438 | 0 | 0 | 0.015488 | 273.0194 | 0.0082192 | 0 | 0 | 0.016438 | 273.1655 | 0.0085361 | 0 | 0 | 0.017072 | 273.3847 | 0.0090115 | 0 | 0 | 0.018023 | 273.6039 | 0.0094869 | 0 | 0 | 0.018974 | 273.6769 | 0.0096454 | 0 | 0 | 0.019291 | 273.8961 | 0.010121 | 0 | 0 | 0.020242 | 274.1153 | 0.010596 | 0 | 0 | 0.021192 | 274.2614 | 0.010913 | 0 | 0 | 0.021826 | 274.4806 | 0.011388 | 0 | 0 | 0.022777 | 274.6267 | 0.011705 | 0 | 0 | 0.023411 | 274.7728 | 0.012022 | 0 | 0 | 0.024045
2017-10-17 23:00 | 242.1805 | 0.72184 |  | 254.3052 | 0 | 0 | 0 | 0 | 261.4515 | 0 | 0 | 0 | 0 | 267.2984 | 0 | 0 | 0 | 0 | 267.515 | 0 | 0 | 0 | 0 | 267.6593 | 0 | 0 | 0 | 0 | 267.8759 | 0 | 0 | 0 | 0 | 268.0924 | 0 | 0 | 0 | 0 | 268.309 | 0 | 0 | 0 | 0 | 268.5977 | 0 | 0 | 0 | 0 | 268.8143 | 0 | 0 | 0 | 0 | 268.9586 | 0 | 0 | 0 | 0 | 269.1752 | 0 | 0 | 0 | 0 | 269.3196 | 0.00019427 | 0 | 0 | 0.00038854 | 269.5361 | 0.00066398 | 0 | 0 | 0.001328 | 269.7527 | 0.0011337 | 0 | 0 | 0.0022674 | 269.897 | 0.0014468 | 0 | 0 | 0.0028936 | 270.1136 | 0.0019165 | 0 | 0 | 0.003833 | 270.3301 | 0.0023862 | 0 | 0 | 0.0047724 | 270.4023 | 0.0025428 | 0 | 0 | 0.0050856 | 270.6189 | 0.0030125 | 0 | 0 | 0.006025 | 270.8354 | 0.0034822 | 0 | 0 | 0.0069644 | 270.9798 | 0.0037953 | 0 | 0 | 0.0075907 | 271.1964 | 0.004265 | 0 | 0 | 0.0085301 | 271.3407 | 0.0045782 | 0 | 0 | 0.0091563 | 271.4851 | 0.0048913 | 0 | 0 | 0.0097826
2017-10-18 | 235.0513 | 0.70059 |  | 246.8191 | 0 | 0 | 0 | 0 | 253.755 | 0 | 0 | 0 | 0 | 259.4298 | 0 | 0 | 0 | 0 | 259.64 | 0 | 0 | 0 | 0 | 259.7801 | 0 | 0 | 0 | 0 | 259.9903 | 0 | 0 | 0 | 0 | 260.2004 | 0 | 0 | 0 | 0 | 260.4106 | 0 | 0 | 0 | 0 | 260.6909 | 0 | 0 | 0 | 0 | 260.901 | 0 | 0 | 0 | 0 | 261.0412 | 0 | 0 | 0 | 0 | 261.2513 | 0 | 0 | 0 | 0 | 261.3915 | 0 | 0 | 0 | 0 | 261.6016 | 0 | 0 | 0 | 0 | 261.8118 | 0 | 0 | 0 | 0 | 261.9519 | 0 | 0 | 0 | 0 | 262.1621 | 0 | 0 | 0 | 0 | 262.3723 | 0 | 0 | 0 | 0 | 262.4423 | 0 | 0 | 0 | 0 | 262.6525 | 0 | 0 | 0 | 0 | 262.8627 | 0 | 0 | 0 | 0 | 263.0028 | 0 | 0 | 0 | 0 | 263.213 | 0 | 0 | 0 | 0 | 263.3531 | 0 | 0 | 0 | 0 | 263.4932 | 0 | 0 | 0 | 0
2017-10-18 01:00 | 231.265 | 0.68931 |  | 242.8432 | 0 | 0 | 0 | 0 | 249.6673 | 0 | 0 | 0 | 0 | 255.2507 | 0 | 0 | 0 | 0 | 255.4575 | 0 | 0 | 0 | 0 | 255.5954 | 0 | 0 | 0 | 0 | 255.8022 | 0 | 0 | 0 | 0 | 256.009 | 0 | 0 | 0 | 0 | 256.2157 | 0 | 0 | 0 | 0 | 256.4915 | 0 | 0 | 0 | 0 | 256.6983 | 0 | 0 | 0 | 0 | 256.8361 | 0 | 0 | 0 | 0 | 257.0429 | 0 | 0 | 0 | 0 | 257.1808 | 0 | 0 | 0 | 0 | 257.3876 | 0 | 0 | 0 | 0 | 257.5944 | 0 | 0 | 0 | 0 | 257.7322 | 0 | 0 | 0 | 0 | 257.939 | 0 | 0 | 0 | 0 | 258.1458 | 0 | 0 | 0 | 0 | 258.2147 | 0 | 0 | 0 | 0 | 258.4215 | 0 | 0 | 0 | 0 | 258.6283 | 0 | 0 | 0 | 0 | 258.7662 | 0 | 0 | 0 | 0 | 258.973 | 0 | 0 | 0 | 0 | 259.1108 | 0 | 0 | 0 | 0 | 259.2487 | 0 | 0 | 0 | 0
2017-10-18 02:00 | 229.6276 | 0.68443 |  | 241.1238 | 0 | 0 | 0 | 0 | 247.8996 | 0 | 0 | 0 | 0 | 253.4435 | 0 | 0 | 0 | 0 | 253.6488 | 0 | 0 | 0 | 0 | 253.7857 | 0 | 0 | 0 | 0 | 253.991 | 0 | 0 | 0 | 0 | 254.1964 | 0 | 0 | 0 | 0 | 254.4017 | 0 | 0 | 0 | 0 | 254.6755 | 0 | 0 | 0 | 0 | 254.8808 | 0 | 0 | 0 | 0 | 255.0177 | 0 | 0 | 0 | 0 | 255.223 | 0 | 0 | 0 | 0 | 255.3599 | 0 | 0 | 0 | 0 | 255.5652 | 0 | 0 | 0 | 0 | 255.7705 | 0 | 0 | 0 | 0 | 255.9074 | 0 | 0 | 0 | 0 | 256.1128 | 0 | 0 | 0 | 0 | 256.3181 | 0 | 0 | 0 | 0 | 256.3865 | 0 | 0 | 0 | 0 | 256.5919 | 0 | 0 | 0 | 0 | 256.7972 | 0 | 0 | 0 | 0 | 256.9341 | 0 | 0 | 0 | 0 | 257.1394 | 0 | 0 | 0 | 0 | 257.2763 | 0 | 0 | 0 | 0 | 257.4132 | 0 | 0 | 0 | 0
2017-10-18 03:00 | 234.7602 | 0.69973 |  | 246.5134 | 0 | 0 | 0 | 0 | 253.4407 | 0 | 0 | 0 | 0 | 259.1085 | 0 | 0 | 0 | 0 | 259.3184 | 0 | 0 | 0 | 0 | 259.4584 | 0 | 0 | 0 | 0 | 259.6683 | 0 | 0 | 0 | 0 | 259.8782 | 0 | 0 | 0 | 0 | 260.0881 | 0 | 0 | 0 | 0 | 260.368 | 0 | 0 | 0 | 0 | 260.5779 | 0 | 0 | 0 | 0 | 260.7179 | 0 | 0 | 0 | 0 | 260.9278 | 0 | 0 | 0 | 0 | 261.0677 | 0 | 0 | 0 | 0 | 261.2776 | 0 | 0 | 0 | 0 | 261.4876 | 0 | 0 | 0 | 0 | 261.6275 | 0 | 0 | 0 | 0 | 261.8374 | 0 | 0 | 0 | 0 | 262.0473 | 0 | 0 | 0 | 0 | 262.1173 | 0 | 0 | 0 | 0 | 262.3272 | 0 | 0 | 0 | 0 | 262.5372 | 0 | 0 | 0 | 0 | 262.6771 | 0 | 0 | 0 | 0 | 262.887 | 0 | 0 | 0 | 0 | 263.027 | 0 | 0 | 0 | 0 | 263.1669 | 0 | 0 | 0 | 0
2017-10-18 04:00 | 228.479 | 0.681 |  | 239.9178 | 0 | 0 | 0 | 0 | 246.6597 | 0 | 0 | 0 | 0 | 252.1759 | 0 | 0 | 0 | 0 | 252.3802 | 0 | 0 | 0 | 0 | 252.5164 | 0 | 0 | 0 | 0 | 252.7207 | 0 | 0 | 0 | 0 | 252.925 | 0 | 0 | 0 | 0 | 253.1293 | 0 | 0 | 0 | 0 | 253.4017 | 0 | 0 | 0 | 0 | 253.606 | 0 | 0 | 0 | 0 | 253.7422 | 0 | 0 | 0 | 0 | 253.9465 | 0 | 0 | 0 | 0 | 254.0827 | 0 | 0 | 0 | 0 | 254.287 | 0 | 0 | 0 | 0 | 254.4913 | 0 | 0 | 0 | 0 | 254.6275 | 0 | 0 | 0 | 0 | 254.8318 | 0 | 0 | 0 | 0 | 255.0361 | 0 | 0 | 0 | 0 | 255.1042 | 0 | 0 | 0 | 0 | 255.3085 | 0 | 0 | 0 | 0 | 255.5128 | 0 | 0 | 0 | 0 | 255.649 | 0 | 0 | 0 | 0 | 255.8533 | 0 | 0 | 0 | 0 | 255.9895 | 0 | 0 | 0 | 0 | 256.1257 | 0 | 0 | 0 | 0
2017-10-18 05:00 | 235.7349 | 0.70263 |  | 247.5369 | 0 | 0 | 0 | 0 | 254.493 | 0 | 0 | 0 | 0 | 260.1843 | 0 | 0 | 0 | 0 | 260.3951 | 0 | 0 | 0 | 0 | 260.5356 | 0 | 0 | 0 | 0 | 260.7464 | 0 | 0 | 0 | 0 | 260.9572 | 0 | 0 | 0 | 0 | 261.168 | 0 | 0 | 0 | 0 | 261.449 | 0 | 0 | 0 | 0 | 261.6598 | 0 | 0 | 0 | 0 | 261.8003 | 0 | 0 | 0 | 0 | 262.0111 | 0 | 0 | 0 | 0 | 262.1516 | 0 | 0 | 0 | 0 | 262.3624 | 0 | 0 | 0 | 0 | 262.5732 | 0 | 0 | 0 | 0 | 262.7137 | 0 | 0 | 0 | 0 | 262.9245 | 0 | 0 | 0 | 0 | 263.1353 | 0 | 0 | 0 | 0 | 263.2056 | 0 | 0 | 0 | 0 | 263.4164 | 0 | 0 | 0 | 0 | 263.6272 | 0 | 0 | 0 | 0 | 263.7677 | 0 | 0 | 0 | 0 | 263.9785 | 0 | 0 | 0 | 0 | 264.119 | 0 | 0 | 0 | 0 | 264.2595 | 0 | 0 | 0 | 0
2017-10-18 06:00 | 236.9833 | 0.70635 |  | 248.8478 | 0 | 0 | 0 | 0 | 255.8407 | 0 | 0 | 0 | 0 | 261.5622 | 0 | 0 | 0 | 0 | 261.7741 | 0 | 0 | 0 | 0 | 261.9154 | 0 | 0 | 0 | 0 | 262.1273 | 0 | 0 | 0 | 0 | 262.3392 | 0 | 0 | 0 | 0 | 262.5511 | 0 | 0 | 0 | 0 | 262.8336 | 0 | 0 | 0 | 0 | 263.0455 | 0 | 0 | 0 | 0 | 263.1868 | 0 | 0 | 0 | 0 | 263.3987 | 0 | 0 | 0 | 0 | 263.54 | 0 | 0 | 0 | 0 | 263.7519 | 0 | 0 | 0 | 0 | 263.9638 | 0 | 0 | 0 | 0 | 264.1051 | 0 | 0 | 0 | 0 | 264.317 | 0 | 0 | 0 | 0 | 264.5289 | 0 | 0 | 0 | 0 | 264.5995 | 0 | 0 | 0 | 0 | 264.8114 | 0 | 0 | 0 | 0 | 265.0233 | 0 | 0 | 0 | 0 | 265.1646 | 0 | 0 | 0 | 0 | 265.3765 | 0 | 0 | 0 | 0 | 265.5178 | 0 | 0 | 0 | 0 | 265.659 | 0 | 0 | 0 | 0
2017-10-18 07:00 | 238.5469 | 0.71101 |  | 250.4897 | 0 | 0 | 0 | 0 | 257.5287 | 0 | 0 | 0 | 0 | 263.2879 | 0 | 0 | 0 | 0 | 263.5012 | 0 | 0 | 0 | 0 | 263.6434 | 0 | 0 | 0 | 0 | 263.8567 | 0 | 0 | 0 | 0 | 264.07 | 0 | 0 | 0 | 0 | 264.2833 | 0 | 0 | 0 | 0 | 264.5678 | 0 | 0 | 0 | 0 | 264.7811 | 0 | 0 | 0 | 0 | 264.9233 | 0 | 0 | 0 | 0 | 265.1366 | 0 | 0 | 0 | 0 | 265.2788 | 0 | 0 | 0 | 0 | 265.4921 | 0 | 0 | 0 | 0 | 265.7054 | 0 | 0 | 0 | 0 | 265.8476 | 0 | 0 | 0 | 0 | 266.0609 | 0 | 0 | 0 | 0 | 266.2742 | 0 | 0 | 0 | 0 | 266.3453 | 0 | 0 | 0 | 0 | 266.5586 | 0 | 0 | 0 | 0 | 266.7719 | 0 | 0 | 0 | 0 | 266.9141 | 0 | 0 | 0 | 0 | 267.1274 | 0 | 0 | 0 | 0 | 267.2696 | 0 | 0 | 0 | 0 | 267.4118 | 0 | 0 | 0 | 0
2017-10-18 08:00 | 229.9333 | 0.68534 |  | 241.4449 | 0 | 0 | 0 | 0 | 248.2297 | 0 | 0 | 0 | 0 | 253.781 | 0 | 0 | 0 | 0 | 253.9866 | 0 | 0 | 0 | 0 | 254.1236 | 0 | 0 | 0 | 0 | 254.3292 | 0 | 0 | 0 | 0 | 254.5348 | 0 | 0 | 0 | 0 | 254.7404 | 0 | 0 | 0 | 0 | 255.0146 | 0 | 0 | 0 | 0 | 255.2202 | 0 | 0 | 0 | 0 | 255.3572 | 0 | 0 | 0 | 0 | 255.5628 | 0 | 0 | 0 | 0 | 255.6999 | 0 | 0 | 0 | 0 | 255.9055 | 0 | 0 | 0 | 0 | 256.1111 | 0 | 0 | 0 | 0 | 256.2482 | 0 | 0 | 0 | 0 | 256.4538 | 0 | 0 | 0 | 0 | 256.6594 | 0 | 0 | 0 | 0 | 256.7279 | 0 | 0 | 0 | 0 | 256.9335 | 0 | 0 | 0 | 0 | 257.1391 | 0 | 0 | 0 | 0 | 257.2762 | 0 | 0 | 0 | 0 | 257.4818 | 0 | 0 | 0 | 0 | 257.6189 | 0 | 0 | 0 | 0 | 257.7559 | 0 | 0 | 0 | 0
2017-10-18 09:00 | 230.4732 | 0.68695 |  | 242.0118 | 0 | 0 | 0 | 0 | 248.8126 | 0 | 0 | 0 | 0 | 254.3768 | 0 | 0 | 0 | 0 | 254.5829 | 0 | 0 | 0 | 0 | 254.7203 | 0 | 0 | 0 | 0 | 254.9264 | 0 | 0 | 0 | 0 | 255.1325 | 0 | 0 | 0 | 0 | 255.3386 | 0 | 0 | 0 | 0 | 255.6133 | 0 | 0 | 0 | 0 | 255.8194 | 0 | 0 | 0 | 0 | 255.9568 | 0 | 0 | 0 | 0 | 256.1629 | 0 | 0 | 0 | 0 | 256.3003 | 0 | 0 | 0 | 0 | 256.5064 | 0 | 0 | 0 | 0 | 256.7125 | 0 | 0 | 0 | 0 | 256.8499 | 0 | 0 | 0 | 0 | 257.0559 | 0 | 0 | 0 | 0 | 257.262 | 0 | 0 | 0 | 0 | 257.3307 | 0 | 0 | 0 | 0 | 257.5368 | 0 | 0 | 0 | 0 | 257.7429 | 0 | 0 | 0 | 0 | 257.8803 | 0 | 0 | 0 | 0 | 258.0864 | 0 | 0 | 0 | 0 | 258.2237 | 0 | 0 | 0 | 0 | 258.3611 | 0 | 0 | 0 | 0
2017-10-18 10:00 | 230.4099 | 0.68676 |  | 241.9453 | 0 | 0 | 0 | 0 | 248.7442 | 0 | 0 | 0 | 0 | 254.3069 | 0 | 0 | 0 | 0 | 254.513 | 0 | 0 | 0 | 0 | 254.6503 | 0 | 0 | 0 | 0 | 254.8563 | 0 | 0 | 0 | 0 | 255.0624 | 0 | 0 | 0 | 0 | 255.2684 | 0 | 0 | 0 | 0 | 255.5431 | 0 | 0 | 0 | 0 | 255.7491 | 0 | 0 | 0 | 0 | 255.8865 | 0 | 0 | 0 | 0 | 256.0925 | 0 | 0 | 0 | 0 | 256.2299 | 0 | 0 | 0 | 0 | 256.4359 | 0 | 0 | 0 | 0 | 256.6419 | 0 | 0 | 0 | 0 | 256.7793 | 0 | 0 | 0 | 0 | 256.9853 | 0 | 0 | 0 | 0 | 257.1913 | 0 | 0 | 0 | 0 | 257.26 | 0 | 0 | 0 | 0 | 257.466 | 0 | 0 | 0 | 0 | 257.6721 | 0 | 0 | 0 | 0 | 257.8094 | 0 | 0 | 0 | 0 | 258.0154 | 0 | 0 | 0 | 0 | 258.1528 | 0 | 0 | 0 | 0 | 258.2901 | 0 | 0 | 0 | 0
2017-10-18 11:00 | 230.0449 | 0.68567 |  | 241.562 | 0 | 0 | 0 | 0 | 248.3502 | 0 | 0 | 0 | 0 | 253.9041 | 0 | 0 | 0 | 0 | 254.1098 | 0 | 0 | 0 | 0 | 254.247 | 0 | 0 | 0 | 0 | 254.4527 | 0 | 0 | 0 | 0 | 254.6584 | 0 | 0 | 0 | 0 | 254.8641 | 0 | 0 | 0 | 0 | 255.1383 | 0 | 0 | 0 | 0 | 255.344 | 0 | 0 | 0 | 0 | 255.4812 | 0 | 0 | 0 | 0 | 255.6869 | 0 | 0 | 0 | 0 | 255.824 | 0 | 0 | 0 | 0 | 256.0297 | 0 | 0 | 0 | 0 | 256.2354 | 0 | 0 | 0 | 0 | 256.3725 | 0 | 0 | 0 | 0 | 256.5782 | 0 | 0 | 0 | 0 | 256.7839 | 0 | 0 | 0 | 0 | 256.8525 | 0 | 0 | 0 | 0 | 257.0582 | 0 | 0 | 0 | 0 | 257.2639 | 0 | 0 | 0 | 0 | 257.401 | 0 | 0 | 0 | 0 | 257.6067 | 0 | 0 | 0 | 0 | 257.7439 | 0 | 0 | 0 | 0 | 257.881 | 0 | 0 | 0 | 0
2017-10-18 12:00 | 229.531 | 0.68414 |  | 241.0224 | 0 | 0 | 0 | 0 | 247.7954 | 0 | 0 | 0 | 0 | 253.3369 | 0 | 0 | 0 | 0 | 253.5422 | 0 | 0 | 0 | 0 | 253.679 | 0 | 0 | 0 | 0 | 253.8843 | 0 | 0 | 0 | 0 | 254.0895 | 0 | 0 | 0 | 0 | 254.2947 | 0 | 0 | 0 | 0 | 254.5684 | 0 | 0 | 0 | 0 | 254.7736 | 0 | 0 | 0 | 0 | 254.9105 | 0 | 0 | 0 | 0 | 255.1157 | 0 | 0 | 0 | 0 | 255.2525 | 0 | 0 | 0 | 0 | 255.4578 | 0 | 0 | 0 | 0 | 255.663 | 0 | 0 | 0 | 0 | 255.7999 | 0 | 0 | 0 | 0 | 256.0051 | 0 | 0 | 0 | 0 | 256.2103 | 0 | 0 | 0 | 0 | 256.2787 | 0 | 0 | 0 | 0 | 256.484 | 0 | 0 | 0 | 0 | 256.6892 | 0 | 0 | 0 | 0 | 256.8261 | 0 | 0 | 0 | 0 | 257.0313 | 0 | 0 | 0 | 0 | 257.1681 | 0 | 0 | 0 | 0 | 257.305 | 0 | 0 | 0 | 0
2017-10-18 13:00 | 231.2898 | 0.68938 |  | 242.8693 | 0 | 0 | 0 | 0 | 249.6942 | 0 | 0 | 0 | 0 | 255.2782 | 0 | 0 | 0 | 0 | 255.485 | 0 | 0 | 0 | 0 | 255.6229 | 0 | 0 | 0 | 0 | 255.8297 | 0 | 0 | 0 | 0 | 256.0365 | 0 | 0 | 0 | 0 | 256.2433 | 0 | 0 | 0 | 0 | 256.519 | 0 | 0 | 0 | 0 | 256.7259 | 0 | 0 | 0 | 0 | 256.8637 | 0 | 0 | 0 | 0 | 257.0706 | 0 | 0 | 0 | 0 | 257.2084 | 0 | 0 | 0 | 0 | 257.4152 | 0 | 0 | 0 | 0 | 257.6221 | 0 | 0 | 0 | 0 | 257.7599 | 0 | 0 | 0 | 0 | 257.9667 | 0 | 0 | 0 | 0 | 258.1736 | 0 | 0 | 0 | 0 | 258.2425 | 0 | 0 | 0 | 0 | 258.4493 | 0 | 0 | 0 | 0 | 258.6561 | 0 | 0 | 0 | 0 | 258.794 | 0 | 0 | 0 | 0 | 259.0008 | 0 | 0 | 0 | 0 | 259.1387 | 0 | 0 | 0 | 0 | 259.2766 | 0 | 0 | 0 | 0
2017-10-18 14:00 | 231.2897 | 0.68938 |  | 242.8691 | 0 | 0 | 0 | 0 | 249.694 | 0 | 0 | 0 | 0 | 255.278 | 0 | 0 | 0 | 0 | 255.4848 | 0 | 0 | 0 | 0 | 255.6227 | 0 | 0 | 0 | 0 | 255.8295 | 0 | 0 | 0 | 0 | 256.0363 | 0 | 0 | 0 | 0 | 256.2431 | 0 | 0 | 0 | 0 | 256.5189 | 0 | 0 | 0 | 0 | 256.7257 | 0 | 0 | 0 | 0 | 256.8636 | 0 | 0 | 0 | 0 | 257.0704 | 0 | 0 | 0 | 0 | 257.2083 | 0 | 0 | 0 | 0 | 257.4151 | 0 | 0 | 0 | 0 | 257.6219 | 0 | 0 | 0 | 0 | 257.7598 | 0 | 0 | 0 | 0 | 257.9666 | 0 | 0 | 0 | 0 | 258.1734 | 0 | 0 | 0 | 0 | 258.2423 | 0 | 0 | 0 | 0 | 258.4492 | 0 | 0 | 0 | 0 | 258.656 | 0 | 0 | 0 | 0 | 258.7938 | 0 | 0 | 0 | 0 | 259.0007 | 0 | 0 | 0 | 0 | 259.1385 | 0 | 0 | 0 | 0 | 259.2764 | 0 | 0 | 0 | 0
2017-10-18 15:00 | 229.7511 | 0.6848 |  | 241.2536 | 0 | 0 | 0 | 0 | 248.033 | 0 | 0 | 0 | 0 | 253.5799 | 0 | 0 | 0 | 0 | 253.7853 | 0 | 0 | 0 | 0 | 253.9223 | 0 | 0 | 0 | 0 | 254.1277 | 0 | 0 | 0 | 0 | 254.3332 | 0 | 0 | 0 | 0 | 254.5386 | 0 | 0 | 0 | 0 | 254.8125 | 0 | 0 | 0 | 0 | 255.018 | 0 | 0 | 0 | 0 | 255.1549 | 0 | 0 | 0 | 0 | 255.3604 | 0 | 0 | 0 | 0 | 255.4973 | 0 | 0 | 0 | 0 | 255.7028 | 0 | 0 | 0 | 0 | 255.9082 | 0 | 0 | 0 | 0 | 256.0451 | 0 | 0 | 0 | 0 | 256.2506 | 0 | 0 | 0 | 0 | 256.456 | 0 | 0 | 0 | 0 | 256.5245 | 0 | 0 | 0 | 0 | 256.7299 | 0 | 0 | 0 | 0 | 256.9354 | 0 | 0 | 0 | 0 | 257.0723 | 0 | 0 | 0 | 0 | 257.2778 | 0 | 0 | 0 | 0 | 257.4147 | 0 | 0 | 0 | 0 | 257.5517 | 0 | 0 | 0 | 0
2017-10-18 16:00 | 228.3592 | 0.68065 |  | 239.792 | 0 | 0 | 0 | 0 | 246.5304 | 0 | 0 | 0 | 0 | 252.0436 | 0 | 0 | 0 | 0 | 252.2478 | 0 | 0 | 0 | 0 | 252.384 | 0 | 0 | 0 | 0 | 252.5882 | 0 | 0 | 0 | 0 | 252.7923 | 0 | 0 | 0 | 0 | 252.9965 | 0 | 0 | 0 | 0 | 253.2688 | 0 | 0 | 0 | 0 | 253.473 | 0 | 0 | 0 | 0 | 253.6091 | 0 | 0 | 0 | 0 | 253.8133 | 0 | 0 | 0 | 0 | 253.9494 | 0 | 0 | 0 | 0 | 254.1536 | 0 | 0 | 0 | 0 | 254.3578 | 0 | 0 | 0 | 0 | 254.494 | 0 | 0 | 0 | 0 | 254.6982 | 0 | 0 | 0 | 0 | 254.9024 | 0 | 0 | 0 | 0 | 254.9704 | 0 | 0 | 0 | 0 | 255.1746 | 0 | 0 | 0 | 0 | 255.3788 | 0 | 0 | 0 | 0 | 255.5149 | 0 | 0 | 0 | 0 | 255.7191 | 0 | 0 | 0 | 0 | 255.8553 | 0 | 0 | 0 | 0 | 255.9914 | 0 | 0 | 0 | 0
2017-10-18 17:00 | 227.0919 | 0.67687 |  | 238.4612 | 0 | 0 | 0 | 0 | 245.1622 | 0 | 0 | 0 | 0 | 250.6448 | 0 | 0 | 0 | 0 | 250.8479 | 0 | 0 | 0 | 0 | 250.9833 | 0 | 0 | 0 | 0 | 251.1863 | 0 | 0 | 0 | 0 | 251.3894 | 0 | 0 | 0 | 0 | 251.5925 | 0 | 0 | 0 | 0 | 251.8632 | 0 | 0 | 0 | 0 | 252.0663 | 0 | 0 | 0 | 0 | 252.2016 | 0 | 0 | 0 | 0 | 252.4047 | 0 | 0 | 0 | 0 | 252.5401 | 0 | 0 | 0 | 0 | 252.7431 | 0 | 0 | 0 | 0 | 252.9462 | 0 | 0 | 0 | 0 | 253.0816 | 0 | 0 | 0 | 0 | 253.2846 | 0 | 0 | 0 | 0 | 253.4877 | 0 | 0 | 0 | 0 | 253.5554 | 0 | 0 | 0 | 0 | 253.7584 | 0 | 0 | 0 | 0 | 253.9615 | 0 | 0 | 0 | 0 | 254.0969 | 0 | 0 | 0 | 0 | 254.2999 | 0 | 0 | 0 | 0 | 254.4353 | 0 | 0 | 0 | 0 | 254.5707 | 0 | 0 | 0 | 0
2017-10-18 18:00 | 224.0025 | 0.66766 |  | 235.2171 | 0 | 0 | 0 | 0 | 241.8269 | 0 | 0 | 0 | 0 | 247.235 | 0 | 0 | 0 | 0 | 247.4353 | 0 | 0 | 0 | 0 | 247.5688 | 0 | 0 | 0 | 0 | 247.7691 | 0 | 0 | 0 | 0 | 247.9694 | 0 | 0 | 0 | 0 | 248.1697 | 0 | 0 | 0 | 0 | 248.4368 | 0 | 0 | 0 | 0 | 248.6371 | 0 | 0 | 0 | 0 | 248.7706 | 0 | 0 | 0 | 0 | 248.9709 | 0 | 0 | 0 | 0 | 249.1045 | 0 | 0 | 0 | 0 | 249.3048 | 0 | 0 | 0 | 0 | 249.5051 | 0 | 0 | 0 | 0 | 249.6386 | 0 | 0 | 0 | 0 | 249.8389 | 0 | 0 | 0 | 0 | 250.0392 | 0 | 0 | 0 | 0 | 250.1059 | 0 | 0 | 0 | 0 | 250.3062 | 0 | 0 | 0 | 0 | 250.5065 | 0 | 0 | 0 | 0 | 250.6401 | 0 | 0 | 0 | 0 | 250.8404 | 0 | 0 | 0 | 0 | 250.9739 | 0 | 0 | 0 | 0 | 251.1074 | 0 | 0 | 0 | 0
2017-10-18 19:00 | 203.3079 | 0.60598 |  | 213.4864 | 0 | 0 | 0 | 0 | 219.4856 | 0 | 0 | 0 | 0 | 224.394 | 0 | 0 | 0 | 0 | 224.5758 | 0 | 0 | 0 | 0 | 224.697 | 0 | 0 | 0 | 0 | 224.8788 | 0 | 0 | 0 | 0 | 225.0606 | 0 | 0 | 0 | 0 | 225.2424 | 0 | 0 | 0 | 0 | 225.4848 | 0 | 0 | 0 | 0 | 225.6666 | 0 | 0 | 0 | 0 | 225.7878 | 0 | 0 | 0 | 0 | 225.9696 | 0 | 0 | 0 | 0 | 226.0908 | 0 | 0 | 0 | 0 | 226.2726 | 0 | 0 | 0 | 0 | 226.4544 | 0 | 0 | 0 | 0 | 226.5756 | 0 | 0 | 0 | 0 | 226.7573 | 0 | 0 | 0 | 0 | 226.9391 | 0 | 0 | 0 | 0 | 226.9997 | 0 | 0 | 0 | 0 | 227.1815 | 0 | 0 | 0 | 0 | 227.3633 | 0 | 0 | 0 | 0 | 227.4845 | 0 | 0 | 0 | 0 | 227.6663 | 0 | 0 | 0 | 0 | 227.7875 | 0 | 0 | 0 | 0 | 227.9087 | 0 | 0 | 0 | 0
2017-10-18 20:00 | 200.3371 | 0.59712 |  | 210.3669 | 0 | 0 | 0 | 0 | 216.2785 | 0 | 0 | 0 | 0 | 221.1152 | 0 | 0 | 0 | 0 | 221.2943 | 0 | 0 | 0 | 0 | 221.4137 | 0 | 0 | 0 | 0 | 221.5929 | 0 | 0 | 0 | 0 | 221.772 | 0 | 0 | 0 | 0 | 221.9512 | 0 | 0 | 0 | 0 | 222.19 | 0 | 0 | 0 | 0 | 222.3691 | 0 | 0 | 0 | 0 | 222.4886 | 0 | 0 | 0 | 0 | 222.6677 | 0 | 0 | 0 | 0 | 222.7871 | 0 | 0 | 0 | 0 | 222.9663 | 0 | 0 | 0 | 0 | 223.1454 | 0 | 0 | 0 | 0 | 223.2648 | 0 | 0 | 0 | 0 | 223.444 | 0 | 0 | 0 | 0 | 223.6231 | 0 | 0 | 0 | 0 | 223.6828 | 0 | 0 | 0 | 0 | 223.862 | 0 | 0 | 0 | 0 | 224.0411 | 0 | 0 | 0 | 0 | 224.1605 | 0 | 0 | 0 | 0 | 224.3397 | 0 | 0 | 0 | 0 | 224.4591 | 0 | 0 | 0 | 0 | 224.5785 | 0 | 0 | 0 | 0
2017-10-18 21:00 | 209.6847 | 0.62499 |  | 220.1825 | 0 | 0 | 0 | 0 | 226.3699 | 0 | 0 | 0 | 0 | 231.4323 | 0 | 0 | 0 | 0 | 231.6198 | 0 | 0 | 0 | 0 | 231.7447 | 0 | 0 | 0 | 0 | 231.9322 | 0 | 0 | 0 | 0 | 232.1197 | 0 | 0 | 0 | 0 | 232.3072 | 0 | 0 | 0 | 0 | 232.5572 | 0 | 0 | 0 | 0 | 232.7447 | 0 | 0 | 0 | 0 | 232.8697 | 0 | 0 | 0 | 0 | 233.0572 | 0 | 0 | 0 | 0 | 233.1822 | 0 | 0 | 0 | 0 | 233.3697 | 0 | 0 | 0 | 0 | 233.5572 | 0 | 0 | 0 | 0 | 233.6822 | 0 | 0 | 0 | 0 | 233.8697 | 0 | 0 | 0 | 0 | 234.0572 | 0 | 0 | 0 | 0 | 234.1197 | 0 | 0 | 0 | 0 | 234.3072 | 0 | 0 | 0 | 0 | 234.4947 | 0 | 0 | 0 | 0 | 234.6197 | 0 | 0 | 0 | 0 | 234.8072 | 0 | 0 | 0 | 0 | 234.9322 | 0 | 0 | 0 | 0 | 235.0572 | 0 | 0 | 0 | 0
2017-10-18 22:00 | 201.695 | 0.60117 |  | 211.7928 | 0 | 0 | 0 | 0 | 217.7444 | 0 | 0 | 0 | 0 | 222.6139 | 0 | 0 | 0 | 0 | 222.7942 | 0 | 0 | 0 | 0 | 222.9145 | 0 | 0 | 0 | 0 | 223.0948 | 0 | 0 | 0 | 0 | 223.2752 | 0 | 0 | 0 | 0 | 223.4555 | 0 | 0 | 0 | 0 | 223.696 | 0 | 0 | 0 | 0 | 223.8764 | 0 | 0 | 0 | 0 | 223.9966 | 0 | 0 | 0 | 0 | 224.1769 | 0 | 0 | 0 | 0 | 224.2972 | 0 | 0 | 0 | 0 | 224.4775 | 0 | 0 | 0 | 0 | 224.6579 | 0 | 0 | 0 | 0 | 224.7781 | 0 | 0 | 0 | 0 | 224.9585 | 0 | 0 | 0 | 0 | 225.1388 | 0 | 0 | 0 | 0 | 225.1989 | 0 | 0 | 0 | 0 | 225.3793 | 0 | 0 | 0 | 0 | 225.5596 | 0 | 0 | 0 | 0 | 225.6799 | 0 | 0 | 0 | 0 | 225.8602 | 0 | 0 | 0 | 0 | 225.9805 | 0 | 0 | 0 | 0 | 226.1007 | 0 | 0 | 0 | 0
2017-10-18 23:00 | 206.0572 | 0.61417 |  | 216.3734 | 0 | 0 | 0 | 0 | 222.4537 | 0 | 0 | 0 | 0 | 227.4285 | 0 | 0 | 0 | 0 | 227.6128 | 0 | 0 | 0 | 0 | 227.7356 | 0 | 0 | 0 | 0 | 227.9199 | 0 | 0 | 0 | 0 | 228.1041 | 0 | 0 | 0 | 0 | 228.2884 | 0 | 0 | 0 | 0 | 228.534 | 0 | 0 | 0 | 0 | 228.7183 | 0 | 0 | 0 | 0 | 228.8411 | 0 | 0 | 0 | 0 | 229.0254 | 0 | 0 | 0 | 0 | 229.1482 | 0 | 0 | 0 | 0 | 229.3325 | 0 | 0 | 0 | 0 | 229.5167 | 0 | 0 | 0 | 0 | 229.6395 | 0 | 0 | 0 | 0 | 229.8238 | 0 | 0 | 0 | 0 | 230.008 | 0 | 0 | 0 | 0 | 230.0695 | 0 | 0 | 0 | 0 | 230.2537 | 0 | 0 | 0 | 0 | 230.438 | 0 | 0 | 0 | 0 | 230.5608 | 0 | 0 | 0 | 0 | 230.7451 | 0 | 0 | 0 | 0 | 230.8679 | 0 | 0 | 0 | 0 | 230.9907 | 0 | 0 | 0 | 0
2017-10-19 | 204.4453 | 0.60937 |  | 214.6808 | 0 | 0 | 0 | 0 | 220.7135 | 0 | 0 | 0 | 0 | 225.6494 | 0 | 0 | 0 | 0 | 225.8322 | 0 | 0 | 0 | 0 | 225.9541 | 0 | 0 | 0 | 0 | 226.1369 | 0 | 0 | 0 | 0 | 226.3197 | 0 | 0 | 0 | 0 | 226.5025 | 0 | 0 | 0 | 0 | 226.7463 | 0 | 0 | 0 | 0 | 226.9291 | 0 | 0 | 0 | 0 | 227.051 | 0 | 0 | 0 | 0 | 227.2338 | 0 | 0 | 0 | 0 | 227.3557 | 0 | 0 | 0 | 0 | 227.5385 | 0 | 0 | 0 | 0 | 227.7213 | 0 | 0 | 0 | 0 | 227.8432 | 0 | 0 | 0 | 0 | 228.026 | 0 | 0 | 0 | 0 | 228.2088 | 0 | 0 | 0 | 0 | 228.2697 | 0 | 0 | 0 | 0 | 228.4525 | 0 | 0 | 0 | 0 | 228.6353 | 0 | 0 | 0 | 0 | 228.7572 | 0 | 0 | 0 | 0 | 228.94 | 0 | 0 | 0 | 0 | 229.0619 | 0 | 0 | 0 | 0 | 229.1838 | 0 | 0 | 0 | 0
2017-10-19 01:00 | 206.2058 | 0.61462 |  | 216.5294 | 0 | 0 | 0 | 0 | 222.6141 | 0 | 0 | 0 | 0 | 227.5925 | 0 | 0 | 0 | 0 | 227.7769 | 0 | 0 | 0 | 0 | 227.8998 | 0 | 0 | 0 | 0 | 228.0842 | 0 | 0 | 0 | 0 | 228.2686 | 0 | 0 | 0 | 0 | 228.453 | 0 | 0 | 0 | 0 | 228.6988 | 0 | 0 | 0 | 0 | 228.8832 | 0 | 0 | 0 | 0 | 229.0062 | 0 | 0 | 0 | 0 | 229.1905 | 0 | 0 | 0 | 0 | 229.3135 | 0 | 0 | 0 | 0 | 229.4978 | 0 | 0 | 0 | 0 | 229.6822 | 0 | 0 | 0 | 0 | 229.8052 | 0 | 0 | 0 | 0 | 229.9895 | 0 | 0 | 0 | 0 | 230.1739 | 0 | 0 | 0 | 0 | 230.2354 | 0 | 0 | 0 | 0 | 230.4198 | 0 | 0 | 0 | 0 | 230.6042 | 0 | 0 | 0 | 0 | 230.7271 | 0 | 0 | 0 | 0 | 230.9115 | 0 | 0 | 0 | 0 | 231.0344 | 0 | 0 | 0 | 0 | 231.1573 | 0 | 0 | 0 | 0
2017-10-19 02:00 | 204.5458 | 0.60967 |  | 214.7864 | 0 | 0 | 0 | 0 | 220.8221 | 0 | 0 | 0 | 0 | 225.7604 | 0 | 0 | 0 | 0 | 225.9433 | 0 | 0 | 0 | 0 | 226.0652 | 0 | 0 | 0 | 0 | 226.2481 | 0 | 0 | 0 | 0 | 226.431 | 0 | 0 | 0 | 0 | 226.6139 | 0 | 0 | 0 | 0 | 226.8578 | 0 | 0 | 0 | 0 | 227.0407 | 0 | 0 | 0 | 0 | 227.1626 | 0 | 0 | 0 | 0 | 227.3455 | 0 | 0 | 0 | 0 | 227.4675 | 0 | 0 | 0 | 0 | 227.6504 | 0 | 0 | 0 | 0 | 227.8333 | 0 | 0 | 0 | 0 | 227.9552 | 0 | 0 | 0 | 0 | 228.1381 | 0 | 0 | 0 | 0 | 228.321 | 0 | 0 | 0 | 0 | 228.382 | 0 | 0 | 0 | 0 | 228.5649 | 0 | 0 | 0 | 0 | 228.7478 | 0 | 0 | 0 | 0 | 228.8697 | 0 | 0 | 0 | 0 | 229.0526 | 0 | 0 | 0 | 0 | 229.1745 | 0 | 0 | 0 | 0 | 229.2965 | 0 | 0 | 0 | 0
2017-10-19 03:00 | 207.1365 | 0.61739 |  | 217.5067 | 0 | 0 | 0 | 0 | 223.6189 | 0 | 0 | 0 | 0 | 228.6197 | 0 | 0 | 0 | 0 | 228.805 | 0 | 0 | 0 | 0 | 228.9284 | 0 | 0 | 0 | 0 | 229.1136 | 0 | 0 | 0 | 0 | 229.2989 | 0 | 0 | 0 | 0 | 229.4841 | 0 | 0 | 0 | 0 | 229.731 | 0 | 0 | 0 | 0 | 229.9163 | 0 | 0 | 0 | 0 | 230.0397 | 0 | 0 | 0 | 0 | 230.225 | 0 | 0 | 0 | 0 | 230.3484 | 0 | 0 | 0 | 0 | 230.5336 | 0 | 0 | 0 | 0 | 230.7189 | 0 | 0 | 0 | 0 | 230.8423 | 0 | 0 | 0 | 0 | 231.0276 | 0 | 0 | 0 | 0 | 231.2128 | 0 | 0 | 0 | 0 | 231.2745 | 0 | 0 | 0 | 0 | 231.4597 | 0 | 0 | 0 | 0 | 231.6449 | 0 | 0 | 0 | 0 | 231.7684 | 0 | 0 | 0 | 0 | 231.9536 | 0 | 0 | 0 | 0 | 232.0771 | 0 | 0 | 0 | 0 | 232.2006 | 0 | 0 | 0 | 0
2017-10-19 04:00 | 202.5244 | 0.60364 |  | 212.6637 | 0 | 0 | 0 | 0 | 218.6398 | 0 | 0 | 0 | 0 | 223.5293 | 0 | 0 | 0 | 0 | 223.7104 | 0 | 0 | 0 | 0 | 223.8311 | 0 | 0 | 0 | 0 | 224.0122 | 0 | 0 | 0 | 0 | 224.1933 | 0 | 0 | 0 | 0 | 224.3744 | 0 | 0 | 0 | 0 | 224.6158 | 0 | 0 | 0 | 0 | 224.7969 | 0 | 0 | 0 | 0 | 224.9177 | 0 | 0 | 0 | 0 | 225.0987 | 0 | 0 | 0 | 0 | 225.2195 | 0 | 0 | 0 | 0 | 225.4006 | 0 | 0 | 0 | 0 | 225.5817 | 0 | 0 | 0 | 0 | 225.7024 | 0 | 0 | 0 | 0 | 225.8835 | 0 | 0 | 0 | 0 | 226.0646 | 0 | 0 | 0 | 0 | 226.1249 | 0 | 0 | 0 | 0 | 226.306 | 0 | 0 | 0 | 0 | 226.4871 | 0 | 0 | 0 | 0 | 226.6079 | 0 | 0 | 0 | 0 | 226.7889 | 0 | 0 | 0 | 0 | 226.9097 | 0 | 0 | 0 | 0 | 227.0304 | 0 | 0 | 0 | 0
2017-10-19 05:00 | 202.0592 | 0.60226 |  | 212.1753 | 0 | 0 | 0 | 0 | 218.1376 | 0 | 0 | 0 | 0 | 223.0159 | 0 | 0 | 0 | 0 | 223.1966 | 0 | 0 | 0 | 0 | 223.317 | 0 | 0 | 0 | 0 | 223.4977 | 0 | 0 | 0 | 0 | 223.6784 | 0 | 0 | 0 | 0 | 223.859 | 0 | 0 | 0 | 0 | 224.0999 | 0 | 0 | 0 | 0 | 224.2806 | 0 | 0 | 0 | 0 | 224.4011 | 0 | 0 | 0 | 0 | 224.5818 | 0 | 0 | 0 | 0 | 224.7022 | 0 | 0 | 0 | 0 | 224.8829 | 0 | 0 | 0 | 0 | 225.0636 | 0 | 0 | 0 | 0 | 225.184 | 0 | 0 | 0 | 0 | 225.3647 | 0 | 0 | 0 | 0 | 225.5454 | 0 | 0 | 0 | 0 | 225.6056 | 0 | 0 | 0 | 0 | 225.7863 | 0 | 0 | 0 | 0 | 225.9669 | 0 | 0 | 0 | 0 | 226.0874 | 0 | 0 | 0 | 0 | 226.2681 | 0 | 0 | 0 | 0 | 226.3885 | 0 | 0 | 0 | 0 | 226.509 | 0 | 0 | 0 | 0
2017-10-19 06:00 | 206.5921 | 0.61577 |  | 216.9351 | 0 | 0 | 0 | 0 | 223.0312 | 0 | 0 | 0 | 0 | 228.0189 | 0 | 0 | 0 | 0 | 228.2036 | 0 | 0 | 0 | 0 | 228.3268 | 0 | 0 | 0 | 0 | 228.5115 | 0 | 0 | 0 | 0 | 228.6962 | 0 | 0 | 0 | 0 | 228.881 | 0 | 0 | 0 | 0 | 229.1273 | 0 | 0 | 0 | 0 | 229.312 | 0 | 0 | 0 | 0 | 229.4351 | 0 | 0 | 0 | 0 | 229.6199 | 0 | 0 | 0 | 0 | 229.743 | 0 | 0 | 0 | 0 | 229.9278 | 0 | 0 | 0 | 0 | 230.1125 | 0 | 0 | 0 | 0 | 230.2356 | 0 | 0 | 0 | 0 | 230.4204 | 0 | 0 | 0 | 0 | 230.6051 | 0 | 0 | 0 | 0 | 230.6667 | 0 | 0 | 0 | 0 | 230.8514 | 0 | 0 | 0 | 0 | 231.0361 | 0 | 0 | 0 | 0 | 231.1593 | 0 | 0 | 0 | 0 | 231.344 | 0 | 0 | 0 | 0 | 231.4672 | 0 | 0 | 0 | 0 | 231.5903 | 0 | 0 | 0 | 0
2017-10-19 07:00 | 208.0473 | 0.62011 |  | 218.4631 | 0 | 0 | 0 | 0 | 224.6022 | 0 | 0 | 0 | 0 | 229.625 | 0 | 0 | 0 | 0 | 229.8111 | 0 | 0 | 0 | 0 | 229.9351 | 0 | 0 | 0 | 0 | 230.1211 | 0 | 0 | 0 | 0 | 230.3072 | 0 | 0 | 0 | 0 | 230.4932 | 0 | 0 | 0 | 0 | 230.7412 | 0 | 0 | 0 | 0 | 230.9273 | 0 | 0 | 0 | 0 | 231.0513 | 0 | 0 | 0 | 0 | 231.2373 | 0 | 0 | 0 | 0 | 231.3613 | 0 | 0 | 0 | 0 | 231.5474 | 0 | 0 | 0 | 0 | 231.7334 | 0 | 0 | 0 | 0 | 231.8574 | 0 | 0 | 0 | 0 | 232.0435 | 0 | 0 | 0 | 0 | 232.2295 | 0 | 0 | 0 | 0 | 232.2915 | 0 | 0 | 0 | 0 | 232.4775 | 0 | 0 | 0 | 0 | 232.6636 | 0 | 0 | 0 | 0 | 232.7876 | 0 | 0 | 0 | 0 | 232.9736 | 0 | 0 | 0 | 0 | 233.0976 | 0 | 0 | 0 | 0 | 233.2217 | 0 | 0 | 0 | 0
2017-10-19 08:00 | 211.401 | 0.6301 |  | 221.9848 | 0 | 0 | 0 | 0 | 228.2228 | 0 | 0 | 0 | 0 | 233.3266 | 0 | 0 | 0 | 0 | 233.5156 | 0 | 0 | 0 | 0 | 233.6417 | 0 | 0 | 0 | 0 | 233.8307 | 0 | 0 | 0 | 0 | 234.0197 | 0 | 0 | 0 | 0 | 234.2087 | 0 | 0 | 0 | 0 | 234.4608 | 0 | 0 | 0 | 0 | 234.6498 | 0 | 0 | 0 | 0 | 234.7758 | 0 | 0 | 0 | 0 | 234.9649 | 0 | 0 | 0 | 0 | 235.0909 | 0 | 0 | 0 | 0 | 235.2799 | 0 | 0 | 0 | 0 | 235.4689 | 0 | 0 | 0 | 0 | 235.595 | 0 | 0 | 0 | 0 | 235.784 | 0 | 0 | 0 | 0 | 235.973 | 0 | 0 | 0 | 0 | 236.036 | 0 | 0 | 0 | 0 | 236.2251 | 0 | 0 | 0 | 0 | 236.4141 | 0 | 0 | 0 | 0 | 236.5401 | 0 | 0 | 0 | 0 | 236.7292 | 0 | 0 | 0 | 0 | 236.8552 | 0 | 0 | 0 | 0 | 236.9812 | 0 | 0 | 0 | 0
2017-10-19 09:00 | 223.2106 | 0.6653 |  | 234.3856 | 0 | 0 | 0 | 0 | 240.9721 | 0 | 0 | 0 | 0 | 246.361 | 0 | 0 | 0 | 0 | 246.5606 | 0 | 0 | 0 | 0 | 246.6936 | 0 | 0 | 0 | 0 | 246.8932 | 0 | 0 | 0 | 0 | 247.0928 | 0 | 0 | 0 | 0 | 247.2924 | 0 | 0 | 0 | 0 | 247.5585 | 0 | 0 | 0 | 0 | 247.7581 | 0 | 0 | 0 | 0 | 247.8912 | 0 | 0 | 0 | 0 | 248.0908 | 0 | 0 | 0 | 0 | 248.2238 | 0 | 0 | 0 | 0 | 248.4234 | 0 | 0 | 0 | 0 | 248.623 | 0 | 0 | 0 | 0 | 248.7561 | 0 | 0 | 0 | 0 | 248.9557 | 0 | 0 | 0 | 0 | 249.1553 | 0 | 0 | 0 | 0 | 249.2218 | 0 | 0 | 0 | 0 | 249.4214 | 0 | 0 | 0 | 0 | 249.621 | 0 | 0 | 0 | 0 | 249.754 | 0 | 0 | 0 | 0 | 249.9536 | 0 | 0 | 0 | 0 | 250.0867 | 0 | 0 | 0 | 0 | 250.2197 | 0 | 0 | 0 | 0
2017-10-19 10:00 | 225.2984 | 0.67152 |  | 236.5779 | 0 | 0 | 0 | 0 | 243.2259 | 0 | 0 | 0 | 0 | 248.6653 | 0 | 0 | 0 | 0 | 248.8667 | 0 | 0 | 0 | 0 | 249.001 | 0 | 0 | 0 | 0 | 249.2025 | 0 | 0 | 0 | 0 | 249.404 | 0 | 0 | 0 | 0 | 249.6054 | 0 | 0 | 0 | 0 | 249.874 | 0 | 0 | 0 | 0 | 250.0755 | 0 | 0 | 0 | 0 | 250.2098 | 0 | 0 | 0 | 0 | 250.4112 | 0 | 0 | 0 | 0 | 250.5455 | 0 | 0 | 0 | 0 | 250.747 | 0 | 0 | 0 | 0 | 250.9485 | 0 | 0 | 0 | 0 | 251.0828 | 0 | 0 | 0 | 0 | 251.2842 | 0 | 0 | 0 | 0 | 251.4857 | 0 | 0 | 0 | 0 | 251.5528 | 0 | 0 | 0 | 0 | 251.7543 | 0 | 0 | 0 | 0 | 251.9557 | 0 | 0 | 0 | 0 | 252.0901 | 0 | 0 | 0 | 0 | 252.2915 | 0 | 0 | 0 | 0 | 252.4258 | 0 | 0 | 0 | 0 | 252.5601 | 0 | 0 | 0 | 0
2017-10-19 11:00 | 211.6747 | 0.63092 |  | 222.2721 | 0 | 0 | 0 | 0 | 228.5182 | 0 | 0 | 0 | 0 | 233.6286 | 0 | 0 | 0 | 0 | 233.8179 | 0 | 0 | 0 | 0 | 233.9441 | 0 | 0 | 0 | 0 | 234.1334 | 0 | 0 | 0 | 0 | 234.3227 | 0 | 0 | 0 | 0 | 234.5119 | 0 | 0 | 0 | 0 | 234.7643 | 0 | 0 | 0 | 0 | 234.9536 | 0 | 0 | 0 | 0 | 235.0798 | 0 | 0 | 0 | 0 | 235.269 | 0 | 0 | 0 | 0 | 235.3952 | 0 | 0 | 0 | 0 | 235.5845 | 0 | 0 | 0 | 0 | 235.7738 | 0 | 0 | 0 | 0 | 235.8999 | 0 | 0 | 0 | 0 | 236.0892 | 0 | 0 | 0 | 0 | 236.2785 | 0 | 0 | 0 | 0 | 236.3416 | 0 | 0 | 0 | 0 | 236.5309 | 0 | 0 | 0 | 0 | 236.7201 | 0 | 0 | 0 | 0 | 236.8463 | 0 | 0 | 0 | 0 | 237.0356 | 0 | 0 | 0 | 0 | 237.1618 | 0 | 0 | 0 | 0 | 237.288 | 0 | 0 | 0 | 0
2017-10-19 12:00 | 208.3289 | 0.62094 |  | 218.7588 | 0 | 0 | 0 | 0 | 224.9062 | 0 | 0 | 0 | 0 | 229.9358 | 0 | 0 | 0 | 0 | 230.1221 | 0 | 0 | 0 | 0 | 230.2463 | 0 | 0 | 0 | 0 | 230.4326 | 0 | 0 | 0 | 0 | 230.6189 | 0 | 0 | 0 | 0 | 230.8051 | 0 | 0 | 0 | 0 | 231.0535 | 0 | 0 | 0 | 0 | 231.2398 | 0 | 0 | 0 | 0 | 231.364 | 0 | 0 | 0 | 0 | 231.5503 | 0 | 0 | 0 | 0 | 231.6745 | 0 | 0 | 0 | 0 | 231.8608 | 0 | 0 | 0 | 0 | 232.047 | 0 | 0 | 0 | 0 | 232.1712 | 0 | 0 | 0 | 0 | 232.3575 | 0 | 0 | 0 | 0 | 232.5438 | 0 | 0 | 0 | 0 | 232.6059 | 0 | 0 | 0 | 0 | 232.7922 | 0 | 0 | 0 | 0 | 232.9785 | 0 | 0 | 0 | 0 | 233.1026 | 0 | 0 | 0 | 0 | 233.2889 | 0 | 0 | 0 | 0 | 233.4131 | 0 | 0 | 0 | 0 | 233.5373 | 0 | 0 | 0 | 0
2017-10-19 13:00 | 208.3843 | 0.62111 |  | 218.817 | 0 | 0 | 0 | 0 | 224.966 | 0 | 0 | 0 | 0 | 229.9969 | 0 | 0 | 0 | 0 | 230.1833 | 0 | 0 | 0 | 0 | 230.3075 | 0 | 0 | 0 | 0 | 230.4938 | 0 | 0 | 0 | 0 | 230.6802 | 0 | 0 | 0 | 0 | 230.8665 | 0 | 0 | 0 | 0 | 231.1149 | 0 | 0 | 0 | 0 | 231.3013 | 0 | 0 | 0 | 0 | 231.4255 | 0 | 0 | 0 | 0 | 231.6118 | 0 | 0 | 0 | 0 | 231.7361 | 0 | 0 | 0 | 0 | 231.9224 | 0 | 0 | 0 | 0 | 232.1087 | 0 | 0 | 0 | 0 | 232.2329 | 0 | 0 | 0 | 0 | 232.4193 | 0 | 0 | 0 | 0 | 232.6056 | 0 | 0 | 0 | 0 | 232.6677 | 0 | 0 | 0 | 0 | 232.8541 | 0 | 0 | 0 | 0 | 233.0404 | 0 | 0 | 0 | 0 | 233.1646 | 0 | 0 | 0 | 0 | 233.3509 | 0 | 0 | 0 | 0 | 233.4752 | 0 | 0 | 0 | 0 | 233.5994 | 0 | 0 | 0 | 0
2017-10-19 14:00 | 215.0718 | 0.64104 |  | 225.8394 | 0 | 0 | 0 | 0 | 232.1857 | 0 | 0 | 0 | 0 | 237.3781 | 0 | 0 | 0 | 0 | 237.5704 | 0 | 0 | 0 | 0 | 237.6986 | 0 | 0 | 0 | 0 | 237.891 | 0 | 0 | 0 | 0 | 238.0833 | 0 | 0 | 0 | 0 | 238.2756 | 0 | 0 | 0 | 0 | 238.532 | 0 | 0 | 0 | 0 | 238.7243 | 0 | 0 | 0 | 0 | 238.8525 | 0 | 0 | 0 | 0 | 239.0448 | 0 | 0 | 0 | 0 | 239.173 | 0 | 0 | 0 | 0 | 239.3654 | 0 | 0 | 0 | 0 | 239.5577 | 0 | 0 | 0 | 0 | 239.6859 | 0 | 0 | 0 | 0 | 239.8782 | 0 | 0 | 0 | 0 | 240.0705 | 0 | 0 | 0 | 0 | 240.1346 | 0 | 0 | 0 | 0 | 240.3269 | 0 | 0 | 0 | 0 | 240.5192 | 0 | 0 | 0 | 0 | 240.6474 | 0 | 0 | 0 | 0 | 240.8398 | 0 | 0 | 0 | 0 | 240.968 | 0 | 0 | 0 | 0 | 241.0962 | 0 | 0 | 0 | 0
2017-10-19 15:00 | 215.1685 | 0.64133 |  | 225.9408 | 0 | 0 | 0 | 0 | 232.29 | 0 | 0 | 0 | 0 | 237.4848 | 0 | 0 | 0 | 0 | 237.6772 | 0 | 0 | 0 | 0 | 237.8054 | 0 | 0 | 0 | 0 | 237.9978 | 0 | 0 | 0 | 0 | 238.1902 | 0 | 0 | 0 | 0 | 238.3826 | 0 | 0 | 0 | 0 | 238.6392 | 0 | 0 | 0 | 0 | 238.8316 | 0 | 0 | 0 | 0 | 238.9598 | 0 | 0 | 0 | 0 | 239.1522 | 0 | 0 | 0 | 0 | 239.2805 | 0 | 0 | 0 | 0 | 239.4729 | 0 | 0 | 0 | 0 | 239.6653 | 0 | 0 | 0 | 0 | 239.7936 | 0 | 0 | 0 | 0 | 239.986 | 0 | 0 | 0 | 0 | 240.1784 | 0 | 0 | 0 | 0 | 240.2425 | 0 | 0 | 0 | 0 | 240.4349 | 0 | 0 | 0 | 0 | 240.6273 | 0 | 0 | 0 | 0 | 240.7556 | 0 | 0 | 0 | 0 | 240.948 | 0 | 0 | 0 | 0 | 241.0762 | 0 | 0 | 0 | 0 | 241.2045 | 0 | 0 | 0 | 0
2017-10-19 16:00 | 212.6271 | 0.63376 |  | 223.2722 | 0 | 0 | 0 | 0 | 229.5464 | 0 | 0 | 0 | 0 | 234.6798 | 0 | 0 | 0 | 0 | 234.8699 | 0 | 0 | 0 | 0 | 234.9967 | 0 | 0 | 0 | 0 | 235.1868 | 0 | 0 | 0 | 0 | 235.377 | 0 | 0 | 0 | 0 | 235.5671 | 0 | 0 | 0 | 0 | 235.8206 | 0 | 0 | 0 | 0 | 236.0107 | 0 | 0 | 0 | 0 | 236.1375 | 0 | 0 | 0 | 0 | 236.3276 | 0 | 0 | 0 | 0 | 236.4543 | 0 | 0 | 0 | 0 | 236.6445 | 0 | 0 | 0 | 0 | 236.8346 | 0 | 0 | 0 | 0 | 236.9613 | 0 | 0 | 0 | 0 | 237.1515 | 0 | 0 | 0 | 0 | 237.3416 | 0 | 0 | 0 | 0 | 237.405 | 0 | 0 | 0 | 0 | 237.5951 | 0 | 0 | 0 | 0 | 237.7852 | 0 | 0 | 0 | 0 | 237.912 | 0 | 0 | 0 | 0 | 238.1021 | 0 | 0 | 0 | 0 | 238.2289 | 0 | 0 | 0 | 0 | 238.3556 | 0 | 0 | 0 | 0
2017-10-19 17:00 | 216.5906 | 0.64557 |  | 227.4341 | 0 | 0 | 0 | 0 | 233.8253 | 0 | 0 | 0 | 0 | 239.0544 | 0 | 0 | 0 | 0 | 239.2481 | 0 | 0 | 0 | 0 | 239.3772 | 0 | 0 | 0 | 0 | 239.5708 | 0 | 0 | 0 | 0 | 239.7645 | 0 | 0 | 0 | 0 | 239.9582 | 0 | 0 | 0 | 0 | 240.2164 | 0 | 0 | 0 | 0 | 240.4101 | 0 | 0 | 0 | 0 | 240.5392 | 0 | 0 | 0 | 0 | 240.7329 | 0 | 0 | 0 | 0 | 240.862 | 0 | 0 | 0 | 0 | 241.0557 | 0 | 0 | 0 | 0 | 241.2493 | 0 | 0 | 0 | 0 | 241.3784 | 0 | 0 | 0 | 0 | 241.5721 | 0 | 0 | 0 | 0 | 241.7658 | 0 | 0 | 0 | 0 | 241.8303 | 0 | 0 | 0 | 0 | 242.024 | 0 | 0 | 0 | 0 | 242.2177 | 0 | 0 | 0 | 0 | 242.3468 | 0 | 0 | 0 | 0 | 242.5405 | 0 | 0 | 0 | 0 | 242.6696 | 0 | 0 | 0 | 0 | 242.7987 | 0 | 0 | 0 | 0
2017-10-19 18:00 | 220.3285 | 0.65671 |  | 231.3592 | 0 | 0 | 0 | 0 | 237.8606 | 0 | 0 | 0 | 0 | 243.18 | 0 | 0 | 0 | 0 | 243.377 | 0 | 0 | 0 | 0 | 243.5083 | 0 | 0 | 0 | 0 | 243.7053 | 0 | 0 | 0 | 0 | 243.9023 | 0 | 0 | 0 | 0 | 244.0994 | 0 | 0 | 0 | 0 | 244.362 | 0 | 0 | 0 | 0 | 244.559 | 0 | 0 | 0 | 0 | 244.6904 | 0 | 0 | 0 | 0 | 244.8874 | 0 | 0 | 0 | 0 | 245.0187 | 0 | 0 | 0 | 0 | 245.2158 | 0 | 0 | 0 | 0 | 245.4128 | 0 | 0 | 0 | 0 | 245.5441 | 0 | 0 | 0 | 0 | 245.7411 | 0 | 0 | 0 | 0 | 245.9381 | 0 | 0 | 0 | 0 | 246.0038 | 0 | 0 | 0 | 0 | 246.2008 | 0 | 0 | 0 | 0 | 246.3978 | 0 | 0 | 0 | 0 | 246.5292 | 0 | 0 | 0 | 0 | 246.7262 | 0 | 0 | 0 | 0 | 246.8575 | 0 | 0 | 0 | 0 | 246.9889 | 0 | 0 | 0 | 0
2017-10-19 19:00 | 230.6853 | 0.68758 |  | 242.2345 | 0 | 0 | 0 | 0 | 249.0415 | 0 | 0 | 0 | 0 | 254.6109 | 0 | 0 | 0 | 0 | 254.8172 | 0 | 0 | 0 | 0 | 254.9547 | 0 | 0 | 0 | 0 | 255.161 | 0 | 0 | 0 | 0 | 255.3672 | 0 | 0 | 0 | 0 | 255.5735 | 0 | 0 | 0 | 0 | 255.8485 | 0 | 0 | 0 | 0 | 256.0548 | 0 | 0 | 0 | 0 | 256.1923 | 0 | 0 | 0 | 0 | 256.3986 | 0 | 0 | 0 | 0 | 256.5361 | 0 | 0 | 0 | 0 | 256.7424 | 0 | 0 | 0 | 0 | 256.9487 | 0 | 0 | 0 | 0 | 257.0862 | 0 | 0 | 0 | 0 | 257.2925 | 0 | 0 | 0 | 0 | 257.4987 | 0 | 0 | 0 | 0 | 257.5675 | 0 | 0 | 0 | 0 | 257.7738 | 0 | 0 | 0 | 0 | 257.98 | 0 | 0 | 0 | 0 | 258.1176 | 0 | 0 | 0 | 0 | 258.3238 | 0 | 0 | 0 | 0 | 258.4613 | 0 | 0 | 0 | 0 | 258.5989 | 0 | 0 | 0 | 0
2017-10-19 20:00 | 223.4081 | 0.66589 |  | 234.5929 | 0 | 0 | 0 | 0 | 241.1852 | 0 | 0 | 0 | 0 | 246.579 | 0 | 0 | 0 | 0 | 246.7787 | 0 | 0 | 0 | 0 | 246.9119 | 0 | 0 | 0 | 0 | 247.1117 | 0 | 0 | 0 | 0 | 247.3114 | 0 | 0 | 0 | 0 | 247.5112 | 0 | 0 | 0 | 0 | 247.7776 | 0 | 0 | 0 | 0 | 247.9773 | 0 | 0 | 0 | 0 | 248.1105 | 0 | 0 | 0 | 0 | 248.3103 | 0 | 0 | 0 | 0 | 248.4434 | 0 | 0 | 0 | 0 | 248.6432 | 0 | 0 | 0 | 0 | 248.843 | 0 | 0 | 0 | 0 | 248.9762 | 0 | 0 | 0 | 0 | 249.1759 | 0 | 0 | 0 | 0 | 249.3757 | 0 | 0 | 0 | 0 | 249.4423 | 0 | 0 | 0 | 0 | 249.642 | 0 | 0 | 0 | 0 | 249.8418 | 0 | 0 | 0 | 0 | 249.975 | 0 | 0 | 0 | 0 | 250.1748 | 0 | 0 | 0 | 0 | 250.3079 | 0 | 0 | 0 | 0 | 250.4411 | 0 | 0 | 0 | 0
2017-10-19 21:00 | 210.3449 | 0.62695 |  | 220.8758 | 0 | 0 | 0 | 0 | 227.0826 | 0 | 0 | 0 | 0 | 232.1609 | 0 | 0 | 0 | 0 | 232.349 | 0 | 0 | 0 | 0 | 232.4744 | 0 | 0 | 0 | 0 | 232.6625 | 0 | 0 | 0 | 0 | 232.8506 | 0 | 0 | 0 | 0 | 233.0387 | 0 | 0 | 0 | 0 | 233.2894 | 0 | 0 | 0 | 0 | 233.4775 | 0 | 0 | 0 | 0 | 233.6029 | 0 | 0 | 0 | 0 | 233.791 | 0 | 0 | 0 | 0 | 233.9164 | 0 | 0 | 0 | 0 | 234.1045 | 0 | 0 | 0 | 0 | 234.2926 | 0 | 0 | 0 | 0 | 234.418 | 0 | 0 | 0 | 0 | 234.6061 | 0 | 0 | 0 | 0 | 234.7941 | 0 | 0 | 0 | 0 | 234.8568 | 0 | 0 | 0 | 0 | 235.0449 | 0 | 0 | 0 | 0 | 235.233 | 0 | 0 | 0 | 0 | 235.3584 | 0 | 0 | 0 | 0 | 235.5465 | 0 | 0 | 0 | 0 | 235.6719 | 0 | 0 | 0 | 0 | 235.7973 | 0 | 0 | 0 | 0
2017-10-19 22:00 | 215.6569 | 0.64279 |  | 226.4537 | 0 | 0 | 0 | 0 | 232.8173 | 0 | 0 | 0 | 0 | 238.0239 | 0 | 0 | 0 | 0 | 238.2167 | 0 | 0 | 0 | 0 | 238.3453 | 0 | 0 | 0 | 0 | 238.5381 | 0 | 0 | 0 | 0 | 238.7309 | 0 | 0 | 0 | 0 | 238.9238 | 0 | 0 | 0 | 0 | 239.1809 | 0 | 0 | 0 | 0 | 239.3737 | 0 | 0 | 0 | 0 | 239.5023 | 0 | 0 | 0 | 0 | 239.6951 | 0 | 0 | 0 | 0 | 239.8237 | 0 | 0 | 0 | 0 | 240.0165 | 0 | 0 | 0 | 0 | 240.2093 | 0 | 0 | 0 | 0 | 240.3379 | 0 | 0 | 0 | 0 | 240.5307 | 0 | 0 | 0 | 0 | 240.7236 | 0 | 0 | 0 | 0 | 240.7879 | 0 | 0 | 0 | 0 | 240.9807 | 0 | 0 | 0 | 0 | 241.1735 | 0 | 0 | 0 | 0 | 241.3021 | 0 | 0 | 0 | 0 | 241.4949 | 0 | 0 | 0 | 0 | 241.6235 | 0 | 0 | 0 | 0 | 241.752 | 0 | 0 | 0 | 0
2017-10-19 23:00 | 198.2762 | 0.59098 |  | 208.2029 | 0 | 0 | 0 | 0 | 214.0536 | 0 | 0 | 0 | 0 | 218.8405 | 0 | 0 | 0 | 0 | 219.0178 | 0 | 0 | 0 | 0 | 219.136 | 0 | 0 | 0 | 0 | 219.3133 | 0 | 0 | 0 | 0 | 219.4906 | 0 | 0 | 0 | 0 | 219.6679 | 0 | 0 | 0 | 0 | 219.9043 | 0 | 0 | 0 | 0 | 220.0816 | 0 | 0 | 0 | 0 | 220.1998 | 0 | 0 | 0 | 0 | 220.3771 | 0 | 0 | 0 | 0 | 220.4953 | 0 | 0 | 0 | 0 | 220.6726 | 0 | 0 | 0 | 0 | 220.8499 | 0 | 0 | 0 | 0 | 220.9681 | 0 | 0 | 0 | 0 | 221.1454 | 0 | 0 | 0 | 0 | 221.3227 | 0 | 0 | 0 | 0 | 221.3818 | 0 | 0 | 0 | 0 | 221.5591 | 0 | 0 | 0 | 0 | 221.7364 | 0 | 0 | 0 | 0 | 221.8546 | 0 | 0 | 0 | 0 | 222.0318 | 0 | 0 | 0 | 0 | 222.15 | 0 | 0 | 0 | 0 | 222.2682 | 0 | 0 | 0 | 0
2017-10-20 | 199.8475 | 0.59567 |  | 209.8528 | 0 | 0 | 0 | 0 | 215.7499 | 0 | 0 | 0 | 0 | 220.5748 | 0 | 0 | 0 | 0 | 220.7535 | 0 | 0 | 0 | 0 | 220.8726 | 0 | 0 | 0 | 0 | 221.0513 | 0 | 0 | 0 | 0 | 221.23 | 0 | 0 | 0 | 0 | 221.4087 | 0 | 0 | 0 | 0 | 221.647 | 0 | 0 | 0 | 0 | 221.8257 | 0 | 0 | 0 | 0 | 221.9448 | 0 | 0 | 0 | 0 | 222.1235 | 0 | 0 | 0 | 0 | 222.2426 | 0 | 0 | 0 | 0 | 222.4213 | 0 | 0 | 0 | 0 | 222.6 | 0 | 0 | 0 | 0 | 222.7192 | 0 | 0 | 0 | 0 | 222.8979 | 0 | 0 | 0 | 0 | 223.0766 | 0 | 0 | 0 | 0 | 223.1361 | 0 | 0 | 0 | 0 | 223.3148 | 0 | 0 | 0 | 0 | 223.4935 | 0 | 0 | 0 | 0 | 223.6127 | 0 | 0 | 0 | 0 | 223.7914 | 0 | 0 | 0 | 0 | 223.9105 | 0 | 0 | 0 | 0 | 224.0296 | 0 | 0 | 0 | 0
2017-10-20 01:00 | 205.1418 | 0.61145 |  | 215.4122 | 0 | 0 | 0 | 0 | 221.4655 | 0 | 0 | 0 | 0 | 226.4182 | 0 | 0 | 0 | 0 | 226.6017 | 0 | 0 | 0 | 0 | 226.7239 | 0 | 0 | 0 | 0 | 226.9074 | 0 | 0 | 0 | 0 | 227.0908 | 0 | 0 | 0 | 0 | 227.2742 | 0 | 0 | 0 | 0 | 227.5188 | 0 | 0 | 0 | 0 | 227.7023 | 0 | 0 | 0 | 0 | 227.8245 | 0 | 0 | 0 | 0 | 228.008 | 0 | 0 | 0 | 0 | 228.1303 | 0 | 0 | 0 | 0 | 228.3137 | 0 | 0 | 0 | 0 | 228.4971 | 0 | 0 | 0 | 0 | 228.6194 | 0 | 0 | 0 | 0 | 228.8029 | 0 | 0 | 0 | 0 | 228.9863 | 0 | 0 | 0 | 0 | 229.0474 | 0 | 0 | 0 | 0 | 229.2309 | 0 | 0 | 0 | 0 | 229.4143 | 0 | 0 | 0 | 0 | 229.5366 | 0 | 0 | 0 | 0 | 229.72 | 0 | 0 | 0 | 0 | 229.8423 | 0 | 0 | 0 | 0 | 229.9646 | 0 | 0 | 0 | 0
2017-10-20 02:00 | 195.5044 | 0.58272 |  | 205.2923 | 0 | 0 | 0 | 0 | 211.0612 | 0 | 0 | 0 | 0 | 215.7812 | 0 | 0 | 0 | 0 | 215.9561 | 0 | 0 | 0 | 0 | 216.0726 | 0 | 0 | 0 | 0 | 216.2474 | 0 | 0 | 0 | 0 | 216.4222 | 0 | 0 | 0 | 0 | 216.597 | 0 | 0 | 0 | 0 | 216.8301 | 0 | 0 | 0 | 0 | 217.005 | 0 | 0 | 0 | 0 | 217.1215 | 0 | 0 | 0 | 0 | 217.2963 | 0 | 0 | 0 | 0 | 217.4129 | 0 | 0 | 0 | 0 | 217.5877 | 0 | 0 | 0 | 0 | 217.7625 | 0 | 0 | 0 | 0 | 217.879 | 0 | 0 | 0 | 0 | 218.0538 | 0 | 0 | 0 | 0 | 218.2287 | 0 | 0 | 0 | 0 | 218.2869 | 0 | 0 | 0 | 0 | 218.4618 | 0 | 0 | 0 | 0 | 218.6366 | 0 | 0 | 0 | 0 | 218.7531 | 0 | 0 | 0 | 0 | 218.9279 | 0 | 0 | 0 | 0 | 219.0445 | 0 | 0 | 0 | 0 | 219.161 | 0 | 0 | 0 | 0
2017-10-20 03:00 | 196.4337 | 0.58549 |  | 206.2681 | 0 | 0 | 0 | 0 | 212.0645 | 0 | 0 | 0 | 0 | 216.807 | 0 | 0 | 0 | 0 | 216.9826 | 0 | 0 | 0 | 0 | 217.0997 | 0 | 0 | 0 | 0 | 217.2754 | 0 | 0 | 0 | 0 | 217.451 | 0 | 0 | 0 | 0 | 217.6266 | 0 | 0 | 0 | 0 | 217.8608 | 0 | 0 | 0 | 0 | 218.0365 | 0 | 0 | 0 | 0 | 218.1536 | 0 | 0 | 0 | 0 | 218.3292 | 0 | 0 | 0 | 0 | 218.4463 | 0 | 0 | 0 | 0 | 218.622 | 0 | 0 | 0 | 0 | 218.7976 | 0 | 0 | 0 | 0 | 218.9147 | 0 | 0 | 0 | 0 | 219.0904 | 0 | 0 | 0 | 0 | 219.266 | 0 | 0 | 0 | 0 | 219.3246 | 0 | 0 | 0 | 0 | 219.5002 | 0 | 0 | 0 | 0 | 219.6759 | 0 | 0 | 0 | 0 | 219.793 | 0 | 0 | 0 | 0 | 219.9686 | 0 | 0 | 0 | 0 | 220.0857 | 0 | 0 | 0 | 0 | 220.2028 | 0 | 0 | 0 | 0
2017-10-20 04:00 | 212.6772 | 0.63391 |  | 223.3248 | 0 | 0 | 0 | 0 | 229.6005 | 0 | 0 | 0 | 0 | 234.7351 | 0 | 0 | 0 | 0 | 234.9253 | 0 | 0 | 0 | 0 | 235.0521 | 0 | 0 | 0 | 0 | 235.2422 | 0 | 0 | 0 | 0 | 235.4324 | 0 | 0 | 0 | 0 | 235.6226 | 0 | 0 | 0 | 0 | 235.8761 | 0 | 0 | 0 | 0 | 236.0663 | 0 | 0 | 0 | 0 | 236.1931 | 0 | 0 | 0 | 0 | 236.3833 | 0 | 0 | 0 | 0 | 236.51 | 0 | 0 | 0 | 0 | 236.7002 | 0 | 0 | 0 | 0 | 236.8904 | 0 | 0 | 0 | 0 | 237.0172 | 0 | 0 | 0 | 0 | 237.2073 | 0 | 0 | 0 | 0 | 237.3975 | 0 | 0 | 0 | 0 | 237.4609 | 0 | 0 | 0 | 0 | 237.6511 | 0 | 0 | 0 | 0 | 237.8412 | 0 | 0 | 0 | 0 | 237.968 | 0 | 0 | 0 | 0 | 238.1582 | 0 | 0 | 0 | 0 | 238.285 | 0 | 0 | 0 | 0 | 238.4118 | 0 | 0 | 0 | 0
2017-10-20 05:00 | 217.1217 | 0.64715 |  | 227.9918 | 0 | 0 | 0 | 0 | 234.3986 | 0 | 0 | 0 | 0 | 239.6405 | 0 | 0 | 0 | 0 | 239.8347 | 0 | 0 | 0 | 0 | 239.9641 | 0 | 0 | 0 | 0 | 240.1583 | 0 | 0 | 0 | 0 | 240.3524 | 0 | 0 | 0 | 0 | 240.5466 | 0 | 0 | 0 | 0 | 240.8054 | 0 | 0 | 0 | 0 | 240.9996 | 0 | 0 | 0 | 0 | 241.129 | 0 | 0 | 0 | 0 | 241.3231 | 0 | 0 | 0 | 0 | 241.4526 | 0 | 0 | 0 | 0 | 241.6467 | 0 | 0 | 0 | 0 | 241.8409 | 0 | 0 | 0 | 0 | 241.9703 | 0 | 0 | 0 | 0 | 242.1644 | 0 | 0 | 0 | 0 | 242.3586 | 0 | 0 | 0 | 0 | 242.4233 | 0 | 0 | 0 | 0 | 242.6174 | 0 | 0 | 0 | 0 | 242.8116 | 0 | 0 | 0 | 0 | 242.941 | 0 | 0 | 0 | 0 | 243.1352 | 0 | 0 | 0 | 0 | 243.2646 | 0 | 0 | 0 | 0 | 243.394 | 0 | 0 | 0 | 0
2017-10-20 06:00 | 221.6286 | 0.66059 |  | 232.7244 | 0 | 0 | 0 | 0 | 239.2642 | 0 | 0 | 0 | 0 | 244.615 | 0 | 0 | 0 | 0 | 244.8131 | 0 | 0 | 0 | 0 | 244.9453 | 0 | 0 | 0 | 0 | 245.1434 | 0 | 0 | 0 | 0 | 245.3416 | 0 | 0 | 0 | 0 | 245.5398 | 0 | 0 | 0 | 0 | 245.804 | 0 | 0 | 0 | 0 | 246.0022 | 0 | 0 | 0 | 0 | 246.1343 | 0 | 0 | 0 | 0 | 246.3325 | 0 | 0 | 0 | 0 | 246.4646 | 0 | 0 | 0 | 0 | 246.6628 | 0 | 0 | 0 | 0 | 246.861 | 0 | 0 | 0 | 0 | 246.9931 | 0 | 0 | 0 | 0 | 247.1912 | 0 | 0 | 0 | 0 | 247.3894 | 0 | 0 | 0 | 0 | 247.4555 | 0 | 0 | 0 | 0 | 247.6537 | 0 | 0 | 0 | 0 | 247.8518 | 0 | 0 | 0 | 0 | 247.984 | 0 | 0 | 0 | 0 | 248.1821 | 0 | 0 | 0 | 0 | 248.3142 | 0 | 0 | 0 | 0 | 248.4464 | 0 | 0 | 0 | 0
2017-10-20 07:00 | 226.0716 | 0.67383 |  | 237.3898 | 0 | 0 | 0 | 0 | 244.0607 | 0 | 0 | 0 | 0 | 249.5187 | 0 | 0 | 0 | 0 | 249.7208 | 0 | 0 | 0 | 0 | 249.8556 | 0 | 0 | 0 | 0 | 250.0578 | 0 | 0 | 0 | 0 | 250.2599 | 0 | 0 | 0 | 0 | 250.4621 | 0 | 0 | 0 | 0 | 250.7316 | 0 | 0 | 0 | 0 | 250.9337 | 0 | 0 | 0 | 0 | 251.0685 | 0 | 0 | 0 | 0 | 251.2706 | 0 | 0 | 0 | 0 | 251.4054 | 0 | 0 | 0 | 0 | 251.6076 | 0 | 0 | 0 | 0 | 251.8097 | 0 | 0 | 0 | 0 | 251.9445 | 0 | 0 | 0 | 0 | 252.1466 | 0 | 0 | 0 | 0 | 252.3488 | 0 | 0 | 0 | 0 | 252.4162 | 0 | 0 | 0 | 0 | 252.6183 | 0 | 0 | 0 | 0 | 252.8205 | 0 | 0 | 0 | 0 | 252.9552 | 0 | 0 | 0 | 0 | 253.1574 | 0 | 0 | 0 | 0 | 253.2921 | 0 | 0 | 0 | 0 | 253.4269 | 0 | 0 | 0 | 0
2017-10-20 08:00 | 223.2968 | 0.66556 |  | 234.4761 | 0 | 0 | 0 | 0 | 241.0651 | 0 | 0 | 0 | 0 | 246.4561 | 0 | 0 | 0 | 0 | 246.6558 | 0 | 0 | 0 | 0 | 246.7889 | 0 | 0 | 0 | 0 | 246.9886 | 0 | 0 | 0 | 0 | 247.1883 | 0 | 0 | 0 | 0 | 247.3879 | 0 | 0 | 0 | 0 | 247.6541 | 0 | 0 | 0 | 0 | 247.8538 | 0 | 0 | 0 | 0 | 247.9869 | 0 | 0 | 0 | 0 | 248.1866 | 0 | 0 | 0 | 0 | 248.3197 | 0 | 0 | 0 | 0 | 248.5194 | 0 | 0 | 0 | 0 | 248.719 | 0 | 0 | 0 | 0 | 248.8522 | 0 | 0 | 0 | 0 | 249.0518 | 0 | 0 | 0 | 0 | 249.2515 | 0 | 0 | 0 | 0 | 249.318 | 0 | 0 | 0 | 0 | 249.5177 | 0 | 0 | 0 | 0 | 249.7174 | 0 | 0 | 0 | 0 | 249.8505 | 0 | 0 | 0 | 0 | 250.0502 | 0 | 0 | 0 | 0 | 250.1833 | 0 | 0 | 0 | 0 | 250.3164 | 0 | 0 | 0 | 0
2017-10-20 09:00 | 216.3411 | 0.64483 |  | 227.1721 | 0 | 0 | 0 | 0 | 233.5559 | 0 | 0 | 0 | 0 | 238.779 | 0 | 0 | 0 | 0 | 238.9724 | 0 | 0 | 0 | 0 | 239.1014 | 0 | 0 | 0 | 0 | 239.2949 | 0 | 0 | 0 | 0 | 239.4883 | 0 | 0 | 0 | 0 | 239.6818 | 0 | 0 | 0 | 0 | 239.9397 | 0 | 0 | 0 | 0 | 240.1331 | 0 | 0 | 0 | 0 | 240.2621 | 0 | 0 | 0 | 0 | 240.4555 | 0 | 0 | 0 | 0 | 240.5845 | 0 | 0 | 0 | 0 | 240.778 | 0 | 0 | 0 | 0 | 240.9714 | 0 | 0 | 0 | 0 | 241.1004 | 0 | 0 | 0 | 0 | 241.2938 | 0 | 0 | 0 | 0 | 241.4873 | 0 | 0 | 0 | 0 | 241.5518 | 0 | 0 | 0 | 0 | 241.7452 | 0 | 0 | 0 | 0 | 241.9386 | 0 | 0 | 0 | 0 | 242.0676 | 0 | 0 | 0 | 0 | 242.2611 | 0 | 0 | 0 | 0 | 242.39 | 0 | 0 | 0 | 0 | 242.519 | 0 | 0 | 0 | 0
2017-10-20 10:00 | 217.1959 | 0.64737 |  | 228.0697 | 0 | 0 | 0 | 0 | 234.4787 | 0 | 0 | 0 | 0 | 239.7225 | 0 | 0 | 0 | 0 | 239.9167 | 0 | 0 | 0 | 0 | 240.0461 | 0 | 0 | 0 | 0 | 240.2404 | 0 | 0 | 0 | 0 | 240.4346 | 0 | 0 | 0 | 0 | 240.6288 | 0 | 0 | 0 | 0 | 240.8877 | 0 | 0 | 0 | 0 | 241.0819 | 0 | 0 | 0 | 0 | 241.2114 | 0 | 0 | 0 | 0 | 241.4056 | 0 | 0 | 0 | 0 | 241.5351 | 0 | 0 | 0 | 0 | 241.7293 | 0 | 0 | 0 | 0 | 241.9235 | 0 | 0 | 0 | 0 | 242.053 | 0 | 0 | 0 | 0 | 242.2472 | 0 | 0 | 0 | 0 | 242.4414 | 0 | 0 | 0 | 0 | 242.5062 | 0 | 0 | 0 | 0 | 242.7004 | 0 | 0 | 0 | 0 | 242.8946 | 0 | 0 | 0 | 0 | 243.0241 | 0 | 0 | 0 | 0 | 243.2183 | 0 | 0 | 0 | 0 | 243.3478 | 0 | 0 | 0 | 0 | 243.4772 | 0 | 0 | 0 | 0
2017-10-20 11:00 | 212.5793 | 0.63361 |  | 223.2221 | 0 | 0 | 0 | 0 | 229.4948 | 0 | 0 | 0 | 0 | 234.6271 | 0 | 0 | 0 | 0 | 234.8172 | 0 | 0 | 0 | 0 | 234.9439 | 0 | 0 | 0 | 0 | 235.134 | 0 | 0 | 0 | 0 | 235.3241 | 0 | 0 | 0 | 0 | 235.5142 | 0 | 0 | 0 | 0 | 235.7676 | 0 | 0 | 0 | 0 | 235.9577 | 0 | 0 | 0 | 0 | 236.0844 | 0 | 0 | 0 | 0 | 236.2745 | 0 | 0 | 0 | 0 | 236.4012 | 0 | 0 | 0 | 0 | 236.5913 | 0 | 0 | 0 | 0 | 236.7814 | 0 | 0 | 0 | 0 | 236.9081 | 0 | 0 | 0 | 0 | 237.0982 | 0 | 0 | 0 | 0 | 237.2883 | 0 | 0 | 0 | 0 | 237.3516 | 0 | 0 | 0 | 0 | 237.5417 | 0 | 0 | 0 | 0 | 237.7318 | 0 | 0 | 0 | 0 | 237.8585 | 0 | 0 | 0 | 0 | 238.0486 | 0 | 0 | 0 | 0 | 238.1753 | 0 | 0 | 0 | 0 | 238.3021 | 0 | 0 | 0 | 0
2017-10-20 12:00 | 210.0738 | 0.62615 |  | 220.591 | 0 | 0 | 0 | 0 | 226.7899 | 0 | 0 | 0 | 0 | 231.8617 | 0 | 0 | 0 | 0 | 232.0495 | 0 | 0 | 0 | 0 | 232.1747 | 0 | 0 | 0 | 0 | 232.3626 | 0 | 0 | 0 | 0 | 232.5504 | 0 | 0 | 0 | 0 | 232.7383 | 0 | 0 | 0 | 0 | 232.9887 | 0 | 0 | 0 | 0 | 233.1766 | 0 | 0 | 0 | 0 | 233.3018 | 0 | 0 | 0 | 0 | 233.4896 | 0 | 0 | 0 | 0 | 233.6149 | 0 | 0 | 0 | 0 | 233.8027 | 0 | 0 | 0 | 0 | 233.9906 | 0 | 0 | 0 | 0 | 234.1158 | 0 | 0 | 0 | 0 | 234.3036 | 0 | 0 | 0 | 0 | 234.4915 | 0 | 0 | 0 | 0 | 234.5541 | 0 | 0 | 0 | 0 | 234.7419 | 0 | 0 | 0 | 0 | 234.9298 | 0 | 0 | 0 | 0 | 235.055 | 0 | 0 | 0 | 0 | 235.2428 | 0 | 0 | 0 | 0 | 235.3681 | 0 | 0 | 0 | 0 | 235.4933 | 0 | 0 | 0 | 0
2017-10-20 13:00 | 220.9278 | 0.6585 |  | 231.9885 | 0 | 0 | 0 | 0 | 238.5076 | 0 | 0 | 0 | 0 | 243.8414 | 0 | 0 | 0 | 0 | 244.039 | 0 | 0 | 0 | 0 | 244.1707 | 0 | 0 | 0 | 0 | 244.3682 | 0 | 0 | 0 | 0 | 244.5658 | 0 | 0 | 0 | 0 | 244.7633 | 0 | 0 | 0 | 0 | 245.0267 | 0 | 0 | 0 | 0 | 245.2242 | 0 | 0 | 0 | 0 | 245.3559 | 0 | 0 | 0 | 0 | 245.5535 | 0 | 0 | 0 | 0 | 245.6852 | 0 | 0 | 0 | 0 | 245.8827 | 0 | 0 | 0 | 0 | 246.0803 | 0 | 0 | 0 | 0 | 246.212 | 0 | 0 | 0 | 0 | 246.4095 | 0 | 0 | 0 | 0 | 246.6071 | 0 | 0 | 0 | 0 | 246.6729 | 0 | 0 | 0 | 0 | 246.8705 | 0 | 0 | 0 | 0 | 247.068 | 0 | 0 | 0 | 0 | 247.1997 | 0 | 0 | 0 | 0 | 247.3973 | 0 | 0 | 0 | 0 | 247.529 | 0 | 0 | 0 | 0 | 247.6607 | 0 | 0 | 0 | 0
2017-10-20 14:00 | 232.0481 | 0.69164 |  | 243.6655 | 0 | 0 | 0 | 0 | 250.5128 | 0 | 0 | 0 | 0 | 256.1151 | 0 | 0 | 0 | 0 | 256.3226 | 0 | 0 | 0 | 0 | 256.4609 | 0 | 0 | 0 | 0 | 256.6684 | 0 | 0 | 0 | 0 | 256.8759 | 0 | 0 | 0 | 0 | 257.0834 | 0 | 0 | 0 | 0 | 257.36 | 0 | 0 | 0 | 0 | 257.5675 | 0 | 0 | 0 | 0 | 257.7059 | 0 | 0 | 0 | 0 | 257.9134 | 0 | 0 | 0 | 0 | 258.0517 | 0 | 0 | 0 | 0 | 258.2592 | 0 | 0 | 0 | 0 | 258.4667 | 0 | 0 | 0 | 0 | 258.605 | 0 | 0 | 0 | 0 | 258.8125 | 0 | 0 | 0 | 0 | 259.02 | 0 | 0 | 0 | 0 | 259.0891 | 0 | 0 | 0 | 0 | 259.2966 | 0 | 0 | 0 | 0 | 259.5041 | 0 | 0 | 0 | 0 | 259.6425 | 0 | 0 | 0 | 0 | 259.8499 | 0 | 0 | 0 | 0 | 259.9883 | 0 | 0 | 0 | 0 | 260.1266 | 0 | 0 | 0 | 0
2017-10-20 15:00 | 224.3196 | 0.66861 |  | 235.5501 | 0 | 0 | 0 | 0 | 242.1693 | 0 | 0 | 0 | 0 | 247.585 | 0 | 0 | 0 | 0 | 247.7856 | 0 | 0 | 0 | 0 | 247.9193 | 0 | 0 | 0 | 0 | 248.1199 | 0 | 0 | 0 | 0 | 248.3205 | 0 | 0 | 0 | 0 | 248.5211 | 0 | 0 | 0 | 0 | 248.7885 | 0 | 0 | 0 | 0 | 248.9891 | 0 | 0 | 0 | 0 | 249.1228 | 0 | 0 | 0 | 0 | 249.3234 | 0 | 0 | 0 | 0 | 249.4571 | 0 | 0 | 0 | 0 | 249.6577 | 0 | 0 | 0 | 0 | 249.8583 | 0 | 0 | 0 | 0 | 249.992 | 0 | 0 | 0 | 0 | 250.1926 | 0 | 0 | 0 | 0 | 250.3932 | 0 | 0 | 0 | 0 | 250.46 | 0 | 0 | 0 | 0 | 250.6606 | 0 | 0 | 0 | 0 | 250.8612 | 0 | 0 | 0 | 0 | 250.9949 | 0 | 0 | 0 | 0 | 251.1955 | 0 | 0 | 0 | 0 | 251.3292 | 0 | 0 | 0 | 0 | 251.463 | 0 | 0 | 0 | 0
2017-10-20 16:00 | 225.4554 | 0.67199 |  | 236.7428 | 0 | 0 | 0 | 0 | 243.3955 | 0 | 0 | 0 | 0 | 248.8386 | 0 | 0 | 0 | 0 | 249.0402 | 0 | 0 | 0 | 0 | 249.1746 | 0 | 0 | 0 | 0 | 249.3762 | 0 | 0 | 0 | 0 | 249.5778 | 0 | 0 | 0 | 0 | 249.7794 | 0 | 0 | 0 | 0 | 250.0482 | 0 | 0 | 0 | 0 | 250.2498 | 0 | 0 | 0 | 0 | 250.3842 | 0 | 0 | 0 | 0 | 250.5858 | 0 | 0 | 0 | 0 | 250.7202 | 0 | 0 | 0 | 0 | 250.9218 | 0 | 0 | 0 | 0 | 251.1234 | 0 | 0 | 0 | 0 | 251.2578 | 0 | 0 | 0 | 0 | 251.4594 | 0 | 0 | 0 | 0 | 251.661 | 0 | 0 | 0 | 0 | 251.7282 | 0 | 0 | 0 | 0 | 251.9298 | 0 | 0 | 0 | 0 | 252.1314 | 0 | 0 | 0 | 0 | 252.2658 | 0 | 0 | 0 | 0 | 252.4674 | 0 | 0 | 0 | 0 | 252.6018 | 0 | 0 | 0 | 0 | 252.7362 | 0 | 0 | 0 | 0
2017-10-20 17:00 | 237.3472 | 0.70744 |  | 249.23 | 0 | 0 | 0 | 0 | 256.2336 | 0 | 0 | 0 | 0 | 261.9638 | 0 | 0 | 0 | 0 | 262.1761 | 0 | 0 | 0 | 0 | 262.3175 | 0 | 0 | 0 | 0 | 262.5298 | 0 | 0 | 0 | 0 | 262.742 | 0 | 0 | 0 | 0 | 262.9542 | 0 | 0 | 0 | 0 | 263.2372 | 0 | 0 | 0 | 0 | 263.4494 | 0 | 0 | 0 | 0 | 263.5909 | 0 | 0 | 0 | 0 | 263.8032 | 0 | 0 | 0 | 0 | 263.9446 | 0 | 0 | 0 | 0 | 264.1569 | 0 | 0 | 0 | 0 | 264.3691 | 0 | 0 | 0 | 0 | 264.5106 | 0 | 0 | 0 | 0 | 264.7228 | 0 | 0 | 0 | 0 | 264.9351 | 0 | 0 | 0 | 0 | 265.0058 | 0 | 0 | 0 | 0 | 265.218 | 0 | 0 | 0 | 0 | 265.4303 | 0 | 0 | 0 | 0 | 265.5718 | 0 | 0 | 0 | 0 | 265.784 | 0 | 0 | 0 | 0 | 265.9255 | 0 | 0 | 0 | 0 | 266.067 | 0 | 0 | 0 | 0
2017-10-20 18:00 | 229.7019 | 0.68465 |  | 241.2018 | 0 | 0 | 0 | 0 | 247.9799 | 0 | 0 | 0 | 0 | 253.5255 | 0 | 0 | 0 | 0 | 253.7309 | 0 | 0 | 0 | 0 | 253.8678 | 0 | 0 | 0 | 0 | 254.0732 | 0 | 0 | 0 | 0 | 254.2786 | 0 | 0 | 0 | 0 | 254.484 | 0 | 0 | 0 | 0 | 254.7579 | 0 | 0 | 0 | 0 | 254.9633 | 0 | 0 | 0 | 0 | 255.1002 | 0 | 0 | 0 | 0 | 255.3056 | 0 | 0 | 0 | 0 | 255.4425 | 0 | 0 | 0 | 0 | 255.6479 | 0 | 0 | 0 | 0 | 255.8533 | 0 | 0 | 0 | 0 | 255.9903 | 0 | 0 | 0 | 0 | 256.1957 | 0 | 0 | 0 | 0 | 256.4011 | 0 | 0 | 0 | 0 | 256.4695 | 0 | 0 | 0 | 0 | 256.6749 | 0 | 0 | 0 | 0 | 256.8803 | 0 | 0 | 0 | 0 | 257.0172 | 0 | 0 | 0 | 0 | 257.2226 | 0 | 0 | 0 | 0 | 257.3596 | 0 | 0 | 0 | 0 | 257.4965 | 0 | 0 | 0 | 0
2017-10-20 19:00 | 236.8356 | 0.70591 |  | 248.6927 | 0 | 0 | 0 | 0 | 255.6813 | 0 | 0 | 0 | 0 | 261.3991 | 0 | 0 | 0 | 0 | 261.6109 | 0 | 0 | 0 | 0 | 261.7521 | 0 | 0 | 0 | 0 | 261.9639 | 0 | 0 | 0 | 0 | 262.1756 | 0 | 0 | 0 | 0 | 262.3874 | 0 | 0 | 0 | 0 | 262.6698 | 0 | 0 | 0 | 0 | 262.8816 | 0 | 0 | 0 | 0 | 263.0227 | 0 | 0 | 0 | 0 | 263.2345 | 0 | 0 | 0 | 0 | 263.3757 | 0 | 0 | 0 | 0 | 263.5875 | 0 | 0 | 0 | 0 | 263.7992 | 0 | 0 | 0 | 0 | 263.9404 | 0 | 0 | 0 | 0 | 264.1522 | 0 | 0 | 0 | 0 | 264.364 | 0 | 0 | 0 | 0 | 264.4346 | 0 | 0 | 0 | 0 | 264.6463 | 0 | 0 | 0 | 0 | 264.8581 | 0 | 0 | 0 | 0 | 264.9993 | 0 | 0 | 0 | 0 | 265.2111 | 0 | 0 | 0 | 0 | 265.3522 | 0 | 0 | 0 | 0 | 265.4934 | 0 | 0 | 0 | 0
2017-10-20 20:00 | 238.9595 | 0.71224 |  | 250.9229 | 0 | 0 | 0 | 0 | 257.9741 | 0 | 0 | 0 | 0 | 263.7433 | 0 | 0 | 0 | 0 | 263.9569 | 0 | 0 | 0 | 0 | 264.0994 | 0 | 0 | 0 | 0 | 264.3131 | 0 | 0 | 0 | 0 | 264.5267 | 0 | 0 | 0 | 0 | 264.7404 | 0 | 0 | 0 | 0 | 265.0253 | 0 | 0 | 0 | 0 | 265.239 | 0 | 0 | 0 | 0 | 265.3814 | 0 | 0 | 0 | 0 | 265.5951 | 0 | 0 | 0 | 0 | 265.7375 | 0 | 0 | 0 | 0 | 265.9512 | 0 | 0 | 0 | 0 | 266.1649 | 0 | 0 | 0 | 0 | 266.3073 | 0 | 0 | 0 | 0 | 266.521 | 0 | 0 | 0 | 0 | 266.7347 | 0 | 0 | 0 | 0 | 266.8059 | 0 | 0 | 0 | 0 | 267.0196 | 0 | 0 | 0 | 0 | 267.2333 | 0 | 0 | 0 | 0 | 267.3757 | 0 | 0 | 0 | 0 | 267.5894 | 0 | 0 | 0 | 0 | 267.7318 | 0 | 0 | 0 | 0 | 267.8743 | 0 | 0 | 0 | 0
2017-10-20 21:00 | 242.8434 | 0.72382 |  | 255.0013 | 0 | 0 | 0 | 0 | 262.1671 | 0 | 0 | 0 | 0 | 268.03 | 0 | 0 | 0 | 0 | 268.2472 | 0 | 0 | 0 | 0 | 268.3919 | 0 | 0 | 0 | 0 | 268.6091 | 0 | 0 | 0 | 0 | 268.8262 | 0 | 0 | 0 | 0 | 269.0434 | 0 | 0 | 0 | 0 | 269.3329 | 0.00022318 | 0 | 0 | 0.00044636 | 269.55 | 0.00069417 | 0 | 0 | 0.0013883 | 269.6948 | 0.0010082 | 0 | 0 | 0.0020163 | 269.9119 | 0.0014791 | 0 | 0 | 0.0029583 | 270.0567 | 0.0017931 | 0 | 0 | 0.0035863 | 270.2739 | 0.0022641 | 0 | 0 | 0.0045283 | 270.491 | 0.0027351 | 0 | 0 | 0.0054702 | 270.6358 | 0.0030491 | 0 | 0 | 0.0060982 | 270.8529 | 0.0035201 | 0 | 0 | 0.0070402 | 271.0701 | 0.0039911 | 0 | 0 | 0.0079822 | 271.1424 | 0.0041481 | 0 | 0 | 0.0082962 | 271.3596 | 0.0046191 | 0 | 0 | 0.0092381 | 271.5767 | 0.0050901 | 0 | 0 | 0.01018 | 271.7215 | 0.0054041 | 0 | 0 | 0.010808 | 271.9386 | 0.005875 | 0 | 0 | 0.01175 | 272.0834 | 0.006189 | 0 | 0 | 0.012378 | 272.2282 | 0.006503 | 0 | 0 | 0.013006
2017-10-20 22:00 | 246.6169 | 0.73507 |  | 258.9637 | 0 | 0 | 0 | 0 | 266.2408 | 0 | 0 | 0 | 0 | 272.1949 | 0.0064308 | 0 | 0 | 0.012862 | 272.4154 | 0.0069091 | 0 | 0 | 0.013818 | 272.5624 | 0.0072279 | 0 | 0 | 0.014456 | 272.7829 | 0.0077063 | 0 | 0 | 0.015413 | 273.0034 | 0.0081846 | 0 | 0 | 0.016369 | 273.2239 | 0.0086629 | 0 | 0 | 0.017326 | 273.518 | 0.0093006 | 0 | 0 | 0.018601 | 273.7385 | 0.0097789 | 0 | 0 | 0.019558 | 273.8855 | 0.010098 | 0 | 0 | 0.020196 | 274.106 | 0.010576 | 0 | 0 | 0.021152 | 274.253 | 0.010895 | 0 | 0 | 0.02179 | 274.4736 | 0.011373 | 0 | 0 | 0.022747 | 274.6941 | 0.011852 | 0 | 0 | 0.023703 | 274.8411 | 0.01217 | 0 | 0 | 0.024341 | 275.0616 | 0.012649 | 0 | 0 | 0.025298 | 275.2821 | 0.013127 | 0 | 0 | 0.026254 | 275.3556 | 0.013287 | 0 | 0 | 0.026573 | 275.5762 | 0.013765 | 0 | 0 | 0.02753 | 275.7967 | 0.014243 | 0 | 0 | 0.028486 | 275.9437 | 0.014562 | 0 | 0 | 0.029124 | 276.1642 | 0.01504 | 0 | 0 | 0.030081 | 276.3112 | 0.015359 | 0 | 0 | 0.030718 | 276.4582 | 0.015678 | 0 | 0 | 0.031356
2017-10-20 23:00 | 243.8898 | 0.72694 |  | 256.1001 | 0 | 0 | 0 | 0 | 263.2968 | 0 | 0 | 0 | 0 | 269.185 | 0 | 0 | 0 | 0 | 269.4031 | 0.00037541 | 0 | 0 | 0.00075082 | 269.5485 | 0.00069075 | 0 | 0 | 0.0013815 | 269.7665 | 0.0011638 | 0 | 0 | 0.0023275 | 269.9846 | 0.0016368 | 0 | 0 | 0.0032736 | 270.2027 | 0.0021098 | 0 | 0 | 0.0042196 | 270.4935 | 0.0027405 | 0 | 0 | 0.005481 | 270.7116 | 0.0032135 | 0 | 0 | 0.006427 | 270.857 | 0.0035289 | 0 | 0 | 0.0070577 | 271.075 | 0.0040019 | 0 | 0 | 0.0080038 | 271.2204 | 0.0043172 | 0 | 0 | 0.0086345 | 271.4385 | 0.0047902 | 0 | 0 | 0.0095805 | 271.6566 | 0.0052633 | 0 | 0 | 0.010527 | 271.802 | 0.0055786 | 0 | 0 | 0.011157 | 272.0201 | 0.0060516 | 0 | 0 | 0.012103 | 272.2381 | 0.0065246 | 0 | 0 | 0.013049 | 272.3108 | 0.0066823 | 0 | 0 | 0.013365 | 272.5289 | 0.0071553 | 0 | 0 | 0.014311 | 272.747 | 0.0076284 | 0 | 0 | 0.015257 | 272.8924 | 0.0079437 | 0 | 0 | 0.015887 | 273.1105 | 0.0084167 | 0 | 0 | 0.016833 | 273.2558 | 0.0087321 | 0 | 0 | 0.017464 | 273.4012 | 0.0090474 | 0 | 0 | 0.018095
2017-10-21 | 245.8271 | 0.73271 |  | 258.1344 | 0 | 0 | 0 | 0 | 265.3882 | 0 | 0 | 0 | 0 | 271.3232 | 0.0045401 | 0 | 0 | 0.0090802 | 271.543 | 0.0050169 | 0 | 0 | 0.010034 | 271.6895 | 0.0053347 | 0 | 0 | 0.010669 | 271.9093 | 0.0058115 | 0 | 0 | 0.011623 | 272.1292 | 0.0062883 | 0 | 0 | 0.012577 | 272.349 | 0.0067651 | 0 | 0 | 0.01353 | 272.6421 | 0.0074008 | 0 | 0 | 0.014802 | 272.8619 | 0.0078775 | 0 | 0 | 0.015755 | 273.0084 | 0.0081954 | 0 | 0 | 0.016391 | 273.2282 | 0.0086722 | 0 | 0 | 0.017344 | 273.3748 | 0.00899 | 0 | 0 | 0.01798 | 273.5946 | 0.0094668 | 0 | 0 | 0.018934 | 273.8144 | 0.0099436 | 0 | 0 | 0.019887 | 273.9609 | 0.010261 | 0 | 0 | 0.020523 | 274.1808 | 0.010738 | 0 | 0 | 0.021476 | 274.4006 | 0.011215 | 0 | 0 | 0.02243 | 274.4738 | 0.011374 | 0 | 0 | 0.022748 | 274.6937 | 0.011851 | 0 | 0 | 0.023701 | 274.9135 | 0.012327 | 0 | 0 | 0.024655 | 275.06 | 0.012645 | 0 | 0 | 0.025291 | 275.2798 | 0.013122 | 0 | 0 | 0.026244 | 275.4264 | 0.01344 | 0 | 0 | 0.02688 | 275.5729 | 0.013758 | 0 | 0 | 0.027516
2017-10-21 01:00 | 251.8568 | 0.75068 |  | 264.466 | 0 | 0 | 0 | 0 | 271.8977 | 0.0057863 | 0 | 0 | 0.011573 | 277.9783 | 0.018975 | 0 | 0 | 0.03795 | 278.2035 | 0.019464 | 0 | 0 | 0.038927 | 278.3536 | 0.019789 | 0 | 0 | 0.039578 | 278.5788 | 0.020278 | 0 | 0 | 0.040555 | 278.804 | 0.020766 | 0 | 0 | 0.041532 | 279.0292 | 0.021255 | 0 | 0 | 0.042509 | 279.3295 | 0.021906 | 0 | 0 | 0.043812 | 279.5547 | 0.022394 | 0 | 0 | 0.044789 | 279.7049 | 0.02272 | 0 | 0 | 0.04544 | 279.9301 | 0.023208 | 0 | 0 | 0.046417 | 280.0802 | 0.023534 | 0 | 0 | 0.047068 | 280.3054 | 0.024023 | 0 | 0 | 0.048045 | 280.5306 | 0.024511 | 0 | 0 | 0.049022 | 280.6807 | 0.024837 | 0 | 0 | 0.049673 | 280.906 | 0.025325 | 0 | 0 | 0.05065 | 281.1312 | 0.025814 | 0 | 0 | 0.051627 | 281.2062 | 0.025976 | 0 | 0 | 0.051953 | 281.4314 | 0.026465 | 0 | 0 | 0.05293 | 281.6566 | 0.026953 | 0 | 0 | 0.053907 | 281.8068 | 0.027279 | 0 | 0 | 0.054558 | 282.032 | 0.027767 | 0 | 0 | 0.055535 | 282.1821 | 0.028093 | 0 | 0 | 0.056186 | 282.3323 | 0.028419 | 0 | 0 | 0.056838
2017-10-21 02:00 | 253.7955 | 0.75646 |  | 266.5017 | 0 | 0 | 0 | 0 | 273.9907 | 0.010326 | 0 | 0 | 0.020652 | 280.1181 | 0.023616 | 0 | 0 | 0.047232 | 280.345 | 0.024108 | 0 | 0 | 0.048217 | 280.4963 | 0.024437 | 0 | 0 | 0.048873 | 280.7232 | 0.024929 | 0 | 0 | 0.049858 | 280.9502 | 0.025421 | 0 | 0 | 0.050842 | 281.1771 | 0.025913 | 0 | 0 | 0.051827 | 281.4797 | 0.02657 | 0 | 0 | 0.053139 | 281.7066 | 0.027062 | 0 | 0 | 0.054124 | 281.8579 | 0.02739 | 0 | 0 | 0.05478 | 282.0849 | 0.027882 | 0 | 0 | 0.055764 | 282.2362 | 0.02821 | 0 | 0 | 0.056421 | 282.4631 | 0.028703 | 0 | 0 | 0.057405 | 282.69 | 0.029195 | 0 | 0 | 0.05839 | 282.8413 | 0.029523 | 0 | 0 | 0.059046 | 283.0683 | 0.030015 | 0 | 0 | 0.06003 | 283.2952 | 0.030507 | 0 | 0 | 0.061015 | 283.3709 | 0.030672 | 0 | 0 | 0.061343 | 283.5978 | 0.031164 | 0 | 0 | 0.062327 | 283.8247 | 0.031656 | 0 | 0 | 0.063312 | 283.976 | 0.031984 | 0 | 0 | 0.063968 | 284.203 | 0.032476 | 0 | 0 | 0.064953 | 284.3543 | 0.032805 | 0 | 0 | 0.065609 | 284.5055 | 0.033133 | 0 | 0 | 0.066265
2017-10-21 03:00 | 262.1816 | 0.78146 |  | 275.3076 | 0.013182 | 0 | 0 | 0.026365 | 283.044 | 0.029963 | 0 | 0 | 0.059925 | 289.3738 | 0.043692 | 0 | 0 | 0.087384 | 289.6083 | 0.0442 | 0 | 0 | 0.088401 | 289.7646 | 0.044539 | 0 | 0 | 0.089079 | 289.999 | 0.045048 | 0 | 0 | 0.090096 | 290.2334 | 0.045556 | 0 | 0 | 0.091113 | 290.4679 | 0.046065 | 0 | 0 | 0.09213 | 290.7805 | 0.046743 | 0 | 0 | 0.093486 | 291.0149 | 0.047251 | 0 | 0 | 0.094503 | 291.1712 | 0.04759 | 0 | 0 | 0.095181 | 291.4056 | 0.048099 | 0 | 0 | 0.096198 | 291.5619 | 0.048438 | 0 | 0 | 0.096876 | 291.7964 | 0.048946 | 0 | 0 | 0.097893 | 292.0308 | 0.049455 | 0 | 0 | 0.09891 | 292.1871 | 0.049794 | 0 | 0 | 0.099588 | 292.4215 | 0.050302 | 0 | 0 | 0.1006 | 292.656 | 0.050811 | 0 | 0 | 0.10162 | 292.7341 | 0.05098 | 0 | 0 | 0.10196 | 292.9685 | 0.051489 | 0 | 0 | 0.10298 | 293.203 | 0.051997 | 0 | 0 | 0.10399 | 293.3593 | 0.052336 | 0 | 0 | 0.10467 | 293.5937 | 0.052845 | 0 | 0 | 0.10569 | 293.75 | 0.053184 | 0 | 0 | 0.10637 | 293.9063 | 0.053523 | 0 | 0 | 0.10705
2017-10-21 04:00 | 265.5469 | 0.79149 |  | 278.8414 | 0.020847 | 0 | 0 | 0.041694 | 286.6771 | 0.037843 | 0 | 0 | 0.075686 | 293.0882 | 0.051748 | 0 | 0 | 0.1035 | 293.3256 | 0.052263 | 0 | 0 | 0.10453 | 293.4839 | 0.052607 | 0 | 0 | 0.10521 | 293.7214 | 0.053122 | 0 | 0 | 0.10624 | 293.9588 | 0.053637 | 0 | 0 | 0.10727 | 294.1963 | 0.054152 | 0 | 0 | 0.1083 | 294.5129 | 0.054839 | 0 | 0 | 0.10968 | 294.7503 | 0.055354 | 0 | 0 | 0.11071 | 294.9086 | 0.055697 | 0 | 0 | 0.11139 | 295.1461 | 0.056212 | 0 | 0 | 0.11242 | 295.3044 | 0.056555 | 0 | 0 | 0.11311 | 295.5418 | 0.05707 | 0 | 0 | 0.11414 | 295.7793 | 0.057585 | 0 | 0 | 0.11517 | 295.9375 | 0.057929 | 0 | 0 | 0.11586 | 296.175 | 0.058444 | 0 | 0 | 0.11689 | 296.4124 | 0.058959 | 0 | 0 | 0.11792 | 296.4916 | 0.05913 | 0 | 0 | 0.11826 | 296.729 | 0.059645 | 0 | 0 | 0.11929 | 296.9665 | 0.06016 | 0 | 0 | 0.12032 | 297.1248 | 0.060504 | 0 | 0 | 0.12101 | 297.3622 | 0.061019 | 0 | 0 | 0.12204 | 297.5205 | 0.061362 | 0 | 0 | 0.12272 | 297.6788 | 0.061706 | 0 | 0 | 0.12341
2017-10-21 05:00 | 257.7182 | 0.76815 |  | 270.6208 | 0.0030167 | 0 | 0 | 0.0060334 | 278.2256 | 0.019511 | 0 | 0 | 0.039023 | 284.4476 | 0.033007 | 0 | 0 | 0.066014 | 284.6781 | 0.033507 | 0 | 0 | 0.067014 | 284.8317 | 0.03384 | 0 | 0 | 0.06768 | 285.0621 | 0.03434 | 0 | 0 | 0.06868 | 285.2926 | 0.03484 | 0 | 0 | 0.069679 | 285.523 | 0.03534 | 0 | 0 | 0.070679 | 285.8303 | 0.036006 | 0 | 0 | 0.072012 | 286.0607 | 0.036506 | 0 | 0 | 0.073012 | 286.2144 | 0.036839 | 0 | 0 | 0.073678 | 286.4448 | 0.037339 | 0 | 0 | 0.074678 | 286.5984 | 0.037672 | 0 | 0 | 0.075344 | 286.8289 | 0.038172 | 0 | 0 | 0.076344 | 287.0593 | 0.038672 | 0 | 0 | 0.077344 | 287.213 | 0.039005 | 0 | 0 | 0.07801 | 287.4434 | 0.039505 | 0 | 0 | 0.07901 | 287.6739 | 0.040005 | 0 | 0 | 0.080009 | 287.7507 | 0.040171 | 0 | 0 | 0.080343 | 287.9811 | 0.040671 | 0 | 0 | 0.081342 | 288.2116 | 0.041171 | 0 | 0 | 0.082342 | 288.3652 | 0.041504 | 0 | 0 | 0.083008 | 288.5956 | 0.042004 | 0 | 0 | 0.084008 | 288.7493 | 0.042337 | 0 | 0 | 0.084675 | 288.9029 | 0.042671 | 0 | 0 | 0.085341
2017-10-21 06:00 | 260.5647 | 0.77664 |  | 273.6098 | 0.0094997 | 0 | 0 | 0.018999 | 281.2985 | 0.026177 | 0 | 0 | 0.052353 | 287.5893 | 0.039821 | 0 | 0 | 0.079643 | 287.8223 | 0.040327 | 0 | 0 | 0.080653 | 287.9776 | 0.040664 | 0 | 0 | 0.081327 | 288.2106 | 0.041169 | 0 | 0 | 0.082338 | 288.4436 | 0.041674 | 0 | 0 | 0.083348 | 288.6766 | 0.04218 | 0 | 0 | 0.084359 | 288.9872 | 0.042853 | 0 | 0 | 0.085707 | 289.2202 | 0.043359 | 0 | 0 | 0.086718 | 289.3755 | 0.043696 | 0 | 0 | 0.087391 | 289.6085 | 0.044201 | 0 | 0 | 0.088402 | 289.7639 | 0.044538 | 0 | 0 | 0.089076 | 289.9968 | 0.045043 | 0 | 0 | 0.090087 | 290.2298 | 0.045549 | 0 | 0 | 0.091097 | 290.3852 | 0.045886 | 0 | 0 | 0.091771 | 290.6182 | 0.046391 | 0 | 0 | 0.092782 | 290.8511 | 0.046896 | 0 | 0 | 0.093793 | 290.9288 | 0.047065 | 0 | 0 | 0.094129 | 291.1618 | 0.04757 | 0 | 0 | 0.09514 | 291.3948 | 0.048075 | 0 | 0 | 0.096151 | 291.5501 | 0.048412 | 0 | 0 | 0.096825 | 291.7831 | 0.048918 | 0 | 0 | 0.097835 | 291.9384 | 0.049255 | 0 | 0 | 0.098509 | 292.0938 | 0.049592 | 0 | 0 | 0.099183
2017-10-21 07:00 | 259.5505 | 0.77362 |  | 272.5449 | 0.00719 | 0 | 0 | 0.01438 | 280.2037 | 0.023802 | 0 | 0 | 0.047604 | 286.47 | 0.037393 | 0 | 0 | 0.074787 | 286.702 | 0.037897 | 0 | 0 | 0.075794 | 286.8568 | 0.038232 | 0 | 0 | 0.076465 | 287.0888 | 0.038736 | 0 | 0 | 0.077472 | 287.3209 | 0.039239 | 0 | 0 | 0.078478 | 287.553 | 0.039743 | 0 | 0 | 0.079485 | 287.8625 | 0.040414 | 0 | 0 | 0.080828 | 288.0946 | 0.040917 | 0 | 0 | 0.081834 | 288.2493 | 0.041253 | 0 | 0 | 0.082506 | 288.4814 | 0.041756 | 0 | 0 | 0.083512 | 288.6361 | 0.042092 | 0 | 0 | 0.084184 | 288.8682 | 0.042595 | 0 | 0 | 0.08519 | 289.1003 | 0.043099 | 0 | 0 | 0.086197 | 289.255 | 0.043434 | 0 | 0 | 0.086868 | 289.4871 | 0.043938 | 0 | 0 | 0.087875 | 289.7191 | 0.044441 | 0 | 0 | 0.088882 | 289.7965 | 0.044609 | 0 | 0 | 0.089218 | 290.0286 | 0.045112 | 0 | 0 | 0.090224 | 290.2607 | 0.045616 | 0 | 0 | 0.091231 | 290.4154 | 0.045951 | 0 | 0 | 0.091902 | 290.6475 | 0.046455 | 0 | 0 | 0.092909 | 290.8022 | 0.04679 | 0 | 0 | 0.09358 | 290.9569 | 0.047126 | 0 | 0 | 0.094251
2017-10-21 08:00 | 255.8135 | 0.76248 |  | 268.6207 | 0 | 0 | 0 | 0 | 276.1692 | 0.015051 | 0 | 0 | 0.030102 | 282.3453 | 0.028447 | 0 | 0 | 0.056894 | 282.574 | 0.028943 | 0 | 0 | 0.057886 | 282.7265 | 0.029274 | 0 | 0 | 0.058548 | 282.9553 | 0.02977 | 0 | 0 | 0.05954 | 283.184 | 0.030266 | 0 | 0 | 0.060533 | 283.4128 | 0.030762 | 0 | 0 | 0.061525 | 283.7178 | 0.031424 | 0 | 0 | 0.062848 | 283.9465 | 0.03192 | 0 | 0 | 0.06384 | 284.099 | 0.032251 | 0 | 0 | 0.064502 | 284.3277 | 0.032747 | 0 | 0 | 0.065494 | 284.4802 | 0.033078 | 0 | 0 | 0.066155 | 284.709 | 0.033574 | 0 | 0 | 0.067148 | 284.9377 | 0.03407 | 0 | 0 | 0.06814 | 285.0902 | 0.034401 | 0 | 0 | 0.068802 | 285.319 | 0.034897 | 0 | 0 | 0.069794 | 285.5477 | 0.035393 | 0 | 0 | 0.070786 | 285.6239 | 0.035558 | 0 | 0 | 0.071117 | 285.8527 | 0.036055 | 0 | 0 | 0.072109 | 286.0814 | 0.036551 | 0 | 0 | 0.073102 | 286.2339 | 0.036882 | 0 | 0 | 0.073763 | 286.4627 | 0.037378 | 0 | 0 | 0.074755 | 286.6152 | 0.037708 | 0 | 0 | 0.075417 | 286.7677 | 0.038039 | 0 | 0 | 0.076078
2017-10-21 09:00 | 253.8717 | 0.75669 |  | 266.5817 | 0 | 0 | 0 | 0 | 274.0729 | 0.010504 | 0 | 0 | 0.021008 | 280.2021 | 0.023798 | 0 | 0 | 0.047597 | 280.4291 | 0.024291 | 0 | 0 | 0.048582 | 280.5804 | 0.024619 | 0 | 0 | 0.049238 | 280.8074 | 0.025111 | 0 | 0 | 0.050223 | 281.0344 | 0.025604 | 0 | 0 | 0.051208 | 281.2614 | 0.026096 | 0 | 0 | 0.052192 | 281.5641 | 0.026753 | 0 | 0 | 0.053505 | 281.7911 | 0.027245 | 0 | 0 | 0.05449 | 281.9425 | 0.027573 | 0 | 0 | 0.055147 | 282.1695 | 0.028066 | 0 | 0 | 0.056131 | 282.3208 | 0.028394 | 0 | 0 | 0.056788 | 282.5478 | 0.028886 | 0 | 0 | 0.057773 | 282.7748 | 0.029379 | 0 | 0 | 0.058757 | 282.9262 | 0.029707 | 0 | 0 | 0.059414 | 283.1532 | 0.030199 | 0 | 0 | 0.060399 | 283.3802 | 0.030692 | 0 | 0 | 0.061383 | 283.4558 | 0.030856 | 0 | 0 | 0.061712 | 283.6828 | 0.031348 | 0 | 0 | 0.062696 | 283.9099 | 0.031841 | 0 | 0 | 0.063681 | 284.0612 | 0.032169 | 0 | 0 | 0.064338 | 284.2882 | 0.032661 | 0 | 0 | 0.065322 | 284.4395 | 0.032989 | 0 | 0 | 0.065979 | 284.5909 | 0.033318 | 0 | 0 | 0.066635
2017-10-21 10:00 | 256.424 | 0.7643 |  | 269.2618 | 6.8898e-05 | 0 | 0 | 0.0001378 | 276.8283 | 0.016481 | 0 | 0 | 0.032961 | 283.0191 | 0.029909 | 0 | 0 | 0.059817 | 283.2484 | 0.030406 | 0 | 0 | 0.060812 | 283.4013 | 0.030737 | 0 | 0 | 0.061475 | 283.6305 | 0.031235 | 0 | 0 | 0.06247 | 283.8598 | 0.031732 | 0 | 0 | 0.063464 | 284.0891 | 0.032229 | 0 | 0 | 0.064459 | 284.3948 | 0.032893 | 0 | 0 | 0.065785 | 284.6241 | 0.03339 | 0 | 0 | 0.06678 | 284.777 | 0.033721 | 0 | 0 | 0.067443 | 285.0063 | 0.034219 | 0 | 0 | 0.068437 | 285.1591 | 0.03455 | 0 | 0 | 0.069101 | 285.3884 | 0.035048 | 0 | 0 | 0.070095 | 285.6177 | 0.035545 | 0 | 0 | 0.07109 | 285.7706 | 0.035877 | 0 | 0 | 0.071753 | 285.9999 | 0.036374 | 0 | 0 | 0.072748 | 286.2292 | 0.036871 | 0 | 0 | 0.073742 | 286.3056 | 0.037037 | 0 | 0 | 0.074074 | 286.5349 | 0.037534 | 0 | 0 | 0.075069 | 286.7642 | 0.038032 | 0 | 0 | 0.076063 | 286.917 | 0.038363 | 0 | 0 | 0.076726 | 287.1463 | 0.03886 | 0 | 0 | 0.077721 | 287.2992 | 0.039192 | 0 | 0 | 0.078384 | 287.452 | 0.039524 | 0 | 0 | 0.079047
2017-10-21 11:00 | 259.5511 | 0.77362 |  | 272.5454 | 0.0071912 | 0 | 0 | 0.014382 | 280.2042 | 0.023803 | 0 | 0 | 0.047606 | 286.4706 | 0.037395 | 0 | 0 | 0.07479 | 286.7026 | 0.037898 | 0 | 0 | 0.075796 | 286.8574 | 0.038234 | 0 | 0 | 0.076467 | 287.0894 | 0.038737 | 0 | 0 | 0.077474 | 287.3215 | 0.039241 | 0 | 0 | 0.078481 | 287.5536 | 0.039744 | 0 | 0 | 0.079488 | 287.8631 | 0.040415 | 0 | 0 | 0.08083 | 288.0951 | 0.040919 | 0 | 0 | 0.081837 | 288.2499 | 0.041254 | 0 | 0 | 0.082508 | 288.482 | 0.041757 | 0 | 0 | 0.083515 | 288.6367 | 0.042093 | 0 | 0 | 0.084186 | 288.8688 | 0.042596 | 0 | 0 | 0.085193 | 289.1009 | 0.0431 | 0 | 0 | 0.0862 | 289.2556 | 0.043435 | 0 | 0 | 0.086871 | 289.4877 | 0.043939 | 0 | 0 | 0.087878 | 289.7197 | 0.044442 | 0 | 0 | 0.088885 | 289.7971 | 0.04461 | 0 | 0 | 0.08922 | 290.0292 | 0.045113 | 0 | 0 | 0.090227 | 290.2613 | 0.045617 | 0 | 0 | 0.091234 | 290.416 | 0.045952 | 0 | 0 | 0.091905 | 290.6481 | 0.046456 | 0 | 0 | 0.092912 | 290.8028 | 0.046791 | 0 | 0 | 0.093583 | 290.9575 | 0.047127 | 0 | 0 | 0.094254
2017-10-21 12:00 | 257.7347 | 0.7682 |  | 270.6381 | 0.0030542 | 0 | 0 | 0.0061084 | 278.2433 | 0.01955 | 0 | 0 | 0.0391 | 284.4658 | 0.033046 | 0 | 0 | 0.066093 | 284.6962 | 0.033546 | 0 | 0 | 0.067093 | 284.8499 | 0.03388 | 0 | 0 | 0.067759 | 285.0803 | 0.034379 | 0 | 0 | 0.068759 | 285.3108 | 0.034879 | 0 | 0 | 0.069759 | 285.5413 | 0.035379 | 0 | 0 | 0.070758 | 285.8486 | 0.036046 | 0 | 0 | 0.072091 | 286.079 | 0.036546 | 0 | 0 | 0.073091 | 286.2327 | 0.036879 | 0 | 0 | 0.073758 | 286.4631 | 0.037379 | 0 | 0 | 0.074757 | 286.6168 | 0.037712 | 0 | 0 | 0.075424 | 286.8472 | 0.038212 | 0 | 0 | 0.076423 | 287.0777 | 0.038712 | 0 | 0 | 0.077423 | 287.2313 | 0.039045 | 0 | 0 | 0.07809 | 287.4618 | 0.039545 | 0 | 0 | 0.079089 | 287.6922 | 0.040045 | 0 | 0 | 0.080089 | 287.7691 | 0.040211 | 0 | 0 | 0.080422 | 287.9995 | 0.040711 | 0 | 0 | 0.081422 | 288.23 | 0.041211 | 0 | 0 | 0.082422 | 288.3836 | 0.041544 | 0 | 0 | 0.083088 | 288.6141 | 0.042044 | 0 | 0 | 0.084088 | 288.7677 | 0.042377 | 0 | 0 | 0.084755 | 288.9214 | 0.042711 | 0 | 0 | 0.085421
2017-10-21 13:00 | 250.0977 | 0.74544 |  | 262.6188 | 0 | 0 | 0 | 0 | 269.9986 | 0.0016671 | 0 | 0 | 0.0033343 | 276.0367 | 0.014764 | 0 | 0 | 0.029527 | 276.2603 | 0.015249 | 0 | 0 | 0.030498 | 276.4094 | 0.015572 | 0 | 0 | 0.031144 | 276.633 | 0.016057 | 0 | 0 | 0.032114 | 276.8567 | 0.016542 | 0 | 0 | 0.033085 | 277.0803 | 0.017027 | 0 | 0 | 0.034055 | 277.3785 | 0.017674 | 0 | 0 | 0.035348 | 277.6021 | 0.018159 | 0 | 0 | 0.036318 | 277.7512 | 0.018482 | 0 | 0 | 0.036965 | 277.9748 | 0.018968 | 0 | 0 | 0.037935 | 278.1239 | 0.019291 | 0 | 0 | 0.038582 | 278.3476 | 0.019776 | 0 | 0 | 0.039552 | 278.5712 | 0.020261 | 0 | 0 | 0.040522 | 278.7203 | 0.020584 | 0 | 0 | 0.041169 | 278.9439 | 0.021069 | 0 | 0 | 0.042139 | 279.1675 | 0.021555 | 0 | 0 | 0.043109 | 279.2421 | 0.021716 | 0 | 0 | 0.043432 | 279.4657 | 0.022201 | 0 | 0 | 0.044403 | 279.6894 | 0.022686 | 0 | 0 | 0.045373 | 279.8384 | 0.02301 | 0 | 0 | 0.046019 | 280.0621 | 0.023495 | 0 | 0 | 0.04699 | 280.2112 | 0.023818 | 0 | 0 | 0.047636 | 280.3602 | 0.024142 | 0 | 0 | 0.048283
2017-10-21 14:00 | 247.1903 | 0.73678 |  | 259.5658 | 0 | 0 | 0 | 0 | 266.8599 | 0 | 0 | 0 | 0 | 272.8278 | 0.0078036 | 0 | 0 | 0.015607 | 273.0488 | 0.008283 | 0 | 0 | 0.016566 | 273.1962 | 0.0086026 | 0 | 0 | 0.017205 | 273.4172 | 0.0090821 | 0 | 0 | 0.018164 | 273.6382 | 0.0095615 | 0 | 0 | 0.019123 | 273.8593 | 0.010041 | 0 | 0 | 0.020082 | 274.154 | 0.01068 | 0 | 0 | 0.02136 | 274.375 | 0.01116 | 0 | 0 | 0.022319 | 274.5224 | 0.011479 | 0 | 0 | 0.022958 | 274.7434 | 0.011959 | 0 | 0 | 0.023917 | 274.8908 | 0.012278 | 0 | 0 | 0.024556 | 275.1118 | 0.012758 | 0 | 0 | 0.025515 | 275.3328 | 0.013237 | 0 | 0 | 0.026474 | 275.4802 | 0.013557 | 0 | 0 | 0.027113 | 275.7012 | 0.014036 | 0 | 0 | 0.028072 | 275.9222 | 0.014515 | 0 | 0 | 0.029031 | 275.9959 | 0.014675 | 0 | 0 | 0.029351 | 276.217 | 0.015155 | 0 | 0 | 0.030309 | 276.438 | 0.015634 | 0 | 0 | 0.031268 | 276.5853 | 0.015954 | 0 | 0 | 0.031907 | 276.8064 | 0.016433 | 0 | 0 | 0.032866 | 276.9537 | 0.016753 | 0 | 0 | 0.033506 | 277.1011 | 0.017072 | 0 | 0 | 0.034145
2017-10-21 15:00 | 244.9079 | 0.72997 |  | 257.1692 | 0 | 0 | 0 | 0 | 264.3959 | 0 | 0 | 0 | 0 | 270.3087 | 0.0023397 | 0 | 0 | 0.0046793 | 270.5277 | 0.0028147 | 0 | 0 | 0.0056293 | 270.6737 | 0.0031313 | 0 | 0 | 0.0062627 | 270.8927 | 0.0036063 | 0 | 0 | 0.0072126 | 271.1117 | 0.0040813 | 0 | 0 | 0.0081626 | 271.3306 | 0.0045563 | 0 | 0 | 0.0091126 | 271.6226 | 0.0051896 | 0 | 0 | 0.010379 | 271.8416 | 0.0056646 | 0 | 0 | 0.011329 | 271.9876 | 0.0059813 | 0 | 0 | 0.011963 | 272.2066 | 0.0064563 | 0 | 0 | 0.012913 | 272.3526 | 0.0067729 | 0 | 0 | 0.013546 | 272.5716 | 0.0072479 | 0 | 0 | 0.014496 | 272.7906 | 0.0077229 | 0 | 0 | 0.015446 | 272.9366 | 0.0080396 | 0 | 0 | 0.016079 | 273.1556 | 0.0085146 | 0 | 0 | 0.017029 | 273.3746 | 0.0089896 | 0 | 0 | 0.017979 | 273.4476 | 0.0091479 | 0 | 0 | 0.018296 | 273.6666 | 0.0096229 | 0 | 0 | 0.019246 | 273.8856 | 0.010098 | 0 | 0 | 0.020196 | 274.0315 | 0.010415 | 0 | 0 | 0.020829 | 274.2505 | 0.01089 | 0 | 0 | 0.021779 | 274.3965 | 0.011206 | 0 | 0 | 0.022412 | 274.5425 | 0.011523 | 0 | 0 | 0.023046
2017-10-21 16:00 | 246.0674 | 0.73343 |  | 258.3867 | 0 | 0 | 0 | 0 | 265.6476 | 0 | 0 | 0 | 0 | 271.5884 | 0.0051154 | 0 | 0 | 0.010231 | 271.8084 | 0.0055926 | 0 | 0 | 0.011185 | 271.9551 | 0.0059108 | 0 | 0 | 0.011822 | 272.1752 | 0.006388 | 0 | 0 | 0.012776 | 272.3952 | 0.0068653 | 0 | 0 | 0.013731 | 272.6152 | 0.0073425 | 0 | 0 | 0.014685 | 272.9086 | 0.0079788 | 0 | 0 | 0.015958 | 273.1286 | 0.0084561 | 0 | 0 | 0.016912 | 273.2753 | 0.0087742 | 0 | 0 | 0.017548 | 273.4953 | 0.0092515 | 0 | 0 | 0.018503 | 273.642 | 0.0095697 | 0 | 0 | 0.019139 | 273.862 | 0.010047 | 0 | 0 | 0.020094 | 274.0821 | 0.010524 | 0 | 0 | 0.021048 | 274.2288 | 0.010842 | 0 | 0 | 0.021685 | 274.4488 | 0.01132 | 0 | 0 | 0.022639 | 274.6688 | 0.011797 | 0 | 0 | 0.023594 | 274.7422 | 0.011956 | 0 | 0 | 0.023912 | 274.9622 | 0.012433 | 0 | 0 | 0.024866 | 275.1822 | 0.01291 | 0 | 0 | 0.025821 | 275.3289 | 0.013229 | 0 | 0 | 0.026457 | 275.5489 | 0.013706 | 0 | 0 | 0.027411 | 275.6956 | 0.014024 | 0 | 0 | 0.028048 | 275.8423 | 0.014342 | 0 | 0 | 0.028684
2017-10-21 17:00 | 258.7919 | 0.77135 |  | 271.7483 | 0.0054622 | 0 | 0 | 0.010924 | 279.3847 | 0.022026 | 0 | 0 | 0.044051 | 285.6327 | 0.035577 | 0 | 0 | 0.071155 | 285.8641 | 0.036079 | 0 | 0 | 0.072159 | 286.0183 | 0.036414 | 0 | 0 | 0.072828 | 286.2498 | 0.036916 | 0 | 0 | 0.073832 | 286.4812 | 0.037418 | 0 | 0 | 0.074836 | 286.7126 | 0.03792 | 0 | 0 | 0.075839 | 287.0211 | 0.038589 | 0 | 0 | 0.077178 | 287.2525 | 0.039091 | 0 | 0 | 0.078182 | 287.4068 | 0.039425 | 0 | 0 | 0.078851 | 287.6382 | 0.039927 | 0 | 0 | 0.079855 | 287.7925 | 0.040262 | 0 | 0 | 0.080524 | 288.0239 | 0.040764 | 0 | 0 | 0.081528 | 288.2553 | 0.041266 | 0 | 0 | 0.082532 | 288.4095 | 0.0416 | 0 | 0 | 0.083201 | 288.641 | 0.042102 | 0 | 0 | 0.084205 | 288.8724 | 0.042604 | 0 | 0 | 0.085209 | 288.9495 | 0.042772 | 0 | 0 | 0.085543 | 289.1809 | 0.043274 | 0 | 0 | 0.086547 | 289.4123 | 0.043775 | 0 | 0 | 0.087551 | 289.5666 | 0.04411 | 0 | 0 | 0.08822 | 289.798 | 0.044612 | 0 | 0 | 0.089224 | 289.9523 | 0.044947 | 0 | 0 | 0.089893 | 290.1065 | 0.045281 | 0 | 0 | 0.090562
2017-10-21 18:00 | 259.6238 | 0.77383 |  | 272.6218 | 0.0073568 | 0 | 0 | 0.014714 | 280.2827 | 0.023973 | 0 | 0 | 0.047947 | 286.5508 | 0.037569 | 0 | 0 | 0.075138 | 286.7829 | 0.038072 | 0 | 0 | 0.076145 | 286.9377 | 0.038408 | 0 | 0 | 0.076816 | 287.1699 | 0.038912 | 0 | 0 | 0.077823 | 287.402 | 0.039415 | 0 | 0 | 0.07883 | 287.6342 | 0.039919 | 0 | 0 | 0.079837 | 287.9437 | 0.04059 | 0 | 0 | 0.08118 | 288.1758 | 0.041094 | 0 | 0 | 0.082187 | 288.3306 | 0.041429 | 0 | 0 | 0.082858 | 288.5628 | 0.041933 | 0 | 0 | 0.083866 | 288.7175 | 0.042268 | 0 | 0 | 0.084537 | 288.9497 | 0.042772 | 0 | 0 | 0.085544 | 289.1818 | 0.043276 | 0 | 0 | 0.086551 | 289.3366 | 0.043611 | 0 | 0 | 0.087222 | 289.5687 | 0.044115 | 0 | 0 | 0.088229 | 289.8009 | 0.044618 | 0 | 0 | 0.089237 | 289.8783 | 0.044786 | 0 | 0 | 0.089572 | 290.1104 | 0.04529 | 0 | 0 | 0.090579 | 290.3426 | 0.045793 | 0 | 0 | 0.091586 | 290.4973 | 0.046129 | 0 | 0 | 0.092258 | 290.7295 | 0.046632 | 0 | 0 | 0.093265 | 290.8843 | 0.046968 | 0 | 0 | 0.093936 | 291.039 | 0.047304 | 0 | 0 | 0.094608
2017-10-21 19:00 | 261.8962 | 0.78061 |  | 275.008 | 0.012532 | 0 | 0 | 0.025065 | 282.736 | 0.029294 | 0 | 0 | 0.058589 | 289.0589 | 0.043009 | 0 | 0 | 0.086018 | 289.2931 | 0.043517 | 0 | 0 | 0.087034 | 289.4492 | 0.043855 | 0 | 0 | 0.087711 | 289.6834 | 0.044363 | 0 | 0 | 0.088727 | 289.9176 | 0.044871 | 0 | 0 | 0.089743 | 290.1518 | 0.045379 | 0 | 0 | 0.090759 | 290.464 | 0.046057 | 0 | 0 | 0.092113 | 290.6982 | 0.046564 | 0 | 0 | 0.093129 | 290.8543 | 0.046903 | 0 | 0 | 0.093806 | 291.0885 | 0.047411 | 0 | 0 | 0.094822 | 291.2446 | 0.04775 | 0 | 0 | 0.095499 | 291.4788 | 0.048258 | 0 | 0 | 0.096515 | 291.713 | 0.048766 | 0 | 0 | 0.097531 | 291.8691 | 0.049104 | 0 | 0 | 0.098208 | 292.1033 | 0.049612 | 0 | 0 | 0.099224 | 292.3375 | 0.05012 | 0 | 0 | 0.10024 | 292.4155 | 0.050289 | 0 | 0 | 0.10058 | 292.6497 | 0.050797 | 0 | 0 | 0.10159 | 292.8839 | 0.051305 | 0 | 0 | 0.10261 | 293.04 | 0.051644 | 0 | 0 | 0.10329 | 293.2742 | 0.052152 | 0 | 0 | 0.1043 | 293.4303 | 0.05249 | 0 | 0 | 0.10498 | 293.5864 | 0.052829 | 0 | 0 | 0.10566
2017-10-21 20:00 | 260.1667 | 0.77545 |  | 273.1919 | 0.0085934 | 0 | 0 | 0.017187 | 280.8689 | 0.025245 | 0 | 0 | 0.050489 | 287.1501 | 0.038869 | 0 | 0 | 0.077737 | 287.3827 | 0.039373 | 0 | 0 | 0.078746 | 287.5378 | 0.03971 | 0 | 0 | 0.079419 | 287.7704 | 0.040214 | 0 | 0 | 0.080428 | 288.0031 | 0.040719 | 0 | 0 | 0.081437 | 288.2357 | 0.041223 | 0 | 0 | 0.082447 | 288.5459 | 0.041896 | 0 | 0 | 0.083792 | 288.7785 | 0.042401 | 0 | 0 | 0.084801 | 288.9336 | 0.042737 | 0 | 0 | 0.085474 | 289.1662 | 0.043242 | 0 | 0 | 0.086483 | 289.3213 | 0.043578 | 0 | 0 | 0.087156 | 289.554 | 0.044083 | 0 | 0 | 0.088165 | 289.7866 | 0.044587 | 0 | 0 | 0.089174 | 289.9417 | 0.044924 | 0 | 0 | 0.089847 | 290.1743 | 0.045428 | 0 | 0 | 0.090856 | 290.407 | 0.045933 | 0 | 0 | 0.091866 | 290.4845 | 0.046101 | 0 | 0 | 0.092202 | 290.7171 | 0.046606 | 0 | 0 | 0.093211 | 290.9498 | 0.04711 | 0 | 0 | 0.09422 | 291.1049 | 0.047447 | 0 | 0 | 0.094893 | 291.3375 | 0.047951 | 0 | 0 | 0.095902 | 291.4926 | 0.048288 | 0 | 0 | 0.096575 | 291.6477 | 0.048624 | 0 | 0 | 0.097248
2017-10-21 21:00 | 262.2369 | 0.78162 |  | 275.3657 | 0.013308 | 0 | 0 | 0.026617 | 283.1038 | 0.030092 | 0 | 0 | 0.060184 | 289.4349 | 0.043824 | 0 | 0 | 0.087649 | 289.6694 | 0.044333 | 0 | 0 | 0.088666 | 289.8257 | 0.044672 | 0 | 0 | 0.089344 | 290.0602 | 0.045181 | 0 | 0 | 0.090362 | 290.2947 | 0.045689 | 0 | 0 | 0.091379 | 290.5292 | 0.046198 | 0 | 0 | 0.092396 | 290.8418 | 0.046876 | 0 | 0 | 0.093752 | 291.0763 | 0.047385 | 0 | 0 | 0.094769 | 291.2327 | 0.047724 | 0 | 0 | 0.095448 | 291.4671 | 0.048232 | 0 | 0 | 0.096465 | 291.6235 | 0.048571 | 0 | 0 | 0.097143 | 291.858 | 0.04908 | 0 | 0 | 0.09816 | 292.0924 | 0.049589 | 0 | 0 | 0.099177 | 292.2488 | 0.049928 | 0 | 0 | 0.099855 | 292.4833 | 0.050436 | 0 | 0 | 0.10087 | 292.7177 | 0.050945 | 0 | 0 | 0.10189 | 292.7959 | 0.051114 | 0 | 0 | 0.10223 | 293.0304 | 0.051623 | 0 | 0 | 0.10325 | 293.2649 | 0.052132 | 0 | 0 | 0.10426 | 293.4212 | 0.052471 | 0 | 0 | 0.10494 | 293.6557 | 0.052979 | 0 | 0 | 0.10596 | 293.812 | 0.053318 | 0 | 0 | 0.10664 | 293.9683 | 0.053657 | 0 | 0 | 0.10731
2017-10-21 22:00 | 256.7751 | 0.76534 |  | 269.6305 | 0.00086869 | 0 | 0 | 0.0017374 | 277.2074 | 0.017303 | 0 | 0 | 0.034606 | 283.4067 | 0.030749 | 0 | 0 | 0.061498 | 283.6363 | 0.031247 | 0 | 0 | 0.062494 | 283.7894 | 0.031579 | 0 | 0 | 0.063158 | 284.019 | 0.032077 | 0 | 0 | 0.064155 | 284.2486 | 0.032575 | 0 | 0 | 0.065151 | 284.4782 | 0.033073 | 0 | 0 | 0.066147 | 284.7843 | 0.033737 | 0 | 0 | 0.067475 | 285.0139 | 0.034235 | 0 | 0 | 0.068471 | 285.167 | 0.034567 | 0 | 0 | 0.069135 | 285.3966 | 0.035065 | 0 | 0 | 0.070131 | 285.5496 | 0.035397 | 0 | 0 | 0.070795 | 285.7793 | 0.035895 | 0 | 0 | 0.071791 | 286.0089 | 0.036393 | 0 | 0 | 0.072787 | 286.1619 | 0.036725 | 0 | 0 | 0.073451 | 286.3915 | 0.037223 | 0 | 0 | 0.074447 | 286.6211 | 0.037721 | 0 | 0 | 0.075443 | 286.6977 | 0.037887 | 0 | 0 | 0.075775 | 286.9273 | 0.038385 | 0 | 0 | 0.076771 | 287.1569 | 0.038883 | 0 | 0 | 0.077767 | 287.3099 | 0.039215 | 0 | 0 | 0.078431 | 287.5395 | 0.039713 | 0 | 0 | 0.079427 | 287.6926 | 0.040045 | 0 | 0 | 0.080091 | 287.8457 | 0.040377 | 0 | 0 | 0.080755
2017-10-21 23:00 | 253.8349 | 0.75658 |  | 266.5431 | 0 | 0 | 0 | 0 | 274.0332 | 0.010418 | 0 | 0 | 0.020836 | 280.1615 | 0.02371 | 0 | 0 | 0.047421 | 280.3885 | 0.024203 | 0 | 0 | 0.048405 | 280.5398 | 0.024531 | 0 | 0 | 0.049062 | 280.7667 | 0.025023 | 0 | 0 | 0.050046 | 280.9937 | 0.025516 | 0 | 0 | 0.051031 | 281.2207 | 0.026008 | 0 | 0 | 0.052016 | 281.5233 | 0.026664 | 0 | 0 | 0.053328 | 281.7503 | 0.027157 | 0 | 0 | 0.054313 | 281.9016 | 0.027485 | 0 | 0 | 0.054969 | 282.1286 | 0.027977 | 0 | 0 | 0.055954 | 282.2799 | 0.028305 | 0 | 0 | 0.056611 | 282.5069 | 0.028798 | 0 | 0 | 0.057595 | 282.7339 | 0.02929 | 0 | 0 | 0.05858 | 282.8852 | 0.029618 | 0 | 0 | 0.059236 | 283.1121 | 0.03011 | 0 | 0 | 0.060221 | 283.3391 | 0.030603 | 0 | 0 | 0.061205 | 283.4148 | 0.030767 | 0 | 0 | 0.061534 | 283.6418 | 0.031259 | 0 | 0 | 0.062518 | 283.8687 | 0.031751 | 0 | 0 | 0.063503 | 284.02 | 0.03208 | 0 | 0 | 0.064159 | 284.247 | 0.032572 | 0 | 0 | 0.065144 | 284.3983 | 0.0329 | 0 | 0 | 0.0658 | 284.5496 | 0.033228 | 0 | 0 | 0.066457
2017-10-22 | 257.5727 | 0.76772 |  | 270.468 | 0.0026853 | 0 | 0 | 0.0053706 | 278.0685 | 0.019171 | 0 | 0 | 0.038341 | 284.287 | 0.032659 | 0 | 0 | 0.065317 | 284.5173 | 0.033158 | 0 | 0 | 0.066316 | 284.6709 | 0.033491 | 0 | 0 | 0.066983 | 284.9012 | 0.033991 | 0 | 0 | 0.067982 | 285.1315 | 0.03449 | 0 | 0 | 0.068981 | 285.3618 | 0.03499 | 0 | 0 | 0.06998 | 285.6689 | 0.035656 | 0 | 0 | 0.071312 | 285.8992 | 0.036156 | 0 | 0 | 0.072311 | 286.0528 | 0.036489 | 0 | 0 | 0.072977 | 286.2831 | 0.036988 | 0 | 0 | 0.073976 | 286.4366 | 0.037321 | 0 | 0 | 0.074642 | 286.667 | 0.037821 | 0 | 0 | 0.075641 | 286.8973 | 0.03832 | 0 | 0 | 0.076641 | 287.0508 | 0.038653 | 0 | 0 | 0.077307 | 287.2811 | 0.039153 | 0 | 0 | 0.078306 | 287.5114 | 0.039652 | 0 | 0 | 0.079305 | 287.5882 | 0.039819 | 0 | 0 | 0.079638 | 287.8185 | 0.040319 | 0 | 0 | 0.080637 | 288.0488 | 0.040818 | 0 | 0 | 0.081636 | 288.2024 | 0.041151 | 0 | 0 | 0.082302 | 288.4327 | 0.041651 | 0 | 0 | 0.083301 | 288.5863 | 0.041984 | 0 | 0 | 0.083967 | 288.7398 | 0.042317 | 0 | 0 | 0.084634
2017-10-22 01:00 | 256.432 | 0.76432 |  | 269.2702 | 8.7178e-05 | 0 | 0 | 0.00017436 | 276.837 | 0.0165 | 0 | 0 | 0.032999 | 283.028 | 0.029928 | 0 | 0 | 0.059856 | 283.2573 | 0.030425 | 0 | 0 | 0.06085 | 283.4101 | 0.030757 | 0 | 0 | 0.061513 | 283.6394 | 0.031254 | 0 | 0 | 0.062508 | 283.8687 | 0.031751 | 0 | 0 | 0.063503 | 284.098 | 0.032249 | 0 | 0 | 0.064497 | 284.4037 | 0.032912 | 0 | 0 | 0.065824 | 284.633 | 0.033409 | 0 | 0 | 0.066818 | 284.7859 | 0.033741 | 0 | 0 | 0.067482 | 285.0152 | 0.034238 | 0 | 0 | 0.068476 | 285.1681 | 0.03457 | 0 | 0 | 0.069139 | 285.3974 | 0.035067 | 0 | 0 | 0.070134 | 285.6267 | 0.035564 | 0 | 0 | 0.071129 | 285.7795 | 0.035896 | 0 | 0 | 0.071792 | 286.0088 | 0.036393 | 0 | 0 | 0.072787 | 286.2381 | 0.036891 | 0 | 0 | 0.073781 | 286.3145 | 0.037056 | 0 | 0 | 0.074113 | 286.5438 | 0.037554 | 0 | 0 | 0.075107 | 286.7731 | 0.038051 | 0 | 0 | 0.076102 | 286.926 | 0.038383 | 0 | 0 | 0.076765 | 287.1553 | 0.03888 | 0 | 0 | 0.07776 | 287.3082 | 0.039212 | 0 | 0 | 0.078423 | 287.461 | 0.039543 | 0 | 0 | 0.079086
2017-10-22 02:00 | 257.8606 | 0.76858 |  | 270.7704 | 0.003341 | 0 | 0 | 0.006682 | 278.3793 | 0.019845 | 0 | 0 | 0.03969 | 284.6048 | 0.033348 | 0 | 0 | 0.066696 | 284.8353 | 0.033848 | 0 | 0 | 0.067696 | 284.9891 | 0.034181 | 0 | 0 | 0.068363 | 285.2196 | 0.034682 | 0 | 0 | 0.069363 | 285.4502 | 0.035182 | 0 | 0 | 0.070363 | 285.6808 | 0.035682 | 0 | 0 | 0.071363 | 285.9882 | 0.036349 | 0 | 0 | 0.072697 | 286.2188 | 0.036849 | 0 | 0 | 0.073697 | 286.3725 | 0.037182 | 0 | 0 | 0.074364 | 286.6031 | 0.037682 | 0 | 0 | 0.075364 | 286.7568 | 0.038016 | 0 | 0 | 0.076031 | 286.9874 | 0.038516 | 0 | 0 | 0.077031 | 287.2179 | 0.039016 | 0 | 0 | 0.078032 | 287.3717 | 0.039349 | 0 | 0 | 0.078699 | 287.6022 | 0.039849 | 0 | 0 | 0.079699 | 287.8328 | 0.040349 | 0 | 0 | 0.080699 | 287.9097 | 0.040516 | 0 | 0 | 0.081032 | 288.1402 | 0.041016 | 0 | 0 | 0.082033 | 288.3708 | 0.041516 | 0 | 0 | 0.083033 | 288.5245 | 0.04185 | 0 | 0 | 0.0837 | 288.7551 | 0.04235 | 0 | 0 | 0.0847 | 288.9088 | 0.042683 | 0 | 0 | 0.085367 | 289.0625 | 0.043017 | 0 | 0 | 0.086034
2017-10-22 03:00 | 257.7545 | 0.76826 |  | 270.6589 | 0.0030992 | 0 | 0 | 0.0061985 | 278.2647 | 0.019596 | 0 | 0 | 0.039192 | 284.4876 | 0.033094 | 0 | 0 | 0.066187 | 284.7181 | 0.033594 | 0 | 0 | 0.067187 | 284.8717 | 0.033927 | 0 | 0 | 0.067854 | 285.1022 | 0.034427 | 0 | 0 | 0.068854 | 285.3327 | 0.034927 | 0 | 0 | 0.069853 | 285.5632 | 0.035427 | 0 | 0 | 0.070853 | 285.8705 | 0.036093 | 0 | 0 | 0.072186 | 286.1009 | 0.036593 | 0 | 0 | 0.073186 | 286.2546 | 0.036926 | 0 | 0 | 0.073853 | 286.4851 | 0.037426 | 0 | 0 | 0.074853 | 286.6387 | 0.03776 | 0 | 0 | 0.075519 | 286.8692 | 0.038259 | 0 | 0 | 0.076519 | 287.0997 | 0.038759 | 0 | 0 | 0.077519 | 287.2533 | 0.039093 | 0 | 0 | 0.078185 | 287.4838 | 0.039593 | 0 | 0 | 0.079185 | 287.7143 | 0.040092 | 0 | 0 | 0.080185 | 287.7911 | 0.040259 | 0 | 0 | 0.080518 | 288.0216 | 0.040759 | 0 | 0 | 0.081518 | 288.2521 | 0.041259 | 0 | 0 | 0.082518 | 288.4057 | 0.041592 | 0 | 0 | 0.083184 | 288.6362 | 0.042092 | 0 | 0 | 0.084184 | 288.7899 | 0.042425 | 0 | 0 | 0.084851 | 288.9435 | 0.042759 | 0 | 0 | 0.085517
2017-10-22 04:00 | 256.5095 | 0.76455 |  | 269.3516 | 0.00026373 | 0 | 0 | 0.00052747 | 276.9207 | 0.016681 | 0 | 0 | 0.033362 | 283.1135 | 0.030113 | 0 | 0 | 0.060227 | 283.3429 | 0.030611 | 0 | 0 | 0.061222 | 283.4958 | 0.030943 | 0 | 0 | 0.061885 | 283.7252 | 0.03144 | 0 | 0 | 0.06288 | 283.9545 | 0.031938 | 0 | 0 | 0.063875 | 284.1839 | 0.032435 | 0 | 0 | 0.06487 | 284.4897 | 0.033098 | 0 | 0 | 0.066197 | 284.7191 | 0.033596 | 0 | 0 | 0.067192 | 284.872 | 0.033927 | 0 | 0 | 0.067855 | 285.1014 | 0.034425 | 0 | 0 | 0.06885 | 285.2543 | 0.034757 | 0 | 0 | 0.069513 | 285.4836 | 0.035254 | 0 | 0 | 0.070508 | 285.713 | 0.035752 | 0 | 0 | 0.071503 | 285.8659 | 0.036083 | 0 | 0 | 0.072167 | 286.0953 | 0.036581 | 0 | 0 | 0.073162 | 286.3246 | 0.037078 | 0 | 0 | 0.074157 | 286.4011 | 0.037244 | 0 | 0 | 0.074488 | 286.6305 | 0.037742 | 0 | 0 | 0.075483 | 286.8598 | 0.038239 | 0 | 0 | 0.076478 | 287.0127 | 0.038571 | 0 | 0 | 0.077142 | 287.2421 | 0.039068 | 0 | 0 | 0.078137 | 287.395 | 0.0394 | 0 | 0 | 0.0788 | 287.5479 | 0.039732 | 0 | 0 | 0.079463
2017-10-22 05:00 | 257.0595 | 0.76619 |  | 269.9291 | 0.0015164 | 0 | 0 | 0.0030329 | 277.5144 | 0.017969 | 0 | 0 | 0.035938 | 283.7206 | 0.03143 | 0 | 0 | 0.06286 | 283.9504 | 0.031929 | 0 | 0 | 0.063857 | 284.1037 | 0.032261 | 0 | 0 | 0.064522 | 284.3335 | 0.03276 | 0 | 0 | 0.065519 | 284.5634 | 0.033258 | 0 | 0 | 0.066516 | 284.7932 | 0.033757 | 0 | 0 | 0.067513 | 285.0997 | 0.034421 | 0 | 0 | 0.068843 | 285.3296 | 0.03492 | 0 | 0 | 0.06984 | 285.4828 | 0.035252 | 0 | 0 | 0.070505 | 285.7127 | 0.035751 | 0 | 0 | 0.071502 | 285.8659 | 0.036083 | 0 | 0 | 0.072167 | 286.0958 | 0.036582 | 0 | 0 | 0.073164 | 286.3256 | 0.03708 | 0 | 0 | 0.074161 | 286.4789 | 0.037413 | 0 | 0 | 0.074826 | 286.7087 | 0.037911 | 0 | 0 | 0.075823 | 286.9386 | 0.03841 | 0 | 0 | 0.07682 | 287.0152 | 0.038576 | 0 | 0 | 0.077152 | 287.2451 | 0.039075 | 0 | 0 | 0.078149 | 287.4749 | 0.039573 | 0 | 0 | 0.079146 | 287.6282 | 0.039906 | 0 | 0 | 0.079811 | 287.858 | 0.040404 | 0 | 0 | 0.080808 | 288.0112 | 0.040737 | 0 | 0 | 0.081473 | 288.1645 | 0.041069 | 0 | 0 | 0.082138
2017-10-22 06:00 | 260.7439 | 0.77717 |  | 273.7979 | 0.0099078 | 0 | 0 | 0.019816 | 281.4919 | 0.026596 | 0 | 0 | 0.053192 | 287.787 | 0.04025 | 0 | 0 | 0.0805 | 288.0202 | 0.040756 | 0 | 0 | 0.081512 | 288.1756 | 0.041093 | 0 | 0 | 0.082186 | 288.4088 | 0.041599 | 0 | 0 | 0.083198 | 288.6419 | 0.042104 | 0 | 0 | 0.084209 | 288.8751 | 0.04261 | 0 | 0 | 0.08522 | 289.1859 | 0.043284 | 0 | 0 | 0.086569 | 289.4191 | 0.04379 | 0 | 0 | 0.08758 | 289.5745 | 0.044127 | 0 | 0 | 0.088255 | 289.8077 | 0.044633 | 0 | 0 | 0.089266 | 289.9631 | 0.04497 | 0 | 0 | 0.08994 | 290.1963 | 0.045476 | 0 | 0 | 0.090952 | 290.4294 | 0.045982 | 0 | 0 | 0.091963 | 290.5849 | 0.046319 | 0 | 0 | 0.092637 | 290.818 | 0.046824 | 0 | 0 | 0.093649 | 291.0512 | 0.04733 | 0 | 0 | 0.09466 | 291.1289 | 0.047499 | 0 | 0 | 0.094997 | 291.362 | 0.048004 | 0 | 0 | 0.096009 | 291.5952 | 0.04851 | 0 | 0 | 0.09702 | 291.7506 | 0.048847 | 0 | 0 | 0.097694 | 291.9838 | 0.049353 | 0 | 0 | 0.098706 | 292.1392 | 0.04969 | 0 | 0 | 0.09938 | 292.2946 | 0.050027 | 0 | 0 | 0.10005
2017-10-22 07:00 | 262.4449 | 0.78224 |  | 275.5842 | 0.013782 | 0 | 0 | 0.027564 | 283.3284 | 0.030579 | 0 | 0 | 0.061159 | 289.6645 | 0.044323 | 0 | 0 | 0.088645 | 289.8992 | 0.044832 | 0 | 0 | 0.089663 | 290.0557 | 0.045171 | 0 | 0 | 0.090342 | 290.2903 | 0.04568 | 0 | 0 | 0.09136 | 290.525 | 0.046189 | 0 | 0 | 0.092378 | 290.7597 | 0.046698 | 0 | 0 | 0.093396 | 291.0726 | 0.047377 | 0 | 0 | 0.094753 | 291.3073 | 0.047886 | 0 | 0 | 0.095771 | 291.4637 | 0.048225 | 0 | 0 | 0.09645 | 291.6984 | 0.048734 | 0 | 0 | 0.097468 | 291.8548 | 0.049073 | 0 | 0 | 0.098146 | 292.0895 | 0.049582 | 0 | 0 | 0.099164 | 292.3242 | 0.050091 | 0 | 0 | 0.10018 | 292.4806 | 0.050431 | 0 | 0 | 0.10086 | 292.7153 | 0.05094 | 0 | 0 | 0.10188 | 292.95 | 0.051449 | 0 | 0 | 0.1029 | 293.0282 | 0.051618 | 0 | 0 | 0.10324 | 293.2629 | 0.052127 | 0 | 0 | 0.10425 | 293.4975 | 0.052636 | 0 | 0 | 0.10527 | 293.654 | 0.052976 | 0 | 0 | 0.10595 | 293.8887 | 0.053485 | 0 | 0 | 0.10697 | 294.0451 | 0.053824 | 0 | 0 | 0.10765 | 294.2015 | 0.054163 | 0 | 0 | 0.10833
2017-10-22 08:00 | 256.7225 | 0.76519 |  | 269.5753 | 0.00074892 | 0 | 0 | 0.0014978 | 277.1506 | 0.01718 | 0 | 0 | 0.03436 | 283.3486 | 0.030623 | 0 | 0 | 0.061247 | 283.5782 | 0.031121 | 0 | 0 | 0.062242 | 283.7312 | 0.031453 | 0 | 0 | 0.062906 | 283.9608 | 0.031951 | 0 | 0 | 0.063902 | 284.1903 | 0.032449 | 0 | 0 | 0.064898 | 284.4199 | 0.032947 | 0 | 0 | 0.065894 | 284.726 | 0.033611 | 0 | 0 | 0.067222 | 284.9555 | 0.034109 | 0 | 0 | 0.068217 | 285.1086 | 0.034441 | 0 | 0 | 0.068881 | 285.3381 | 0.034939 | 0 | 0 | 0.069877 | 285.4912 | 0.03527 | 0 | 0 | 0.070541 | 285.7207 | 0.035768 | 0 | 0 | 0.071537 | 285.9503 | 0.036266 | 0 | 0 | 0.072533 | 286.1033 | 0.036598 | 0 | 0 | 0.073196 | 286.3329 | 0.037096 | 0 | 0 | 0.074192 | 286.5624 | 0.037594 | 0 | 0 | 0.075188 | 286.6389 | 0.03776 | 0 | 0 | 0.07552 | 286.8685 | 0.038258 | 0 | 0 | 0.076516 | 287.0981 | 0.038756 | 0 | 0 | 0.077512 | 287.2511 | 0.039088 | 0 | 0 | 0.078176 | 287.4807 | 0.039586 | 0 | 0 | 0.079171 | 287.6337 | 0.039918 | 0 | 0 | 0.079835 | 287.7867 | 0.04025 | 0 | 0 | 0.080499
2017-10-22 09:00 | 263.3097 | 0.78482 |  | 276.4923 | 0.015752 | 0 | 0 | 0.031504 | 284.262 | 0.032604 | 0 | 0 | 0.065209 | 290.619 | 0.046393 | 0 | 0 | 0.092786 | 290.8545 | 0.046903 | 0 | 0 | 0.093807 | 291.0114 | 0.047244 | 0 | 0 | 0.094488 | 291.2469 | 0.047755 | 0 | 0 | 0.095509 | 291.4823 | 0.048265 | 0 | 0 | 0.096531 | 291.7178 | 0.048776 | 0 | 0 | 0.097552 | 292.0317 | 0.049457 | 0 | 0 | 0.098914 | 292.2672 | 0.049968 | 0 | 0 | 0.099935 | 292.4241 | 0.050308 | 0 | 0 | 0.10062 | 292.6596 | 0.050819 | 0 | 0 | 0.10164 | 292.8165 | 0.051159 | 0 | 0 | 0.10232 | 293.052 | 0.05167 | 0 | 0 | 0.10334 | 293.2874 | 0.052181 | 0 | 0 | 0.10436 | 293.4444 | 0.052521 | 0 | 0 | 0.10504 | 293.6798 | 0.053032 | 0 | 0 | 0.10606 | 293.9153 | 0.053542 | 0 | 0 | 0.10708 | 293.9938 | 0.053713 | 0 | 0 | 0.10743 | 294.2292 | 0.054223 | 0 | 0 | 0.10845 | 294.4646 | 0.054734 | 0 | 0 | 0.10947 | 294.6216 | 0.055074 | 0 | 0 | 0.11015 | 294.8571 | 0.055585 | 0 | 0 | 0.11117 | 295.014 | 0.055926 | 0 | 0 | 0.11185 | 295.171 | 0.056266 | 0 | 0 | 0.11253
2017-10-22 10:00 | 262.9951 | 0.78388 |  | 276.1619 | 0.015035 | 0 | 0 | 0.03007 | 283.9223 | 0.031868 | 0 | 0 | 0.063735 | 290.2717 | 0.04564 | 0 | 0 | 0.091279 | 290.5069 | 0.04615 | 0 | 0 | 0.092299 | 290.6637 | 0.04649 | 0 | 0 | 0.092979 | 290.8988 | 0.047 | 0 | 0 | 0.093999 | 291.134 | 0.04751 | 0 | 0 | 0.09502 | 291.3692 | 0.04802 | 0 | 0 | 0.09604 | 291.6827 | 0.0487 | 0 | 0 | 0.0974 | 291.9179 | 0.04921 | 0 | 0 | 0.09842 | 292.0747 | 0.04955 | 0 | 0 | 0.0991 | 292.3098 | 0.05006 | 0 | 0 | 0.10012 | 292.4666 | 0.0504 | 0 | 0 | 0.1008 | 292.7018 | 0.05091 | 0 | 0 | 0.10182 | 292.9369 | 0.05142 | 0 | 0 | 0.10284 | 293.0937 | 0.05176 | 0 | 0 | 0.10352 | 293.3289 | 0.05227 | 0 | 0 | 0.10454 | 293.564 | 0.052781 | 0 | 0 | 0.10556 | 293.6424 | 0.052951 | 0 | 0 | 0.1059 | 293.8776 | 0.053461 | 0 | 0 | 0.10692 | 294.1128 | 0.053971 | 0 | 0 | 0.10794 | 294.2695 | 0.054311 | 0 | 0 | 0.10862 | 294.5047 | 0.054821 | 0 | 0 | 0.10964 | 294.6615 | 0.055161 | 0 | 0 | 0.11032 | 294.8183 | 0.055501 | 0 | 0 | 0.111
2017-10-22 11:00 | 262.8848 | 0.78355 |  | 276.0461 | 0.014784 | 0 | 0 | 0.029568 | 283.8033 | 0.031609 | 0 | 0 | 0.063219 | 290.1501 | 0.045376 | 0 | 0 | 0.090751 | 290.3851 | 0.045885 | 0 | 0 | 0.091771 | 290.5418 | 0.046225 | 0 | 0 | 0.092451 | 290.7769 | 0.046735 | 0 | 0 | 0.09347 | 291.012 | 0.047245 | 0 | 0 | 0.09449 | 291.247 | 0.047755 | 0 | 0 | 0.09551 | 291.5605 | 0.048435 | 0 | 0 | 0.09687 | 291.7955 | 0.048945 | 0 | 0 | 0.097889 | 291.9522 | 0.049285 | 0 | 0 | 0.098569 | 292.1873 | 0.049794 | 0 | 0 | 0.099589 | 292.344 | 0.050134 | 0 | 0 | 0.10027 | 292.5791 | 0.050644 | 0 | 0 | 0.10129 | 292.8141 | 0.051154 | 0 | 0 | 0.10231 | 292.9709 | 0.051494 | 0 | 0 | 0.10299 | 293.2059 | 0.052004 | 0 | 0 | 0.10401 | 293.441 | 0.052514 | 0 | 0 | 0.10503 | 293.5193 | 0.052684 | 0 | 0 | 0.10537 | 293.7544 | 0.053193 | 0 | 0 | 0.10639 | 293.9895 | 0.053703 | 0 | 0 | 0.10741 | 294.1462 | 0.054043 | 0 | 0 | 0.10809 | 294.3813 | 0.054553 | 0 | 0 | 0.10911 | 294.538 | 0.054893 | 0 | 0 | 0.10979 | 294.6947 | 0.055233 | 0 | 0 | 0.11047
2017-10-22 12:00 | 264.3334 | 0.78787 |  | 277.5671 | 0.018083 | 0 | 0 | 0.036166 | 285.3671 | 0.035001 | 0 | 0 | 0.070003 | 291.7488 | 0.048843 | 0 | 0 | 0.097687 | 291.9852 | 0.049356 | 0 | 0 | 0.098712 | 292.1428 | 0.049698 | 0 | 0 | 0.099396 | 292.3791 | 0.05021 | 0 | 0 | 0.10042 | 292.6155 | 0.050723 | 0 | 0 | 0.10145 | 292.8518 | 0.051236 | 0 | 0 | 0.10247 | 293.167 | 0.051919 | 0 | 0 | 0.10384 | 293.4034 | 0.052432 | 0 | 0 | 0.10486 | 293.5609 | 0.052774 | 0 | 0 | 0.10555 | 293.7973 | 0.053286 | 0 | 0 | 0.10657 | 293.9549 | 0.053628 | 0 | 0 | 0.10726 | 294.1912 | 0.054141 | 0 | 0 | 0.10828 | 294.4276 | 0.054654 | 0 | 0 | 0.10931 | 294.5852 | 0.054995 | 0 | 0 | 0.10999 | 294.8215 | 0.055508 | 0 | 0 | 0.11102 | 295.0579 | 0.056021 | 0 | 0 | 0.11204 | 295.1367 | 0.056192 | 0 | 0 | 0.11238 | 295.373 | 0.056704 | 0 | 0 | 0.11341 | 295.6094 | 0.057217 | 0 | 0 | 0.11443 | 295.767 | 0.057559 | 0 | 0 | 0.11512 | 296.0033 | 0.058071 | 0 | 0 | 0.11614 | 296.1609 | 0.058413 | 0 | 0 | 0.11683 | 296.3185 | 0.058755 | 0 | 0 | 0.11751
2017-10-22 13:00 | 260.3441 | 0.77598 |  | 273.3781 | 0.0089973 | 0 | 0 | 0.017995 | 281.0603 | 0.02566 | 0 | 0 | 0.05132 | 287.3458 | 0.039293 | 0 | 0 | 0.078586 | 287.5786 | 0.039798 | 0 | 0 | 0.079596 | 287.7338 | 0.040135 | 0 | 0 | 0.080269 | 287.9666 | 0.04064 | 0 | 0 | 0.081279 | 288.1994 | 0.041145 | 0 | 0 | 0.082289 | 288.4322 | 0.041649 | 0 | 0 | 0.083299 | 288.7426 | 0.042323 | 0 | 0 | 0.084645 | 288.9753 | 0.042828 | 0 | 0 | 0.085655 | 289.1305 | 0.043164 | 0 | 0 | 0.086329 | 289.3633 | 0.043669 | 0 | 0 | 0.087338 | 289.5185 | 0.044006 | 0 | 0 | 0.088012 | 289.7513 | 0.044511 | 0 | 0 | 0.089022 | 289.9841 | 0.045016 | 0 | 0 | 0.090031 | 290.1393 | 0.045352 | 0 | 0 | 0.090705 | 290.3721 | 0.045857 | 0 | 0 | 0.091714 | 290.6049 | 0.046362 | 0 | 0 | 0.092724 | 290.6825 | 0.04653 | 0 | 0 | 0.093061 | 290.9153 | 0.047035 | 0 | 0 | 0.094071 | 291.1481 | 0.04754 | 0 | 0 | 0.095081 | 291.3033 | 0.047877 | 0 | 0 | 0.095754 | 291.5361 | 0.048382 | 0 | 0 | 0.096764 | 291.6913 | 0.048719 | 0 | 0 | 0.097437 | 291.8465 | 0.049055 | 0 | 0 | 0.09811
2017-10-22 14:00 | 262.4848 | 0.78236 |  | 275.626 | 0.013873 | 0 | 0 | 0.027746 | 283.3714 | 0.030673 | 0 | 0 | 0.061345 | 289.7085 | 0.044418 | 0 | 0 | 0.088836 | 289.9433 | 0.044927 | 0 | 0 | 0.089854 | 290.0997 | 0.045266 | 0 | 0 | 0.090533 | 290.3344 | 0.045776 | 0 | 0 | 0.091551 | 290.5691 | 0.046285 | 0 | 0 | 0.092569 | 290.8039 | 0.046794 | 0 | 0 | 0.093587 | 291.1168 | 0.047472 | 0 | 0 | 0.094945 | 291.3515 | 0.047982 | 0 | 0 | 0.095963 | 291.508 | 0.048321 | 0 | 0 | 0.096642 | 291.7427 | 0.04883 | 0 | 0 | 0.09766 | 291.8992 | 0.049169 | 0 | 0 | 0.098339 | 292.1339 | 0.049678 | 0 | 0 | 0.099357 | 292.3686 | 0.050188 | 0 | 0 | 0.10038 | 292.525 | 0.050527 | 0 | 0 | 0.10105 | 292.7598 | 0.051036 | 0 | 0 | 0.10207 | 292.9945 | 0.051545 | 0 | 0 | 0.10309 | 293.0727 | 0.051715 | 0 | 0 | 0.10343 | 293.3074 | 0.052224 | 0 | 0 | 0.10445 | 293.5421 | 0.052733 | 0 | 0 | 0.10547 | 293.6986 | 0.053072 | 0 | 0 | 0.10614 | 293.9333 | 0.053581 | 0 | 0 | 0.10716 | 294.0898 | 0.053921 | 0 | 0 | 0.10784 | 294.2462 | 0.05426 | 0 | 0 | 0.10852
2017-10-22 15:00 | 262.3719 | 0.78203 |  | 275.5075 | 0.013616 | 0 | 0 | 0.027232 | 283.2496 | 0.030408 | 0 | 0 | 0.060817 | 289.584 | 0.044148 | 0 | 0 | 0.088296 | 289.8186 | 0.044657 | 0 | 0 | 0.089313 | 289.975 | 0.044996 | 0 | 0 | 0.089992 | 290.2096 | 0.045505 | 0 | 0 | 0.09101 | 290.4442 | 0.046014 | 0 | 0 | 0.092027 | 290.6788 | 0.046522 | 0 | 0 | 0.093045 | 290.9916 | 0.047201 | 0 | 0 | 0.094402 | 291.2262 | 0.04771 | 0 | 0 | 0.09542 | 291.3826 | 0.048049 | 0 | 0 | 0.096098 | 291.6172 | 0.048558 | 0 | 0 | 0.097116 | 291.7737 | 0.048897 | 0 | 0 | 0.097794 | 292.0083 | 0.049406 | 0 | 0 | 0.098812 | 292.2429 | 0.049915 | 0 | 0 | 0.09983 | 292.3993 | 0.050254 | 0 | 0 | 0.10051 | 292.6339 | 0.050763 | 0 | 0 | 0.10153 | 292.8685 | 0.051272 | 0 | 0 | 0.10254 | 292.9467 | 0.051441 | 0 | 0 | 0.10288 | 293.1813 | 0.05195 | 0 | 0 | 0.1039 | 293.4159 | 0.052459 | 0 | 0 | 0.10492 | 293.5723 | 0.052798 | 0 | 0 | 0.1056 | 293.8069 | 0.053307 | 0 | 0 | 0.10661 | 293.9633 | 0.053647 | 0 | 0 | 0.10729 | 294.1197 | 0.053986 | 0 | 0 | 0.10797
2017-10-22 16:00 | 254.4967 | 0.75855 |  | 267.238 | 0 | 0 | 0 | 0 | 274.7476 | 0.011968 | 0 | 0 | 0.023936 | 280.8919 | 0.025295 | 0 | 0 | 0.050589 | 281.1195 | 0.025788 | 0 | 0 | 0.051577 | 281.2712 | 0.026117 | 0 | 0 | 0.052235 | 281.4988 | 0.026611 | 0 | 0 | 0.053222 | 281.7263 | 0.027105 | 0 | 0 | 0.054209 | 281.9539 | 0.027598 | 0 | 0 | 0.055196 | 282.2573 | 0.028256 | 0 | 0 | 0.056512 | 282.4849 | 0.02875 | 0 | 0 | 0.0575 | 282.6366 | 0.029079 | 0 | 0 | 0.058158 | 282.8641 | 0.029572 | 0 | 0 | 0.059145 | 283.0159 | 0.029902 | 0 | 0 | 0.059803 | 283.2434 | 0.030395 | 0 | 0 | 0.06079 | 283.471 | 0.030889 | 0 | 0 | 0.061777 | 283.6227 | 0.031218 | 0 | 0 | 0.062436 | 283.8503 | 0.031711 | 0 | 0 | 0.063423 | 284.0778 | 0.032205 | 0 | 0 | 0.06441 | 284.1537 | 0.032369 | 0 | 0 | 0.064739 | 284.3812 | 0.032863 | 0 | 0 | 0.065726 | 284.6088 | 0.033357 | 0 | 0 | 0.066713 | 284.7605 | 0.033686 | 0 | 0 | 0.067371 | 284.9881 | 0.034179 | 0 | 0 | 0.068359 | 285.1398 | 0.034508 | 0 | 0 | 0.069017 | 285.2915 | 0.034837 | 0 | 0 | 0.069675
2017-10-22 17:00 | 256.8398 | 0.76554 |  | 269.6985 | 0.0010161 | 0 | 0 | 0.0020322 | 277.2773 | 0.017455 | 0 | 0 | 0.034909 | 283.4781 | 0.030904 | 0 | 0 | 0.061808 | 283.7078 | 0.031402 | 0 | 0 | 0.062805 | 283.8609 | 0.031734 | 0 | 0 | 0.063469 | 284.0905 | 0.032233 | 0 | 0 | 0.064465 | 284.3202 | 0.032731 | 0 | 0 | 0.065461 | 284.5499 | 0.033229 | 0 | 0 | 0.066458 | 284.8561 | 0.033893 | 0 | 0 | 0.067786 | 285.0857 | 0.034391 | 0 | 0 | 0.068782 | 285.2388 | 0.034723 | 0 | 0 | 0.069446 | 285.4685 | 0.035221 | 0 | 0 | 0.070443 | 285.6216 | 0.035553 | 0 | 0 | 0.071107 | 285.8513 | 0.036052 | 0 | 0 | 0.072103 | 286.0809 | 0.03655 | 0 | 0 | 0.073099 | 286.234 | 0.036882 | 0 | 0 | 0.073764 | 286.4637 | 0.03738 | 0 | 0 | 0.07476 | 286.6934 | 0.037878 | 0 | 0 | 0.075756 | 286.7699 | 0.038044 | 0 | 0 | 0.076088 | 286.9996 | 0.038542 | 0 | 0 | 0.077084 | 287.2292 | 0.03904 | 0 | 0 | 0.078081 | 287.3823 | 0.039372 | 0 | 0 | 0.078745 | 287.612 | 0.039871 | 0 | 0 | 0.079741 | 287.7651 | 0.040203 | 0 | 0 | 0.080405 | 287.9182 | 0.040535 | 0 | 0 | 0.08107
2017-10-22 18:00 | 253.9472 | 0.75691 |  | 266.661 | 0 | 0 | 0 | 0 | 274.1545 | 0.010681 | 0 | 0 | 0.021362 | 280.2855 | 0.023979 | 0 | 0 | 0.047959 | 280.5125 | 0.024472 | 0 | 0 | 0.048944 | 280.6639 | 0.0248 | 0 | 0 | 0.0496 | 280.891 | 0.025293 | 0 | 0 | 0.050585 | 281.1181 | 0.025785 | 0 | 0 | 0.05157 | 281.3451 | 0.026278 | 0 | 0 | 0.052556 | 281.6479 | 0.026934 | 0 | 0 | 0.053869 | 281.875 | 0.027427 | 0 | 0 | 0.054854 | 282.0264 | 0.027755 | 0 | 0 | 0.055511 | 282.2534 | 0.028248 | 0 | 0 | 0.056496 | 282.4048 | 0.028576 | 0 | 0 | 0.057152 | 282.6319 | 0.029069 | 0 | 0 | 0.058137 | 282.859 | 0.029561 | 0 | 0 | 0.059123 | 283.0104 | 0.02989 | 0 | 0 | 0.059779 | 283.2374 | 0.030382 | 0 | 0 | 0.060764 | 283.4645 | 0.030875 | 0 | 0 | 0.061749 | 283.5402 | 0.031039 | 0 | 0 | 0.062078 | 283.7673 | 0.031531 | 0 | 0 | 0.063063 | 283.9943 | 0.032024 | 0 | 0 | 0.064048 | 284.1457 | 0.032352 | 0 | 0 | 0.064704 | 284.3728 | 0.032845 | 0 | 0 | 0.065689 | 284.5242 | 0.033173 | 0 | 0 | 0.066346 | 284.6756 | 0.033501 | 0 | 0 | 0.067003
2017-10-22 19:00 | 255.5218 | 0.76161 |  | 268.3144 | 0 | 0 | 0 | 0 | 275.8543 | 0.014368 | 0 | 0 | 0.028736 | 282.0233 | 0.027749 | 0 | 0 | 0.055498 | 282.2518 | 0.028244 | 0 | 0 | 0.056489 | 282.4042 | 0.028575 | 0 | 0 | 0.057149 | 282.6326 | 0.02907 | 0 | 0 | 0.058141 | 282.8611 | 0.029566 | 0 | 0 | 0.059132 | 283.0896 | 0.030061 | 0 | 0 | 0.060123 | 283.3942 | 0.030722 | 0 | 0 | 0.061444 | 283.6227 | 0.031218 | 0 | 0 | 0.062436 | 283.775 | 0.031548 | 0 | 0 | 0.063096 | 284.0035 | 0.032044 | 0 | 0 | 0.064088 | 284.1559 | 0.032374 | 0 | 0 | 0.064748 | 284.3843 | 0.03287 | 0 | 0 | 0.065739 | 284.6128 | 0.033365 | 0 | 0 | 0.066731 | 284.7651 | 0.033696 | 0 | 0 | 0.067391 | 284.9936 | 0.034191 | 0 | 0 | 0.068383 | 285.2221 | 0.034687 | 0 | 0 | 0.069374 | 285.2983 | 0.034852 | 0 | 0 | 0.069704 | 285.5267 | 0.035348 | 0 | 0 | 0.070695 | 285.7552 | 0.035843 | 0 | 0 | 0.071686 | 285.9075 | 0.036174 | 0 | 0 | 0.072347 | 286.136 | 0.036669 | 0 | 0 | 0.073338 | 286.2884 | 0.037 | 0 | 0 | 0.073999 | 286.4407 | 0.03733 | 0 | 0 | 0.07466
2017-10-22 20:00 | 244.9682 | 0.73015 |  | 257.2325 | 0 | 0 | 0 | 0 | 264.461 | 0 | 0 | 0 | 0 | 270.3752 | 0.002484 | 0 | 0 | 0.004968 | 270.5943 | 0.0029591 | 0 | 0 | 0.0059182 | 270.7403 | 0.0032758 | 0 | 0 | 0.0065517 | 270.9593 | 0.003751 | 0 | 0 | 0.0075019 | 271.1784 | 0.0042261 | 0 | 0 | 0.0084521 | 271.3974 | 0.0047012 | 0 | 0 | 0.0094024 | 271.6895 | 0.0053347 | 0 | 0 | 0.010669 | 271.9085 | 0.0058098 | 0 | 0 | 0.01162 | 272.0546 | 0.0061265 | 0 | 0 | 0.012253 | 272.2736 | 0.0066016 | 0 | 0 | 0.013203 | 272.4197 | 0.0069184 | 0 | 0 | 0.013837 | 272.6387 | 0.0073935 | 0 | 0 | 0.014787 | 272.8577 | 0.0078686 | 0 | 0 | 0.015737 | 273.0038 | 0.0081853 | 0 | 0 | 0.016371 | 273.2228 | 0.0086604 | 0 | 0 | 0.017321 | 273.4419 | 0.0091355 | 0 | 0 | 0.018271 | 273.5149 | 0.0092939 | 0 | 0 | 0.018588 | 273.7339 | 0.009769 | 0 | 0 | 0.019538 | 273.953 | 0.010244 | 0 | 0 | 0.020488 | 274.099 | 0.010561 | 0 | 0 | 0.021122 | 274.318 | 0.011036 | 0 | 0 | 0.022072 | 274.4641 | 0.011353 | 0 | 0 | 0.022705 | 274.6101 | 0.011669 | 0 | 0 | 0.023339
2017-10-22 21:00 | 263.764 | 0.78617 |  | 276.9692 | 0.016786 | 0 | 0 | 0.033573 | 284.7524 | 0.033668 | 0 | 0 | 0.067336 | 291.1204 | 0.04748 | 0 | 0 | 0.094961 | 291.3562 | 0.047992 | 0 | 0 | 0.095984 | 291.5135 | 0.048333 | 0 | 0 | 0.096666 | 291.7493 | 0.048844 | 0 | 0 | 0.097689 | 291.9852 | 0.049356 | 0 | 0 | 0.098712 | 292.221 | 0.049868 | 0 | 0 | 0.099735 | 292.5355 | 0.05055 | 0 | 0 | 0.1011 | 292.7714 | 0.051061 | 0 | 0 | 0.10212 | 292.9286 | 0.051402 | 0 | 0 | 0.1028 | 293.1644 | 0.051914 | 0 | 0 | 0.10383 | 293.3217 | 0.052255 | 0 | 0 | 0.10451 | 293.5575 | 0.052766 | 0 | 0 | 0.10553 | 293.7934 | 0.053278 | 0 | 0 | 0.10656 | 293.9506 | 0.053619 | 0 | 0 | 0.10724 | 294.1865 | 0.054131 | 0 | 0 | 0.10826 | 294.4223 | 0.054642 | 0 | 0 | 0.10928 | 294.5009 | 0.054813 | 0 | 0 | 0.10963 | 294.7368 | 0.055324 | 0 | 0 | 0.11065 | 294.9726 | 0.055836 | 0 | 0 | 0.11167 | 295.1299 | 0.056177 | 0 | 0 | 0.11235 | 295.3657 | 0.056688 | 0 | 0 | 0.11338 | 295.523 | 0.057029 | 0 | 0 | 0.11406 | 295.6802 | 0.05737 | 0 | 0 | 0.11474
2017-10-22 22:00 | 255.3744 | 0.76117 |  | 268.1597 | 0 | 0 | 0 | 0 | 275.6952 | 0.014023 | 0 | 0 | 0.028046 | 281.8607 | 0.027396 | 0 | 0 | 0.054792 | 282.0891 | 0.027891 | 0 | 0 | 0.055783 | 282.2413 | 0.028222 | 0 | 0 | 0.056443 | 282.4696 | 0.028717 | 0 | 0 | 0.057434 | 282.698 | 0.029212 | 0 | 0 | 0.058424 | 282.9263 | 0.029707 | 0 | 0 | 0.059415 | 283.2308 | 0.030368 | 0 | 0 | 0.060736 | 283.4592 | 0.030863 | 0 | 0 | 0.061726 | 283.6114 | 0.031193 | 0 | 0 | 0.062387 | 283.8398 | 0.031689 | 0 | 0 | 0.063377 | 283.992 | 0.032019 | 0 | 0 | 0.064037 | 284.2203 | 0.032514 | 0 | 0 | 0.065028 | 284.4487 | 0.033009 | 0 | 0 | 0.066019 | 284.6009 | 0.03334 | 0 | 0 | 0.066679 | 284.8293 | 0.033835 | 0 | 0 | 0.06767 | 285.0576 | 0.03433 | 0 | 0 | 0.06866 | 285.1337 | 0.034495 | 0 | 0 | 0.06899 | 285.3621 | 0.03499 | 0 | 0 | 0.069981 | 285.5904 | 0.035486 | 0 | 0 | 0.070972 | 285.7427 | 0.035816 | 0 | 0 | 0.071632 | 285.971 | 0.036311 | 0 | 0 | 0.072623 | 286.1233 | 0.036641 | 0 | 0 | 0.073283 | 286.2755 | 0.036972 | 0 | 0 | 0.073943
2017-10-22 23:00 | 253.2806 | 0.75493 |  | 265.961 | 0 | 0 | 0 | 0 | 273.4348 | 0.0091202 | 0 | 0 | 0.01824 | 279.5497 | 0.022383 | 0 | 0 | 0.044767 | 279.7762 | 0.022875 | 0 | 0 | 0.045749 | 279.9272 | 0.023202 | 0 | 0 | 0.046404 | 280.1537 | 0.023693 | 0 | 0 | 0.047387 | 280.3801 | 0.024185 | 0 | 0 | 0.048369 | 280.6066 | 0.024676 | 0 | 0 | 0.049352 | 280.9086 | 0.025331 | 0 | 0 | 0.050662 | 281.1351 | 0.025822 | 0 | 0 | 0.051644 | 281.286 | 0.02615 | 0 | 0 | 0.052299 | 281.5125 | 0.026641 | 0 | 0 | 0.053282 | 281.6635 | 0.026968 | 0 | 0 | 0.053937 | 281.89 | 0.02746 | 0 | 0 | 0.054919 | 282.1165 | 0.027951 | 0 | 0 | 0.055901 | 282.2675 | 0.028278 | 0 | 0 | 0.056556 | 282.4939 | 0.028769 | 0 | 0 | 0.057539 | 282.7204 | 0.029261 | 0 | 0 | 0.058521 | 282.7959 | 0.029424 | 0 | 0 | 0.058849 | 283.0224 | 0.029916 | 0 | 0 | 0.059831 | 283.2489 | 0.030407 | 0 | 0 | 0.060814 | 283.3998 | 0.030734 | 0 | 0 | 0.061469 | 283.6263 | 0.031226 | 0 | 0 | 0.062451 | 283.7773 | 0.031553 | 0 | 0 | 0.063106 | 283.9283 | 0.031881 | 0 | 0 | 0.063761
2017-10-23 | 250.6842 | 0.74719 |  | 263.2347 | 0 | 0 | 0 | 0 | 270.6318 | 0.0030406 | 0 | 0 | 0.0060812 | 276.6841 | 0.016168 | 0 | 0 | 0.032336 | 276.9082 | 0.016654 | 0 | 0 | 0.033308 | 277.0577 | 0.016978 | 0 | 0 | 0.033956 | 277.2818 | 0.017464 | 0 | 0 | 0.034929 | 277.506 | 0.017951 | 0 | 0 | 0.035901 | 277.7301 | 0.018437 | 0 | 0 | 0.036874 | 278.029 | 0.019085 | 0 | 0 | 0.03817 | 278.2532 | 0.019571 | 0 | 0 | 0.039143 | 278.4026 | 0.019895 | 0 | 0 | 0.039791 | 278.6268 | 0.020382 | 0 | 0 | 0.040763 | 278.7762 | 0.020706 | 0 | 0 | 0.041411 | 279.0004 | 0.021192 | 0 | 0 | 0.042384 | 279.2245 | 0.021678 | 0 | 0 | 0.043356 | 279.374 | 0.022002 | 0 | 0 | 0.044004 | 279.5981 | 0.022488 | 0 | 0 | 0.044977 | 279.8223 | 0.022975 | 0 | 0 | 0.045949 | 279.897 | 0.023137 | 0 | 0 | 0.046273 | 280.1211 | 0.023623 | 0 | 0 | 0.047246 | 280.3453 | 0.024109 | 0 | 0 | 0.048218 | 280.4947 | 0.024433 | 0 | 0 | 0.048866 | 280.7189 | 0.024919 | 0 | 0 | 0.049839 | 280.8683 | 0.025244 | 0 | 0 | 0.050487 | 281.0178 | 0.025568 | 0 | 0 | 0.051135
2017-10-23 01:00 | 259.3982 | 0.77316 |  | 272.3849 | 0.0068429 | 0 | 0 | 0.013686 | 280.0392 | 0.023445 | 0 | 0 | 0.04689 | 286.3018 | 0.037029 | 0 | 0 | 0.074057 | 286.5337 | 0.037532 | 0 | 0 | 0.075064 | 286.6884 | 0.037867 | 0 | 0 | 0.075734 | 286.9203 | 0.03837 | 0 | 0 | 0.076741 | 287.1522 | 0.038873 | 0 | 0 | 0.077747 | 287.3842 | 0.039376 | 0 | 0 | 0.078753 | 287.6935 | 0.040047 | 0 | 0 | 0.080094 | 287.9254 | 0.04055 | 0 | 0 | 0.081101 | 288.08 | 0.040886 | 0 | 0 | 0.081771 | 288.312 | 0.041389 | 0 | 0 | 0.082778 | 288.4666 | 0.041724 | 0 | 0 | 0.083448 | 288.6986 | 0.042227 | 0 | 0 | 0.084455 | 288.9305 | 0.04273 | 0 | 0 | 0.085461 | 289.0852 | 0.043066 | 0 | 0 | 0.086132 | 289.3171 | 0.043569 | 0 | 0 | 0.087138 | 289.549 | 0.044072 | 0 | 0 | 0.088144 | 289.6264 | 0.04424 | 0 | 0 | 0.088479 | 289.8583 | 0.044743 | 0 | 0 | 0.089486 | 290.0903 | 0.045246 | 0 | 0 | 0.090492 | 290.2449 | 0.045581 | 0 | 0 | 0.091163 | 290.4768 | 0.046084 | 0 | 0 | 0.092169 | 290.6315 | 0.04642 | 0 | 0 | 0.09284 | 290.7861 | 0.046755 | 0 | 0 | 0.09351
2017-10-23 02:00 | 262.1005 | 0.78122 |  | 275.2225 | 0.012998 | 0 | 0 | 0.025995 | 282.9565 | 0.029773 | 0 | 0 | 0.059546 | 289.2844 | 0.043498 | 0 | 0 | 0.086996 | 289.5188 | 0.044006 | 0 | 0 | 0.088013 | 289.675 | 0.044345 | 0 | 0 | 0.08869 | 289.9094 | 0.044854 | 0 | 0 | 0.089707 | 290.1437 | 0.045362 | 0 | 0 | 0.090724 | 290.3781 | 0.04587 | 0 | 0 | 0.09174 | 290.6906 | 0.046548 | 0 | 0 | 0.093096 | 290.925 | 0.047056 | 0 | 0 | 0.094113 | 291.0812 | 0.047395 | 0 | 0 | 0.094791 | 291.3156 | 0.047904 | 0 | 0 | 0.095807 | 291.4718 | 0.048242 | 0 | 0 | 0.096485 | 291.7062 | 0.048751 | 0 | 0 | 0.097502 | 291.9405 | 0.049259 | 0 | 0 | 0.098518 | 292.0968 | 0.049598 | 0 | 0 | 0.099196 | 292.3311 | 0.050106 | 0 | 0 | 0.10021 | 292.5655 | 0.050615 | 0 | 0 | 0.10123 | 292.6436 | 0.050784 | 0 | 0 | 0.10157 | 292.878 | 0.051293 | 0 | 0 | 0.10259 | 293.1124 | 0.051801 | 0 | 0 | 0.1036 | 293.2686 | 0.05214 | 0 | 0 | 0.10428 | 293.503 | 0.052648 | 0 | 0 | 0.1053 | 293.6592 | 0.052987 | 0 | 0 | 0.10597 | 293.8155 | 0.053326 | 0 | 0 | 0.10665
2017-10-23 03:00 | 261.3317 | 0.77892 |  | 274.4152 | 0.011247 | 0 | 0 | 0.022494 | 282.1266 | 0.027973 | 0 | 0 | 0.055945 | 288.4359 | 0.041658 | 0 | 0 | 0.083315 | 288.6696 | 0.042164 | 0 | 0 | 0.084329 | 288.8253 | 0.042502 | 0 | 0 | 0.085005 | 289.059 | 0.043009 | 0 | 0 | 0.086018 | 289.2927 | 0.043516 | 0 | 0 | 0.087032 | 289.5264 | 0.044023 | 0 | 0 | 0.088046 | 289.8379 | 0.044699 | 0 | 0 | 0.089397 | 290.0716 | 0.045205 | 0 | 0 | 0.090411 | 290.2274 | 0.045543 | 0 | 0 | 0.091087 | 290.4611 | 0.04605 | 0 | 0 | 0.0921 | 290.6169 | 0.046388 | 0 | 0 | 0.092776 | 290.8505 | 0.046895 | 0 | 0 | 0.09379 | 291.0842 | 0.047402 | 0 | 0 | 0.094804 | 291.24 | 0.04774 | 0 | 0 | 0.095479 | 291.4737 | 0.048247 | 0 | 0 | 0.096493 | 291.7074 | 0.048753 | 0 | 0 | 0.097507 | 291.7853 | 0.048922 | 0 | 0 | 0.097845 | 292.0189 | 0.049429 | 0 | 0 | 0.098858 | 292.2526 | 0.049936 | 0 | 0 | 0.099872 | 292.4084 | 0.050274 | 0 | 0 | 0.10055 | 292.6421 | 0.050781 | 0 | 0 | 0.10156 | 292.7979 | 0.051119 | 0 | 0 | 0.10224 | 292.9536 | 0.051457 | 0 | 0 | 0.10291
2017-10-23 04:00 | 259.323 | 0.77294 |  | 272.306 | 0.0066718 | 0 | 0 | 0.013344 | 279.958 | 0.023269 | 0 | 0 | 0.046538 | 286.2188 | 0.036849 | 0 | 0 | 0.073698 | 286.4507 | 0.037352 | 0 | 0 | 0.074703 | 286.6053 | 0.037687 | 0 | 0 | 0.075374 | 286.8372 | 0.03819 | 0 | 0 | 0.07638 | 287.0691 | 0.038693 | 0 | 0 | 0.077386 | 287.3009 | 0.039196 | 0 | 0 | 0.078392 | 287.6101 | 0.039866 | 0 | 0 | 0.079733 | 287.842 | 0.040369 | 0 | 0 | 0.080739 | 287.9966 | 0.040705 | 0 | 0 | 0.081409 | 288.2285 | 0.041208 | 0 | 0 | 0.082415 | 288.3831 | 0.041543 | 0 | 0 | 0.083086 | 288.6149 | 0.042046 | 0 | 0 | 0.084092 | 288.8468 | 0.042549 | 0 | 0 | 0.085098 | 289.0014 | 0.042884 | 0 | 0 | 0.085768 | 289.2333 | 0.043387 | 0 | 0 | 0.086774 | 289.4652 | 0.04389 | 0 | 0 | 0.08778 | 289.5425 | 0.044058 | 0 | 0 | 0.088115 | 289.7743 | 0.044561 | 0 | 0 | 0.089121 | 290.0062 | 0.045064 | 0 | 0 | 0.090127 | 290.1608 | 0.045399 | 0 | 0 | 0.090798 | 290.3927 | 0.045902 | 0 | 0 | 0.091804 | 290.5473 | 0.046237 | 0 | 0 | 0.092474 | 290.7019 | 0.046572 | 0 | 0 | 0.093145
2017-10-23 05:00 | 262.8399 | 0.78342 |  | 275.9989 | 0.014682 | 0 | 0 | 0.029364 | 283.7548 | 0.031504 | 0 | 0 | 0.063009 | 290.1005 | 0.045268 | 0 | 0 | 0.090536 | 290.3355 | 0.045778 | 0 | 0 | 0.091556 | 290.4922 | 0.046118 | 0 | 0 | 0.092235 | 290.7272 | 0.046627 | 0 | 0 | 0.093255 | 290.9623 | 0.047137 | 0 | 0 | 0.094275 | 291.1973 | 0.047647 | 0 | 0 | 0.095294 | 291.5106 | 0.048327 | 0 | 0 | 0.096653 | 291.7457 | 0.048836 | 0 | 0 | 0.097673 | 291.9024 | 0.049176 | 0 | 0 | 0.098353 | 292.1374 | 0.049686 | 0 | 0 | 0.099372 | 292.2941 | 0.050026 | 0 | 0 | 0.10005 | 292.5291 | 0.050536 | 0 | 0 | 0.10107 | 292.7641 | 0.051046 | 0 | 0 | 0.10209 | 292.9208 | 0.051385 | 0 | 0 | 0.10277 | 293.1558 | 0.051895 | 0 | 0 | 0.10379 | 293.3909 | 0.052405 | 0 | 0 | 0.10481 | 293.4692 | 0.052575 | 0 | 0 | 0.10515 | 293.7042 | 0.053085 | 0 | 0 | 0.10617 | 293.9393 | 0.053594 | 0 | 0 | 0.10719 | 294.0959 | 0.053934 | 0 | 0 | 0.10787 | 294.331 | 0.054444 | 0 | 0 | 0.10889 | 294.4876 | 0.054784 | 0 | 0 | 0.10957 | 294.6443 | 0.055124 | 0 | 0 | 0.11025
2017-10-23 06:00 | 264.3918 | 0.78805 |  | 277.6285 | 0.018216 | 0 | 0 | 0.036433 | 285.4301 | 0.035138 | 0 | 0 | 0.070276 | 291.8133 | 0.048983 | 0 | 0 | 0.097966 | 292.0497 | 0.049496 | 0 | 0 | 0.098992 | 292.2073 | 0.049838 | 0 | 0 | 0.099676 | 292.4437 | 0.050351 | 0 | 0 | 0.1007 | 292.6802 | 0.050863 | 0 | 0 | 0.10173 | 292.9166 | 0.051376 | 0 | 0 | 0.10275 | 293.2318 | 0.05206 | 0 | 0 | 0.10412 | 293.4682 | 0.052573 | 0 | 0 | 0.10515 | 293.6258 | 0.052915 | 0 | 0 | 0.10583 | 293.8622 | 0.053427 | 0 | 0 | 0.10685 | 294.0198 | 0.053769 | 0 | 0 | 0.10754 | 294.2562 | 0.054282 | 0 | 0 | 0.10856 | 294.4927 | 0.054795 | 0 | 0 | 0.10959 | 294.6503 | 0.055137 | 0 | 0 | 0.11027 | 294.8867 | 0.055649 | 0 | 0 | 0.1113 | 295.1231 | 0.056162 | 0 | 0 | 0.11232 | 295.2019 | 0.056333 | 0 | 0 | 0.11267 | 295.4383 | 0.056846 | 0 | 0 | 0.11369 | 295.6747 | 0.057359 | 0 | 0 | 0.11472 | 295.8323 | 0.0577 | 0 | 0 | 0.1154 | 296.0687 | 0.058213 | 0 | 0 | 0.11643 | 296.2264 | 0.058555 | 0 | 0 | 0.11711 | 296.384 | 0.058897 | 0 | 0 | 0.11779
2017-10-23 07:00 | 262.9699 | 0.78381 |  | 276.1354 | 0.014978 | 0 | 0 | 0.029956 | 283.8951 | 0.031809 | 0 | 0 | 0.063617 | 290.244 | 0.045579 | 0 | 0 | 0.091159 | 290.4791 | 0.046089 | 0 | 0 | 0.092179 | 290.6359 | 0.046429 | 0 | 0 | 0.092859 | 290.871 | 0.046939 | 0 | 0 | 0.093879 | 291.1062 | 0.047449 | 0 | 0 | 0.094899 | 291.3413 | 0.047959 | 0 | 0 | 0.095919 | 291.6548 | 0.048639 | 0 | 0 | 0.097279 | 291.89 | 0.04915 | 0 | 0 | 0.098299 | 292.0467 | 0.04949 | 0 | 0 | 0.098979 | 292.2819 | 0.05 | 0 | 0 | 0.099999 | 292.4386 | 0.05034 | 0 | 0 | 0.10068 | 292.6738 | 0.05085 | 0 | 0 | 0.1017 | 292.9089 | 0.05136 | 0 | 0 | 0.10272 | 293.0657 | 0.0517 | 0 | 0 | 0.1034 | 293.3008 | 0.05221 | 0 | 0 | 0.10442 | 293.536 | 0.05272 | 0 | 0 | 0.10544 | 293.6144 | 0.05289 | 0 | 0 | 0.10578 | 293.8495 | 0.0534 | 0 | 0 | 0.1068 | 294.0846 | 0.05391 | 0 | 0 | 0.10782 | 294.2414 | 0.05425 | 0 | 0 | 0.1085 | 294.4765 | 0.05476 | 0 | 0 | 0.10952 | 294.6333 | 0.0551 | 0 | 0 | 0.1102 | 294.7901 | 0.05544 | 0 | 0 | 0.11088
2017-10-23 08:00 | 258.3931 | 0.77017 |  | 271.3295 | 0.0045538 | 0 | 0 | 0.0091075 | 278.9541 | 0.021092 | 0 | 0 | 0.042183 | 285.1925 | 0.034623 | 0 | 0 | 0.069245 | 285.4235 | 0.035124 | 0 | 0 | 0.070247 | 285.5776 | 0.035458 | 0 | 0 | 0.070916 | 285.8086 | 0.035959 | 0 | 0 | 0.071918 | 286.0397 | 0.03646 | 0 | 0 | 0.07292 | 286.2707 | 0.036961 | 0 | 0 | 0.073923 | 286.5788 | 0.037629 | 0 | 0 | 0.075259 | 286.8098 | 0.038131 | 0 | 0 | 0.076261 | 286.9639 | 0.038465 | 0 | 0 | 0.076929 | 287.1949 | 0.038966 | 0 | 0 | 0.077932 | 287.3489 | 0.0393 | 0 | 0 | 0.0786 | 287.58 | 0.039801 | 0 | 0 | 0.079602 | 287.811 | 0.040302 | 0 | 0 | 0.080605 | 287.9651 | 0.040636 | 0 | 0 | 0.081273 | 288.1961 | 0.041138 | 0 | 0 | 0.082275 | 288.4272 | 0.041639 | 0 | 0 | 0.083277 | 288.5042 | 0.041806 | 0 | 0 | 0.083611 | 288.7352 | 0.042307 | 0 | 0 | 0.084614 | 288.9663 | 0.042808 | 0 | 0 | 0.085616 | 289.1203 | 0.043142 | 0 | 0 | 0.086284 | 289.3514 | 0.043643 | 0 | 0 | 0.087286 | 289.5054 | 0.043977 | 0 | 0 | 0.087955 | 289.6594 | 0.044311 | 0 | 0 | 0.088623
2017-10-23 09:00 | 236.5472 | 0.70505 |  | 248.3899 | 0 | 0 | 0 | 0 | 255.3699 | 0 | 0 | 0 | 0 | 261.0808 | 0 | 0 | 0 | 0 | 261.2923 | 0 | 0 | 0 | 0 | 261.4333 | 0 | 0 | 0 | 0 | 261.6448 | 0 | 0 | 0 | 0 | 261.8564 | 0 | 0 | 0 | 0 | 262.0679 | 0 | 0 | 0 | 0 | 262.3499 | 0 | 0 | 0 | 0 | 262.5614 | 0 | 0 | 0 | 0 | 262.7024 | 0 | 0 | 0 | 0 | 262.9139 | 0 | 0 | 0 | 0 | 263.0549 | 0 | 0 | 0 | 0 | 263.2665 | 0 | 0 | 0 | 0 | 263.478 | 0 | 0 | 0 | 0 | 263.619 | 0 | 0 | 0 | 0 | 263.8305 | 0 | 0 | 0 | 0 | 264.042 | 0 | 0 | 0 | 0 | 264.1125 | 0 | 0 | 0 | 0 | 264.324 | 0 | 0 | 0 | 0 | 264.5356 | 0 | 0 | 0 | 0 | 264.6766 | 0 | 0 | 0 | 0 | 264.8881 | 0 | 0 | 0 | 0 | 265.0291 | 0 | 0 | 0 | 0 | 265.1701 | 0 | 0 | 0 | 0
2017-10-23 10:00 | 248.5418 | 0.7408 |  | 260.985 | 0 | 0 | 0 | 0 | 268.319 | 0 | 0 | 0 | 0 | 274.3195 | 0.011039 | 0 | 0 | 0.022078 | 274.5417 | 0.011521 | 0 | 0 | 0.023042 | 274.6899 | 0.011842 | 0 | 0 | 0.023685 | 274.9121 | 0.012325 | 0 | 0 | 0.024649 | 275.1344 | 0.012807 | 0 | 0 | 0.025613 | 275.3566 | 0.013289 | 0 | 0 | 0.026577 | 275.6529 | 0.013931 | 0 | 0 | 0.027863 | 275.8752 | 0.014413 | 0 | 0 | 0.028827 | 276.0233 | 0.014735 | 0 | 0 | 0.029469 | 276.2456 | 0.015217 | 0 | 0 | 0.030434 | 276.3937 | 0.015538 | 0 | 0 | 0.031076 | 276.616 | 0.01602 | 0 | 0 | 0.03204 | 276.8382 | 0.016502 | 0 | 0 | 0.033004 | 276.9864 | 0.016824 | 0 | 0 | 0.033647 | 277.2086 | 0.017306 | 0 | 0 | 0.034611 | 277.4308 | 0.017788 | 0 | 0 | 0.035575 | 277.5049 | 0.017948 | 0 | 0 | 0.035897 | 277.7272 | 0.01843 | 0 | 0 | 0.036861 | 277.9494 | 0.018912 | 0 | 0 | 0.037825 | 278.0976 | 0.019234 | 0 | 0 | 0.038468 | 278.3198 | 0.019716 | 0 | 0 | 0.039432 | 278.468 | 0.020037 | 0 | 0 | 0.040074 | 278.6161 | 0.020359 | 0 | 0 | 0.040717
2017-10-23 11:00 | 249.8027 | 0.74456 |  | 262.309 | 0 | 0 | 0 | 0 | 269.6801 | 0.00097633 | 0 | 0 | 0.0019527 | 275.7111 | 0.014057 | 0 | 0 | 0.028115 | 275.9344 | 0.014542 | 0 | 0 | 0.029084 | 276.0834 | 0.014865 | 0 | 0 | 0.02973 | 276.3067 | 0.015349 | 0 | 0 | 0.030699 | 276.5301 | 0.015834 | 0 | 0 | 0.031668 | 276.7535 | 0.016318 | 0 | 0 | 0.032637 | 277.0513 | 0.016964 | 0 | 0 | 0.033929 | 277.2747 | 0.017449 | 0 | 0 | 0.034898 | 277.4236 | 0.017772 | 0 | 0 | 0.035544 | 277.6469 | 0.018256 | 0 | 0 | 0.036513 | 277.7958 | 0.018579 | 0 | 0 | 0.037159 | 278.0192 | 0.019064 | 0 | 0 | 0.038128 | 278.2426 | 0.019548 | 0 | 0 | 0.039097 | 278.3915 | 0.019871 | 0 | 0 | 0.039743 | 278.6149 | 0.020356 | 0 | 0 | 0.040712 | 278.8382 | 0.02084 | 0 | 0 | 0.041681 | 278.9127 | 0.021002 | 0 | 0 | 0.042004 | 279.1361 | 0.021486 | 0 | 0 | 0.042972 | 279.3594 | 0.021971 | 0 | 0 | 0.043941 | 279.5083 | 0.022294 | 0 | 0 | 0.044587 | 279.7317 | 0.022778 | 0 | 0 | 0.045556 | 279.8806 | 0.023101 | 0 | 0 | 0.046202 | 280.0295 | 0.023424 | 0 | 0 | 0.046848
2017-10-23 12:00 | 248.1667 | 0.73969 |  | 260.5911 | 0 | 0 | 0 | 0 | 267.914 | 0 | 0 | 0 | 0 | 273.9054 | 0.010141 | 0 | 0 | 0.020282 | 274.1273 | 0.010622 | 0 | 0 | 0.021245 | 274.2753 | 0.010943 | 0 | 0 | 0.021886 | 274.4972 | 0.011424 | 0 | 0 | 0.022849 | 274.7191 | 0.011906 | 0 | 0 | 0.023812 | 274.941 | 0.012387 | 0 | 0 | 0.024774 | 275.2369 | 0.013029 | 0 | 0 | 0.026058 | 275.4588 | 0.01351 | 0 | 0 | 0.02702 | 275.6067 | 0.013831 | 0 | 0 | 0.027662 | 275.8286 | 0.014312 | 0 | 0 | 0.028625 | 275.9765 | 0.014633 | 0 | 0 | 0.029267 | 276.1984 | 0.015115 | 0 | 0 | 0.030229 | 276.4204 | 0.015596 | 0 | 0 | 0.031192 | 276.5683 | 0.015917 | 0 | 0 | 0.031834 | 276.7902 | 0.016398 | 0 | 0 | 0.032796 | 277.0121 | 0.016879 | 0 | 0 | 0.033759 | 277.0861 | 0.01704 | 0 | 0 | 0.03408 | 277.308 | 0.017521 | 0 | 0 | 0.035042 | 277.5299 | 0.018002 | 0 | 0 | 0.036005 | 277.6778 | 0.018323 | 0 | 0 | 0.036647 | 277.8997 | 0.018805 | 0 | 0 | 0.037609 | 278.0477 | 0.019126 | 0 | 0 | 0.038251 | 278.1956 | 0.019446 | 0 | 0 | 0.038893
2017-10-23 13:00 | 242.777 | 0.72362 |  | 254.9316 | 0 | 0 | 0 | 0 | 262.0954 | 0 | 0 | 0 | 0 | 267.9568 | 0 | 0 | 0 | 0 | 268.1739 | 0 | 0 | 0 | 0 | 268.3186 | 0 | 0 | 0 | 0 | 268.5357 | 0 | 0 | 0 | 0 | 268.7528 | 0 | 0 | 0 | 0 | 268.9698 | 0 | 0 | 0 | 0 | 269.2593 | 6.3534e-05 | 0 | 0 | 0.00012707 | 269.4764 | 0.00053439 | 0 | 0 | 0.0010688 | 269.6211 | 0.0008483 | 0 | 0 | 0.0016966 | 269.8382 | 0.0013192 | 0 | 0 | 0.0026383 | 269.9829 | 0.0016331 | 0 | 0 | 0.0032661 | 270.2 | 0.0021039 | 0 | 0 | 0.0042079 | 270.4171 | 0.0025748 | 0 | 0 | 0.0051496 | 270.5618 | 0.0028887 | 0 | 0 | 0.0057774 | 270.7789 | 0.0033596 | 0 | 0 | 0.0067191 | 270.996 | 0.0038304 | 0 | 0 | 0.0076608 | 271.0683 | 0.0039874 | 0 | 0 | 0.0079747 | 271.2854 | 0.0044582 | 0 | 0 | 0.0089165 | 271.5025 | 0.0049291 | 0 | 0 | 0.0098582 | 271.6472 | 0.005243 | 0 | 0 | 0.010486 | 271.8643 | 0.0057139 | 0 | 0 | 0.011428 | 272.0091 | 0.0060278 | 0 | 0 | 0.012056 | 272.1538 | 0.0063417 | 0 | 0 | 0.012683
2017-10-23 14:00 | 232.729 | 0.69367 |  | 244.3805 | 0 | 0 | 0 | 0 | 251.2478 | 0 | 0 | 0 | 0 | 256.8666 | 0 | 0 | 0 | 0 | 257.0747 | 0 | 0 | 0 | 0 | 257.2134 | 0 | 0 | 0 | 0 | 257.4215 | 0 | 0 | 0 | 0 | 257.6296 | 0 | 0 | 0 | 0 | 257.8377 | 0 | 0 | 0 | 0 | 258.1152 | 0 | 0 | 0 | 0 | 258.3233 | 0 | 0 | 0 | 0 | 258.462 | 0 | 0 | 0 | 0 | 258.6701 | 0 | 0 | 0 | 0 | 258.8089 | 0 | 0 | 0 | 0 | 259.017 | 0 | 0 | 0 | 0 | 259.2251 | 0 | 0 | 0 | 0 | 259.3638 | 0 | 0 | 0 | 0 | 259.5719 | 0 | 0 | 0 | 0 | 259.78 | 0 | 0 | 0 | 0 | 259.8494 | 0 | 0 | 0 | 0 | 260.0575 | 0 | 0 | 0 | 0 | 260.2656 | 0 | 0 | 0 | 0 | 260.4043 | 0 | 0 | 0 | 0 | 260.6124 | 0 | 0 | 0 | 0 | 260.7511 | 0 | 0 | 0 | 0 | 260.8899 | 0 | 0 | 0 | 0
2017-10-23 15:00 | 240.1333 | 0.71574 |  | 252.1555 | 0 | 0 | 0 | 0 | 259.2414 | 0 | 0 | 0 | 0 | 265.0389 | 0 | 0 | 0 | 0 | 265.2536 | 0 | 0 | 0 | 0 | 265.3968 | 0 | 0 | 0 | 0 | 265.6115 | 0 | 0 | 0 | 0 | 265.8262 | 0 | 0 | 0 | 0 | 266.0409 | 0 | 0 | 0 | 0 | 266.3272 | 0 | 0 | 0 | 0 | 266.5419 | 0 | 0 | 0 | 0 | 266.6851 | 0 | 0 | 0 | 0 | 266.8998 | 0 | 0 | 0 | 0 | 267.043 | 0 | 0 | 0 | 0 | 267.2577 | 0 | 0 | 0 | 0 | 267.4724 | 0 | 0 | 0 | 0 | 267.6156 | 0 | 0 | 0 | 0 | 267.8303 | 0 | 0 | 0 | 0 | 268.045 | 0 | 0 | 0 | 0 | 268.1166 | 0 | 0 | 0 | 0 | 268.3313 | 0 | 0 | 0 | 0 | 268.546 | 0 | 0 | 0 | 0 | 268.6892 | 0 | 0 | 0 | 0 | 268.9039 | 0 | 0 | 0 | 0 | 269.047 | 0 | 0 | 0 | 0 | 269.1902 | 0 | 0 | 0 | 0
2017-10-23 16:00 | 243.0123 | 0.72432 |  | 255.1786 | 0 | 0 | 0 | 0 | 262.3494 | 0 | 0 | 0 | 0 | 268.2164 | 0 | 0 | 0 | 0 | 268.4337 | 0 | 0 | 0 | 0 | 268.5786 | 0 | 0 | 0 | 0 | 268.7959 | 0 | 0 | 0 | 0 | 269.0132 | 0 | 0 | 0 | 0 | 269.2305 | 9.8832e-07 | 0 | 0 | 1.9766e-06 | 269.5202 | 0.00062941 | 0 | 0 | 0.0012588 | 269.7375 | 0.0011007 | 0 | 0 | 0.0022015 | 269.8823 | 0.0014149 | 0 | 0 | 0.0028299 | 270.0996 | 0.0018863 | 0 | 0 | 0.0037725 | 270.2445 | 0.0022005 | 0 | 0 | 0.0044009 | 270.4618 | 0.0026718 | 0 | 0 | 0.0053436 | 270.6791 | 0.0031431 | 0 | 0 | 0.0062862 | 270.824 | 0.0034573 | 0 | 0 | 0.0069146 | 271.0413 | 0.0039286 | 0 | 0 | 0.0078572 | 271.2586 | 0.0043999 | 0 | 0 | 0.0087999 | 271.331 | 0.004557 | 0 | 0 | 0.0091141 | 271.5483 | 0.0050284 | 0 | 0 | 0.010057 | 271.7656 | 0.0054997 | 0 | 0 | 0.010999 | 271.9104 | 0.0058139 | 0 | 0 | 0.011628 | 272.1277 | 0.0062852 | 0 | 0 | 0.01257 | 272.2726 | 0.0065994 | 0 | 0 | 0.013199 | 272.4175 | 0.0069136 | 0 | 0 | 0.013827
2017-10-23 17:00 | 240.5717 | 0.71705 |  | 252.6159 | 0 | 0 | 0 | 0 | 259.7147 | 0 | 0 | 0 | 0 | 265.5228 | 0 | 0 | 0 | 0 | 265.7379 | 0 | 0 | 0 | 0 | 265.8813 | 0 | 0 | 0 | 0 | 266.0964 | 0 | 0 | 0 | 0 | 266.3115 | 0 | 0 | 0 | 0 | 266.5266 | 0 | 0 | 0 | 0 | 266.8134 | 0 | 0 | 0 | 0 | 267.0286 | 0 | 0 | 0 | 0 | 267.172 | 0 | 0 | 0 | 0 | 267.3871 | 0 | 0 | 0 | 0 | 267.5305 | 0 | 0 | 0 | 0 | 267.7456 | 0 | 0 | 0 | 0 | 267.9607 | 0 | 0 | 0 | 0 | 268.1041 | 0 | 0 | 0 | 0 | 268.3192 | 0 | 0 | 0 | 0 | 268.5344 | 0 | 0 | 0 | 0 | 268.6061 | 0 | 0 | 0 | 0 | 268.8212 | 0 | 0 | 0 | 0 | 269.0363 | 0 | 0 | 0 | 0 | 269.1797 | 0 | 0 | 0 | 0 | 269.3948 | 0.00035749 | 0 | 0 | 0.00071498 | 269.5382 | 0.00066854 | 0 | 0 | 0.0013371 | 269.6816 | 0.0009796 | 0 | 0 | 0.0019592
2017-10-23 18:00 | 248.7063 | 0.74129 |  | 261.1577 | 0 | 0 | 0 | 0 | 268.4965 | 0 | 0 | 0 | 0 | 274.501 | 0.011433 | 0 | 0 | 0.022866 | 274.7234 | 0.011915 | 0 | 0 | 0.02383 | 274.8716 | 0.012237 | 0 | 0 | 0.024473 | 275.094 | 0.012719 | 0 | 0 | 0.025438 | 275.3164 | 0.013201 | 0 | 0 | 0.026403 | 275.5388 | 0.013684 | 0 | 0 | 0.027368 | 275.8353 | 0.014327 | 0 | 0 | 0.028654 | 276.0577 | 0.014809 | 0 | 0 | 0.029619 | 276.206 | 0.015131 | 0 | 0 | 0.030262 | 276.4284 | 0.015613 | 0 | 0 | 0.031226 | 276.5766 | 0.015935 | 0 | 0 | 0.03187 | 276.799 | 0.016417 | 0 | 0 | 0.032834 | 277.0214 | 0.0169 | 0 | 0 | 0.033799 | 277.1697 | 0.017221 | 0 | 0 | 0.034442 | 277.392 | 0.017703 | 0 | 0 | 0.035407 | 277.6144 | 0.018186 | 0 | 0 | 0.036372 | 277.6886 | 0.018347 | 0 | 0 | 0.036693 | 277.9109 | 0.018829 | 0 | 0 | 0.037658 | 278.1333 | 0.019311 | 0 | 0 | 0.038623 | 278.2816 | 0.019633 | 0 | 0 | 0.039266 | 278.504 | 0.020115 | 0 | 0 | 0.040231 | 278.6522 | 0.020437 | 0 | 0 | 0.040874 | 278.8005 | 0.020758 | 0 | 0 | 0.041517
2017-10-23 19:00 | 251.7461 | 0.75035 |  | 264.3497 | 0 | 0 | 0 | 0 | 271.7782 | 0.0055271 | 0 | 0 | 0.011054 | 277.8561 | 0.01871 | 0 | 0 | 0.03742 | 278.0812 | 0.019198 | 0 | 0 | 0.038397 | 278.2313 | 0.019524 | 0 | 0 | 0.039048 | 278.4564 | 0.020012 | 0 | 0 | 0.040024 | 278.6815 | 0.0205 | 0 | 0 | 0.041001 | 278.9066 | 0.020989 | 0 | 0 | 0.041977 | 279.2068 | 0.02164 | 0 | 0 | 0.043279 | 279.4319 | 0.022128 | 0 | 0 | 0.044256 | 279.5819 | 0.022453 | 0 | 0 | 0.044907 | 279.807 | 0.022942 | 0 | 0 | 0.045883 | 279.9571 | 0.023267 | 0 | 0 | 0.046534 | 280.1822 | 0.023755 | 0 | 0 | 0.047511 | 280.4073 | 0.024244 | 0 | 0 | 0.048487 | 280.5574 | 0.024569 | 0 | 0 | 0.049138 | 280.7825 | 0.025057 | 0 | 0 | 0.050115 | 281.0076 | 0.025546 | 0 | 0 | 0.051091 | 281.0826 | 0.025708 | 0 | 0 | 0.051417 | 281.3077 | 0.026197 | 0 | 0 | 0.052393 | 281.5328 | 0.026685 | 0 | 0 | 0.05337 | 281.6829 | 0.02701 | 0 | 0 | 0.054021 | 281.908 | 0.027499 | 0 | 0 | 0.054997 | 282.0581 | 0.027824 | 0 | 0 | 0.055648 | 282.2082 | 0.02815 | 0 | 0 | 0.056299
2017-10-23 20:00 | 249.1533 | 0.74263 |  | 261.627 | 0 | 0 | 0 | 0 | 268.979 | 0 | 0 | 0 | 0 | 274.9943 | 0.012503 | 0 | 0 | 0.025006 | 275.2171 | 0.012986 | 0 | 0 | 0.025972 | 275.3656 | 0.013308 | 0 | 0 | 0.026616 | 275.5884 | 0.013791 | 0 | 0 | 0.027583 | 275.8112 | 0.014275 | 0 | 0 | 0.028549 | 276.034 | 0.014758 | 0 | 0 | 0.029516 | 276.331 | 0.015402 | 0 | 0 | 0.030804 | 276.5538 | 0.015885 | 0 | 0 | 0.031771 | 276.7023 | 0.016208 | 0 | 0 | 0.032415 | 276.9251 | 0.016691 | 0 | 0 | 0.033381 | 277.0737 | 0.017013 | 0 | 0 | 0.034026 | 277.2964 | 0.017496 | 0 | 0 | 0.034992 | 277.5192 | 0.017979 | 0 | 0 | 0.035959 | 277.6678 | 0.018302 | 0 | 0 | 0.036603 | 277.8905 | 0.018785 | 0 | 0 | 0.037569 | 278.1133 | 0.019268 | 0 | 0 | 0.038536 | 278.1876 | 0.019429 | 0 | 0 | 0.038858 | 278.4104 | 0.019912 | 0 | 0 | 0.039825 | 278.6332 | 0.020395 | 0 | 0 | 0.040791 | 278.7817 | 0.020718 | 0 | 0 | 0.041435 | 279.0045 | 0.021201 | 0 | 0 | 0.042402 | 279.153 | 0.021523 | 0 | 0 | 0.043046 | 279.3015 | 0.021845 | 0 | 0 | 0.04369
2017-10-23 21:00 | 249.0746 | 0.74239 |  | 261.5445 | 0 | 0 | 0 | 0 | 268.8942 | 0 | 0 | 0 | 0 | 274.9075 | 0.012315 | 0 | 0 | 0.024629 | 275.1303 | 0.012798 | 0 | 0 | 0.025595 | 275.2787 | 0.01312 | 0 | 0 | 0.026239 | 275.5015 | 0.013603 | 0 | 0 | 0.027206 | 275.7242 | 0.014086 | 0 | 0 | 0.028172 | 275.9469 | 0.014569 | 0 | 0 | 0.029138 | 276.2438 | 0.015213 | 0 | 0 | 0.030426 | 276.4666 | 0.015696 | 0 | 0 | 0.031392 | 276.615 | 0.016018 | 0 | 0 | 0.032036 | 276.8378 | 0.016501 | 0 | 0 | 0.033002 | 276.9862 | 0.016823 | 0 | 0 | 0.033647 | 277.209 | 0.017306 | 0 | 0 | 0.034613 | 277.4317 | 0.017789 | 0 | 0 | 0.035579 | 277.5801 | 0.018111 | 0 | 0 | 0.036223 | 277.8029 | 0.018595 | 0 | 0 | 0.037189 | 278.0256 | 0.019078 | 0 | 0 | 0.038155 | 278.0998 | 0.019239 | 0 | 0 | 0.038477 | 278.3225 | 0.019722 | 0 | 0 | 0.039443 | 278.5453 | 0.020205 | 0 | 0 | 0.04041 | 278.6937 | 0.020527 | 0 | 0 | 0.041054 | 278.9165 | 0.02101 | 0 | 0 | 0.04202 | 279.0649 | 0.021332 | 0 | 0 | 0.042664 | 279.2134 | 0.021654 | 0 | 0 | 0.043308
2017-10-23 22:00 | 248.7788 | 0.74151 |  | 261.2339 | 0 | 0 | 0 | 0 | 268.5748 | 0 | 0 | 0 | 0 | 274.581 | 0.011606 | 0 | 0 | 0.023213 | 274.8035 | 0.012089 | 0 | 0 | 0.024178 | 274.9518 | 0.012411 | 0 | 0 | 0.024821 | 275.1742 | 0.012893 | 0 | 0 | 0.025786 | 275.3967 | 0.013376 | 0 | 0 | 0.026751 | 275.6191 | 0.013858 | 0 | 0 | 0.027716 | 275.9157 | 0.014501 | 0 | 0 | 0.029003 | 276.1382 | 0.014984 | 0 | 0 | 0.029968 | 276.2865 | 0.015306 | 0 | 0 | 0.030611 | 276.509 | 0.015788 | 0 | 0 | 0.031576 | 276.6573 | 0.01611 | 0 | 0 | 0.032219 | 276.8797 | 0.016592 | 0 | 0 | 0.033184 | 277.1022 | 0.017075 | 0 | 0 | 0.034149 | 277.2505 | 0.017396 | 0 | 0 | 0.034793 | 277.4729 | 0.017879 | 0 | 0 | 0.035758 | 277.6954 | 0.018361 | 0 | 0 | 0.036723 | 277.7695 | 0.018522 | 0 | 0 | 0.037044 | 277.992 | 0.019005 | 0 | 0 | 0.038009 | 278.2144 | 0.019487 | 0 | 0 | 0.038974 | 278.3627 | 0.019809 | 0 | 0 | 0.039618 | 278.5852 | 0.020291 | 0 | 0 | 0.040583 | 278.7335 | 0.020613 | 0 | 0 | 0.041226 | 278.8818 | 0.020935 | 0 | 0 | 0.041869
2017-10-23 23:00 | 251.5128 | 0.74966 |  | 264.1047 | 0 | 0 | 0 | 0 | 271.5264 | 0.0049808 | 0 | 0 | 0.0099617 | 277.5986 | 0.018152 | 0 | 0 | 0.036303 | 277.8235 | 0.018639 | 0 | 0 | 0.037279 | 277.9734 | 0.018965 | 0 | 0 | 0.037929 | 278.1983 | 0.019452 | 0 | 0 | 0.038905 | 278.4232 | 0.01994 | 0 | 0 | 0.03988 | 278.6481 | 0.020428 | 0 | 0 | 0.040856 | 278.948 | 0.021078 | 0 | 0 | 0.042157 | 279.1729 | 0.021566 | 0 | 0 | 0.043132 | 279.3228 | 0.021891 | 0 | 0 | 0.043783 | 279.5477 | 0.022379 | 0 | 0 | 0.044758 | 279.6976 | 0.022704 | 0 | 0 | 0.045409 | 279.9225 | 0.023192 | 0 | 0 | 0.046384 | 280.1474 | 0.02368 | 0 | 0 | 0.04736 | 280.2974 | 0.024005 | 0 | 0 | 0.04801 | 280.5223 | 0.024493 | 0 | 0 | 0.048986 | 280.7472 | 0.024981 | 0 | 0 | 0.049961 | 280.8221 | 0.025143 | 0 | 0 | 0.050287 | 281.047 | 0.025631 | 0 | 0 | 0.051262 | 281.2719 | 0.026119 | 0 | 0 | 0.052238 | 281.4219 | 0.026444 | 0 | 0 | 0.052888 | 281.6468 | 0.026932 | 0 | 0 | 0.053864 | 281.7967 | 0.027257 | 0 | 0 | 0.054514 | 281.9466 | 0.027582 | 0 | 0 | 0.055165
2017-10-24 | 251.8555 | 0.75068 |  | 264.4646 | 0 | 0 | 0 | 0 | 271.8963 | 0.0057832 | 0 | 0 | 0.011566 | 277.9768 | 0.018972 | 0 | 0 | 0.037944 | 278.202 | 0.01946 | 0 | 0 | 0.038921 | 278.3522 | 0.019786 | 0 | 0 | 0.039572 | 278.5774 | 0.020274 | 0 | 0 | 0.040549 | 278.8026 | 0.020763 | 0 | 0 | 0.041526 | 279.0278 | 0.021251 | 0 | 0 | 0.042503 | 279.3281 | 0.021903 | 0 | 0 | 0.043805 | 279.5533 | 0.022391 | 0 | 0 | 0.044782 | 279.7034 | 0.022717 | 0 | 0 | 0.045434 | 279.9286 | 0.023205 | 0 | 0 | 0.046411 | 280.0787 | 0.023531 | 0 | 0 | 0.047062 | 280.3039 | 0.024019 | 0 | 0 | 0.048039 | 280.5291 | 0.024508 | 0 | 0 | 0.049016 | 280.6793 | 0.024833 | 0 | 0 | 0.049667 | 280.9045 | 0.025322 | 0 | 0 | 0.050644 | 281.1297 | 0.02581 | 0 | 0 | 0.051621 | 281.2048 | 0.025973 | 0 | 0 | 0.051946 | 281.43 | 0.026462 | 0 | 0 | 0.052923 | 281.6552 | 0.02695 | 0 | 0 | 0.0539 | 281.8053 | 0.027276 | 0 | 0 | 0.054552 | 282.0305 | 0.027764 | 0 | 0 | 0.055529 | 282.1806 | 0.02809 | 0 | 0 | 0.05618 | 282.3308 | 0.028416 | 0 | 0 | 0.056831
2017-10-24 01:00 | 247.3502 | 0.73725 |  | 259.7337 | 0 | 0 | 0 | 0 | 267.0325 | 0 | 0 | 0 | 0 | 273.0042 | 0.0081863 | 0 | 0 | 0.016373 | 273.2254 | 0.008666 | 0 | 0 | 0.017332 | 273.3728 | 0.0089858 | 0 | 0 | 0.017972 | 273.594 | 0.0094656 | 0 | 0 | 0.018931 | 273.8152 | 0.0099453 | 0 | 0 | 0.019891 | 274.0364 | 0.010425 | 0 | 0 | 0.02085 | 274.3313 | 0.011065 | 0 | 0 | 0.022129 | 274.5524 | 0.011544 | 0 | 0 | 0.023089 | 274.6999 | 0.011864 | 0 | 0 | 0.023728 | 274.9211 | 0.012344 | 0 | 0 | 0.024688 | 275.0685 | 0.012664 | 0 | 0 | 0.025327 | 275.2897 | 0.013143 | 0 | 0 | 0.026287 | 275.5109 | 0.013623 | 0 | 0 | 0.027246 | 275.6583 | 0.013943 | 0 | 0 | 0.027886 | 275.8795 | 0.014423 | 0 | 0 | 0.028846 | 276.1007 | 0.014902 | 0 | 0 | 0.029805 | 276.1744 | 0.015062 | 0 | 0 | 0.030125 | 276.3956 | 0.015542 | 0 | 0 | 0.031084 | 276.6167 | 0.016022 | 0 | 0 | 0.032044 | 276.7642 | 0.016342 | 0 | 0 | 0.032683 | 276.9854 | 0.016821 | 0 | 0 | 0.033643 | 277.1328 | 0.017141 | 0 | 0 | 0.034282 | 277.2803 | 0.017461 | 0 | 0 | 0.034922
2017-10-24 02:00 | 242.1605 | 0.72178 |  | 254.2842 | 0 | 0 | 0 | 0 | 261.4299 | 0 | 0 | 0 | 0 | 267.2763 | 0 | 0 | 0 | 0 | 267.4928 | 0 | 0 | 0 | 0 | 267.6372 | 0 | 0 | 0 | 0 | 267.8537 | 0 | 0 | 0 | 0 | 268.0703 | 0 | 0 | 0 | 0 | 268.2868 | 0 | 0 | 0 | 0 | 268.5755 | 0 | 0 | 0 | 0 | 268.792 | 0 | 0 | 0 | 0 | 268.9364 | 0 | 0 | 0 | 0 | 269.1529 | 0 | 0 | 0 | 0 | 269.2973 | 0.00014595 | 0 | 0 | 0.00029189 | 269.5138 | 0.00061561 | 0 | 0 | 0.0012312 | 269.7304 | 0.0010853 | 0 | 0 | 0.0021706 | 269.8747 | 0.0013984 | 0 | 0 | 0.0027968 | 270.0912 | 0.001868 | 0 | 0 | 0.0037361 | 270.3078 | 0.0023377 | 0 | 0 | 0.0046754 | 270.38 | 0.0024943 | 0 | 0 | 0.0049885 | 270.5965 | 0.0029639 | 0 | 0 | 0.0059279 | 270.813 | 0.0034336 | 0 | 0 | 0.0068672 | 270.9574 | 0.0037467 | 0 | 0 | 0.0074934 | 271.1739 | 0.0042164 | 0 | 0 | 0.0084327 | 271.3183 | 0.0045295 | 0 | 0 | 0.009059 | 271.4626 | 0.0048426 | 0 | 0 | 0.0096852
2017-10-24 03:00 | 247.8323 | 0.73869 |  | 260.24 | 0 | 0 | 0 | 0 | 267.553 | 0 | 0 | 0 | 0 | 273.5364 | 0.0093405 | 0 | 0 | 0.018681 | 273.758 | 0.0098212 | 0 | 0 | 0.019642 | 273.9057 | 0.010142 | 0 | 0 | 0.020283 | 274.1273 | 0.010622 | 0 | 0 | 0.021245 | 274.3489 | 0.011103 | 0 | 0 | 0.022206 | 274.5705 | 0.011584 | 0 | 0 | 0.023167 | 274.866 | 0.012224 | 0 | 0 | 0.024449 | 275.0876 | 0.012705 | 0 | 0 | 0.02541 | 275.2353 | 0.013026 | 0 | 0 | 0.026051 | 275.457 | 0.013506 | 0 | 0 | 0.027013 | 275.6047 | 0.013827 | 0 | 0 | 0.027653 | 275.8263 | 0.014307 | 0 | 0 | 0.028615 | 276.0479 | 0.014788 | 0 | 0 | 0.029576 | 276.1956 | 0.015108 | 0 | 0 | 0.030217 | 276.4172 | 0.015589 | 0 | 0 | 0.031178 | 276.6389 | 0.01607 | 0 | 0 | 0.03214 | 276.7127 | 0.01623 | 0 | 0 | 0.03246 | 276.9343 | 0.016711 | 0 | 0 | 0.033421 | 277.1559 | 0.017191 | 0 | 0 | 0.034383 | 277.3037 | 0.017512 | 0 | 0 | 0.035024 | 277.5253 | 0.017992 | 0 | 0 | 0.035985 | 277.673 | 0.018313 | 0 | 0 | 0.036626 | 277.8208 | 0.018633 | 0 | 0 | 0.037267
2017-10-24 04:00 | 243.7207 | 0.72643 |  | 255.9225 | 0 | 0 | 0 | 0 | 263.1142 | 0 | 0 | 0 | 0 | 268.9983 | 0 | 0 | 0 | 0 | 269.2163 | 0 | 0 | 0 | 0 | 269.3615 | 0.00028531 | 0 | 0 | 0.00057062 | 269.5795 | 0.000758 | 0 | 0 | 0.001516 | 269.7974 | 0.0012307 | 0 | 0 | 0.0024614 | 270.0153 | 0.0017034 | 0 | 0 | 0.0034068 | 270.3059 | 0.0023336 | 0 | 0 | 0.0046673 | 270.5238 | 0.0028063 | 0 | 0 | 0.0056127 | 270.6691 | 0.0031215 | 0 | 0 | 0.0062429 | 270.8871 | 0.0035941 | 0 | 0 | 0.0071883 | 271.0323 | 0.0039093 | 0 | 0 | 0.0078185 | 271.2503 | 0.004382 | 0 | 0 | 0.0087639 | 271.4682 | 0.0048547 | 0 | 0 | 0.0097093 | 271.6135 | 0.0051698 | 0 | 0 | 0.01034 | 271.8314 | 0.0056425 | 0 | 0 | 0.011285 | 272.0493 | 0.0061152 | 0 | 0 | 0.01223 | 272.122 | 0.0062727 | 0 | 0 | 0.012545 | 272.3399 | 0.0067454 | 0 | 0 | 0.013491 | 272.5578 | 0.0072181 | 0 | 0 | 0.014436 | 272.7031 | 0.0075332 | 0 | 0 | 0.015066 | 272.9211 | 0.0080059 | 0 | 0 | 0.016012 | 273.0664 | 0.008321 | 0 | 0 | 0.016642 | 273.2116 | 0.0086362 | 0 | 0 | 0.017272
2017-10-24 05:00 | 248.048 | 0.73933 |  | 260.4665 | 0 | 0 | 0 | 0 | 267.7859 | 0 | 0 | 0 | 0 | 273.7744 | 0.0098569 | 0 | 0 | 0.019714 | 273.9962 | 0.010338 | 0 | 0 | 0.020676 | 274.1441 | 0.010659 | 0 | 0 | 0.021317 | 274.3659 | 0.01114 | 0 | 0 | 0.02228 | 274.5877 | 0.011621 | 0 | 0 | 0.023242 | 274.8095 | 0.012102 | 0 | 0 | 0.024204 | 275.1052 | 0.012743 | 0 | 0 | 0.025487 | 275.327 | 0.013224 | 0 | 0 | 0.026449 | 275.4749 | 0.013545 | 0 | 0 | 0.02709 | 275.6967 | 0.014026 | 0 | 0 | 0.028053 | 275.8446 | 0.014347 | 0 | 0 | 0.028694 | 276.0664 | 0.014828 | 0 | 0 | 0.029656 | 276.2882 | 0.015309 | 0 | 0 | 0.030618 | 276.436 | 0.01563 | 0 | 0 | 0.03126 | 276.6578 | 0.016111 | 0 | 0 | 0.032222 | 276.8796 | 0.016592 | 0 | 0 | 0.033184 | 276.9536 | 0.016752 | 0 | 0 | 0.033505 | 277.1754 | 0.017233 | 0 | 0 | 0.034467 | 277.3972 | 0.017715 | 0 | 0 | 0.035429 | 277.545 | 0.018035 | 0 | 0 | 0.036071 | 277.7668 | 0.018516 | 0 | 0 | 0.037033 | 277.9147 | 0.018837 | 0 | 0 | 0.037674 | 278.0626 | 0.019158 | 0 | 0 | 0.038316
2017-10-24 06:00 | 250.3012 | 0.74605 |  | 262.8324 | 0 | 0 | 0 | 0 | 270.2183 | 0.0021437 | 0 | 0 | 0.0042873 | 276.2613 | 0.015251 | 0 | 0 | 0.030502 | 276.4851 | 0.015736 | 0 | 0 | 0.031473 | 276.6343 | 0.01606 | 0 | 0 | 0.03212 | 276.8581 | 0.016545 | 0 | 0 | 0.033091 | 277.0819 | 0.017031 | 0 | 0 | 0.034062 | 277.3058 | 0.017516 | 0 | 0 | 0.035033 | 277.6042 | 0.018164 | 0 | 0 | 0.036327 | 277.828 | 0.018649 | 0 | 0 | 0.037298 | 277.9772 | 0.018973 | 0 | 0 | 0.037945 | 278.201 | 0.019458 | 0 | 0 | 0.038916 | 278.3502 | 0.019782 | 0 | 0 | 0.039564 | 278.574 | 0.020267 | 0 | 0 | 0.040534 | 278.7979 | 0.020753 | 0 | 0 | 0.041505 | 278.9471 | 0.021076 | 0 | 0 | 0.042153 | 279.1709 | 0.021562 | 0 | 0 | 0.043124 | 279.3947 | 0.022047 | 0 | 0 | 0.044094 | 279.4693 | 0.022209 | 0 | 0 | 0.044418 | 279.6931 | 0.022694 | 0 | 0 | 0.045389 | 279.9169 | 0.02318 | 0 | 0 | 0.04636 | 280.0661 | 0.023504 | 0 | 0 | 0.047007 | 280.29 | 0.023989 | 0 | 0 | 0.047978 | 280.4392 | 0.024313 | 0 | 0 | 0.048625 | 280.5884 | 0.024636 | 0 | 0 | 0.049273
2017-10-24 07:00 | 249.6974 | 0.74425 |  | 262.1984 | 0 | 0 | 0 | 0 | 269.5665 | 0.00072979 | 0 | 0 | 0.0014596 | 275.5949 | 0.013805 | 0 | 0 | 0.027611 | 275.8181 | 0.01429 | 0 | 0 | 0.028579 | 275.967 | 0.014613 | 0 | 0 | 0.029225 | 276.1903 | 0.015097 | 0 | 0 | 0.030194 | 276.4135 | 0.015581 | 0 | 0 | 0.031162 | 276.6368 | 0.016065 | 0 | 0 | 0.032131 | 276.9345 | 0.016711 | 0 | 0 | 0.033422 | 277.1578 | 0.017195 | 0 | 0 | 0.034391 | 277.3066 | 0.017518 | 0 | 0 | 0.035036 | 277.5299 | 0.018003 | 0 | 0 | 0.036005 | 277.6788 | 0.018325 | 0 | 0 | 0.036651 | 277.902 | 0.01881 | 0 | 0 | 0.037619 | 278.1253 | 0.019294 | 0 | 0 | 0.038588 | 278.2742 | 0.019617 | 0 | 0 | 0.039234 | 278.4974 | 0.020101 | 0 | 0 | 0.040202 | 278.7207 | 0.020585 | 0 | 0 | 0.041171 | 278.7951 | 0.020747 | 0 | 0 | 0.041494 | 279.0184 | 0.021231 | 0 | 0 | 0.042462 | 279.2417 | 0.021715 | 0 | 0 | 0.043431 | 279.3905 | 0.022038 | 0 | 0 | 0.044076 | 279.6138 | 0.022522 | 0 | 0 | 0.045045 | 279.7627 | 0.022845 | 0 | 0 | 0.045691 | 279.9115 | 0.023168 | 0 | 0 | 0.046336
2017-10-24 08:00 | 246.3235 | 0.73419 |  | 258.6556 | 0 | 0 | 0 | 0 | 265.9241 | 0 | 0 | 0 | 0 | 271.871 | 0.0057284 | 0 | 0 | 0.011457 | 272.0913 | 0.0062062 | 0 | 0 | 0.012412 | 272.2381 | 0.0065247 | 0 | 0 | 0.013049 | 272.4584 | 0.0070024 | 0 | 0 | 0.014005 | 272.6787 | 0.0074801 | 0 | 0 | 0.01496 | 272.8989 | 0.0079579 | 0 | 0 | 0.015916 | 273.1926 | 0.0085949 | 0 | 0 | 0.01719 | 273.4128 | 0.0090726 | 0 | 0 | 0.018145 | 273.5597 | 0.0093911 | 0 | 0 | 0.018782 | 273.7799 | 0.0098688 | 0 | 0 | 0.019738 | 273.9268 | 0.010187 | 0 | 0 | 0.020375 | 274.147 | 0.010665 | 0 | 0 | 0.02133 | 274.3673 | 0.011143 | 0 | 0 | 0.022286 | 274.5141 | 0.011461 | 0 | 0 | 0.022923 | 274.7344 | 0.011939 | 0 | 0 | 0.023878 | 274.9547 | 0.012417 | 0 | 0 | 0.024834 | 275.0281 | 0.012576 | 0 | 0 | 0.025152 | 275.2483 | 0.013054 | 0 | 0 | 0.026108 | 275.4686 | 0.013531 | 0 | 0 | 0.027063 | 275.6154 | 0.01385 | 0 | 0 | 0.0277 | 275.8357 | 0.014328 | 0 | 0 | 0.028655 | 275.9825 | 0.014646 | 0 | 0 | 0.029292 | 276.1294 | 0.014965 | 0 | 0 | 0.029929
2017-10-24 09:00 | 240.3149 | 0.71628 |  | 252.3462 | 0 | 0 | 0 | 0 | 259.4374 | 0 | 0 | 0 | 0 | 265.2393 | 0 | 0 | 0 | 0 | 265.4541 | 0 | 0 | 0 | 0 | 265.5974 | 0 | 0 | 0 | 0 | 265.8123 | 0 | 0 | 0 | 0 | 266.0272 | 0 | 0 | 0 | 0 | 266.242 | 0 | 0 | 0 | 0 | 266.5286 | 0 | 0 | 0 | 0 | 266.7434 | 0 | 0 | 0 | 0 | 266.8867 | 0 | 0 | 0 | 0 | 267.1016 | 0 | 0 | 0 | 0 | 267.2448 | 0 | 0 | 0 | 0 | 267.4597 | 0 | 0 | 0 | 0 | 267.6746 | 0 | 0 | 0 | 0 | 267.8179 | 0 | 0 | 0 | 0 | 268.0328 | 0 | 0 | 0 | 0 | 268.2476 | 0 | 0 | 0 | 0 | 268.3193 | 0 | 0 | 0 | 0 | 268.5341 | 0 | 0 | 0 | 0 | 268.749 | 0 | 0 | 0 | 0 | 268.8923 | 0 | 0 | 0 | 0 | 269.1072 | 0 | 0 | 0 | 0 | 269.2504 | 4.4317e-05 | 0 | 0 | 8.8633e-05 | 269.3937 | 0.00035504 | 0 | 0 | 0.00071008
2017-10-24 10:00 | 246.7057 | 0.73533 |  | 259.0569 | 0 | 0 | 0 | 0 | 266.3367 | 0 | 0 | 0 | 0 | 272.2929 | 0.0066434 | 0 | 0 | 0.013287 | 272.5135 | 0.0071219 | 0 | 0 | 0.014244 | 272.6606 | 0.0074409 | 0 | 0 | 0.014882 | 272.8812 | 0.0079194 | 0 | 0 | 0.015839 | 273.1018 | 0.0083978 | 0 | 0 | 0.016796 | 273.3224 | 0.0088763 | 0 | 0 | 0.017753 | 273.6165 | 0.0095143 | 0 | 0 | 0.019029 | 273.8371 | 0.0099928 | 0 | 0 | 0.019986 | 273.9842 | 0.010312 | 0 | 0 | 0.020624 | 274.2047 | 0.01079 | 0 | 0 | 0.02158 | 274.3518 | 0.011109 | 0 | 0 | 0.022218 | 274.5724 | 0.011588 | 0 | 0 | 0.023175 | 274.793 | 0.012066 | 0 | 0 | 0.024132 | 274.9401 | 0.012385 | 0 | 0 | 0.02477 | 275.1607 | 0.012864 | 0 | 0 | 0.025727 | 275.3813 | 0.013342 | 0 | 0 | 0.026684 | 275.4548 | 0.013502 | 0 | 0 | 0.027003 | 275.6754 | 0.01398 | 0 | 0 | 0.02796 | 275.896 | 0.014459 | 0 | 0 | 0.028917 | 276.0431 | 0.014778 | 0 | 0 | 0.029555 | 276.2637 | 0.015256 | 0 | 0 | 0.030512 | 276.4107 | 0.015575 | 0 | 0 | 0.03115 | 276.5578 | 0.015894 | 0 | 0 | 0.031788
2017-10-24 11:00 | 242.9108 | 0.72402 |  | 255.072 | 0 | 0 | 0 | 0 | 262.2398 | 0 | 0 | 0 | 0 | 268.1044 | 0 | 0 | 0 | 0 | 268.3216 | 0 | 0 | 0 | 0 | 268.4664 | 0 | 0 | 0 | 0 | 268.6836 | 0 | 0 | 0 | 0 | 268.9008 | 0 | 0 | 0 | 0 | 269.118 | 0 | 0 | 0 | 0 | 269.4076 | 0.00038527 | 0 | 0 | 0.00077053 | 269.6248 | 0.00085639 | 0 | 0 | 0.0017128 | 269.7696 | 0.0011705 | 0 | 0 | 0.0023409 | 269.9868 | 0.0016416 | 0 | 0 | 0.0032832 | 270.1316 | 0.0019557 | 0 | 0 | 0.0039113 | 270.3488 | 0.0024268 | 0 | 0 | 0.0048536 | 270.5661 | 0.0028979 | 0 | 0 | 0.0057958 | 270.7109 | 0.003212 | 0 | 0 | 0.006424 | 270.9281 | 0.0036831 | 0 | 0 | 0.0073662 | 271.1453 | 0.0041542 | 0 | 0 | 0.0083084 | 271.2177 | 0.0043113 | 0 | 0 | 0.0086225 | 271.4349 | 0.0047824 | 0 | 0 | 0.0095648 | 271.6521 | 0.0052535 | 0 | 0 | 0.010507 | 271.7969 | 0.0055676 | 0 | 0 | 0.011135 | 272.0141 | 0.0060387 | 0 | 0 | 0.012077 | 272.1589 | 0.0063528 | 0 | 0 | 0.012706 | 272.3037 | 0.0066669 | 0 | 0 | 0.013334
2017-10-24 12:00 | 241.6115 | 0.72015 |  | 253.7077 | 0 | 0 | 0 | 0 | 260.8372 | 0 | 0 | 0 | 0 | 266.6703 | 0 | 0 | 0 | 0 | 266.8864 | 0 | 0 | 0 | 0 | 267.0304 | 0 | 0 | 0 | 0 | 267.2465 | 0 | 0 | 0 | 0 | 267.4625 | 0 | 0 | 0 | 0 | 267.6786 | 0 | 0 | 0 | 0 | 267.9666 | 0 | 0 | 0 | 0 | 268.1827 | 0 | 0 | 0 | 0 | 268.3267 | 0 | 0 | 0 | 0 | 268.5427 | 0 | 0 | 0 | 0 | 268.6868 | 0 | 0 | 0 | 0 | 268.9028 | 0 | 0 | 0 | 0 | 269.1188 | 0 | 0 | 0 | 0 | 269.2629 | 7.1306e-05 | 0 | 0 | 0.00014261 | 269.4789 | 0.00053991 | 0 | 0 | 0.0010798 | 269.695 | 0.0010085 | 0 | 0 | 0.002017 | 269.767 | 0.0011647 | 0 | 0 | 0.0023294 | 269.983 | 0.0016333 | 0 | 0 | 0.0032666 | 270.1991 | 0.0021019 | 0 | 0 | 0.0042038 | 270.3431 | 0.0024143 | 0 | 0 | 0.0048286 | 270.5591 | 0.0028829 | 0 | 0 | 0.0057658 | 270.7032 | 0.0031953 | 0 | 0 | 0.0063906 | 270.8472 | 0.0035077 | 0 | 0 | 0.0070154
2017-10-24 13:00 | 240.0572 | 0.71551 |  | 252.0756 | 0 | 0 | 0 | 0 | 259.1592 | 0 | 0 | 0 | 0 | 264.9548 | 0 | 0 | 0 | 0 | 265.1695 | 0 | 0 | 0 | 0 | 265.3126 | 0 | 0 | 0 | 0 | 265.5272 | 0 | 0 | 0 | 0 | 265.7419 | 0 | 0 | 0 | 0 | 265.9566 | 0 | 0 | 0 | 0 | 266.2428 | 0 | 0 | 0 | 0 | 266.4574 | 0 | 0 | 0 | 0 | 266.6005 | 0 | 0 | 0 | 0 | 266.8152 | 0 | 0 | 0 | 0 | 266.9583 | 0 | 0 | 0 | 0 | 267.1729 | 0 | 0 | 0 | 0 | 267.3876 | 0 | 0 | 0 | 0 | 267.5307 | 0 | 0 | 0 | 0 | 267.7453 | 0 | 0 | 0 | 0 | 267.96 | 0 | 0 | 0 | 0 | 268.0315 | 0 | 0 | 0 | 0 | 268.2462 | 0 | 0 | 0 | 0 | 268.4608 | 0 | 0 | 0 | 0 | 268.604 | 0 | 0 | 0 | 0 | 268.8186 | 0 | 0 | 0 | 0 | 268.9617 | 0 | 0 | 0 | 0 | 269.1048 | 0 | 0 | 0 | 0
2017-10-24 14:00 | 227.5283 | 0.67817 |  | 238.9195 | 0 | 0 | 0 | 0 | 245.6334 | 0 | 0 | 0 | 0 | 251.1265 | 0 | 0 | 0 | 0 | 251.33 | 0 | 0 | 0 | 0 | 251.4656 | 0 | 0 | 0 | 0 | 251.6691 | 0 | 0 | 0 | 0 | 251.8725 | 0 | 0 | 0 | 0 | 252.076 | 0 | 0 | 0 | 0 | 252.3473 | 0 | 0 | 0 | 0 | 252.5507 | 0 | 0 | 0 | 0 | 252.6863 | 0 | 0 | 0 | 0 | 252.8898 | 0 | 0 | 0 | 0 | 253.0254 | 0 | 0 | 0 | 0 | 253.2289 | 0 | 0 | 0 | 0 | 253.4323 | 0 | 0 | 0 | 0 | 253.568 | 0 | 0 | 0 | 0 | 253.7714 | 0 | 0 | 0 | 0 | 253.9749 | 0 | 0 | 0 | 0 | 254.0427 | 0 | 0 | 0 | 0 | 254.2461 | 0 | 0 | 0 | 0 | 254.4496 | 0 | 0 | 0 | 0 | 254.5852 | 0 | 0 | 0 | 0 | 254.7887 | 0 | 0 | 0 | 0 | 254.9243 | 0 | 0 | 0 | 0 | 255.0599 | 0 | 0 | 0 | 0
2017-10-24 15:00 | 235.0119 | 0.70048 |  | 246.7777 | 0 | 0 | 0 | 0 | 253.7125 | 0 | 0 | 0 | 0 | 259.3863 | 0 | 0 | 0 | 0 | 259.5965 | 0 | 0 | 0 | 0 | 259.7366 | 0 | 0 | 0 | 0 | 259.9467 | 0 | 0 | 0 | 0 | 260.1568 | 0 | 0 | 0 | 0 | 260.367 | 0 | 0 | 0 | 0 | 260.6472 | 0 | 0 | 0 | 0 | 260.8573 | 0 | 0 | 0 | 0 | 260.9974 | 0 | 0 | 0 | 0 | 261.2076 | 0 | 0 | 0 | 0 | 261.3477 | 0 | 0 | 0 | 0 | 261.5578 | 0 | 0 | 0 | 0 | 261.7679 | 0 | 0 | 0 | 0 | 261.908 | 0 | 0 | 0 | 0 | 262.1182 | 0 | 0 | 0 | 0 | 262.3283 | 0 | 0 | 0 | 0 | 262.3984 | 0 | 0 | 0 | 0 | 262.6085 | 0 | 0 | 0 | 0 | 262.8187 | 0 | 0 | 0 | 0 | 262.9587 | 0 | 0 | 0 | 0 | 263.1689 | 0 | 0 | 0 | 0 | 263.309 | 0 | 0 | 0 | 0 | 263.4491 | 0 | 0 | 0 | 0
2017-10-24 16:00 | 239.3282 | 0.71334 |  | 251.3101 | 0 | 0 | 0 | 0 | 258.3722 | 0 | 0 | 0 | 0 | 264.1503 | 0 | 0 | 0 | 0 | 264.3643 | 0 | 0 | 0 | 0 | 264.5069 | 0 | 0 | 0 | 0 | 264.7209 | 0 | 0 | 0 | 0 | 264.9349 | 0 | 0 | 0 | 0 | 265.149 | 0 | 0 | 0 | 0 | 265.4343 | 0 | 0 | 0 | 0 | 265.6483 | 0 | 0 | 0 | 0 | 265.791 | 0 | 0 | 0 | 0 | 266.005 | 0 | 0 | 0 | 0 | 266.1476 | 0 | 0 | 0 | 0 | 266.3616 | 0 | 0 | 0 | 0 | 266.5756 | 0 | 0 | 0 | 0 | 266.7183 | 0 | 0 | 0 | 0 | 266.9323 | 0 | 0 | 0 | 0 | 267.1463 | 0 | 0 | 0 | 0 | 267.2176 | 0 | 0 | 0 | 0 | 267.4316 | 0 | 0 | 0 | 0 | 267.6456 | 0 | 0 | 0 | 0 | 267.7883 | 0 | 0 | 0 | 0 | 268.0023 | 0 | 0 | 0 | 0 | 268.145 | 0 | 0 | 0 | 0 | 268.2877 | 0 | 0 | 0 | 0
2017-10-24 17:00 | 238.8046 | 0.71178 |  | 250.7603 | 0 | 0 | 0 | 0 | 257.8069 | 0 | 0 | 0 | 0 | 263.5723 | 0 | 0 | 0 | 0 | 263.7859 | 0 | 0 | 0 | 0 | 263.9282 | 0 | 0 | 0 | 0 | 264.1418 | 0 | 0 | 0 | 0 | 264.3553 | 0 | 0 | 0 | 0 | 264.5688 | 0 | 0 | 0 | 0 | 264.8535 | 0 | 0 | 0 | 0 | 265.0671 | 0 | 0 | 0 | 0 | 265.2094 | 0 | 0 | 0 | 0 | 265.423 | 0 | 0 | 0 | 0 | 265.5653 | 0 | 0 | 0 | 0 | 265.7789 | 0 | 0 | 0 | 0 | 265.9924 | 0 | 0 | 0 | 0 | 266.1348 | 0 | 0 | 0 | 0 | 266.3483 | 0 | 0 | 0 | 0 | 266.5618 | 0 | 0 | 0 | 0 | 266.633 | 0 | 0 | 0 | 0 | 266.8465 | 0 | 0 | 0 | 0 | 267.0601 | 0 | 0 | 0 | 0 | 267.2024 | 0 | 0 | 0 | 0 | 267.416 | 0 | 0 | 0 | 0 | 267.5583 | 0 | 0 | 0 | 0 | 267.7007 | 0 | 0 | 0 | 0
2017-10-24 18:00 | 239.6529 | 0.71431 |  | 251.6511 | 0 | 0 | 0 | 0 | 258.7227 | 0 | 0 | 0 | 0 | 264.5086 | 0 | 0 | 0 | 0 | 264.7229 | 0 | 0 | 0 | 0 | 264.8658 | 0 | 0 | 0 | 0 | 265.0801 | 0 | 0 | 0 | 0 | 265.2944 | 0 | 0 | 0 | 0 | 265.5087 | 0 | 0 | 0 | 0 | 265.7944 | 0 | 0 | 0 | 0 | 266.0087 | 0 | 0 | 0 | 0 | 266.1515 | 0 | 0 | 0 | 0 | 266.3658 | 0 | 0 | 0 | 0 | 266.5087 | 0 | 0 | 0 | 0 | 266.723 | 0 | 0 | 0 | 0 | 266.9373 | 0 | 0 | 0 | 0 | 267.0801 | 0 | 0 | 0 | 0 | 267.2944 | 0 | 0 | 0 | 0 | 267.5087 | 0 | 0 | 0 | 0 | 267.5802 | 0 | 0 | 0 | 0 | 267.7944 | 0 | 0 | 0 | 0 | 268.0087 | 0 | 0 | 0 | 0 | 268.1516 | 0 | 0 | 0 | 0 | 268.3659 | 0 | 0 | 0 | 0 | 268.5088 | 0 | 0 | 0 | 0 | 268.6516 | 0 | 0 | 0 | 0
2017-10-24 19:00 | 239.0699 | 0.71257 |  | 251.0389 | 0 | 0 | 0 | 0 | 258.0933 | 0 | 0 | 0 | 0 | 263.8652 | 0 | 0 | 0 | 0 | 264.0789 | 0 | 0 | 0 | 0 | 264.2214 | 0 | 0 | 0 | 0 | 264.4352 | 0 | 0 | 0 | 0 | 264.649 | 0 | 0 | 0 | 0 | 264.8628 | 0 | 0 | 0 | 0 | 265.1478 | 0 | 0 | 0 | 0 | 265.3616 | 0 | 0 | 0 | 0 | 265.5041 | 0 | 0 | 0 | 0 | 265.7178 | 0 | 0 | 0 | 0 | 265.8604 | 0 | 0 | 0 | 0 | 266.0741 | 0 | 0 | 0 | 0 | 266.2879 | 0 | 0 | 0 | 0 | 266.4304 | 0 | 0 | 0 | 0 | 266.6442 | 0 | 0 | 0 | 0 | 266.858 | 0 | 0 | 0 | 0 | 266.9292 | 0 | 0 | 0 | 0 | 267.143 | 0 | 0 | 0 | 0 | 267.3568 | 0 | 0 | 0 | 0 | 267.4993 | 0 | 0 | 0 | 0 | 267.713 | 0 | 0 | 0 | 0 | 267.8556 | 0 | 0 | 0 | 0 | 267.9981 | 0 | 0 | 0 | 0
2017-10-24 20:00 | 234.5878 | 0.69921 |  | 246.3323 | 0 | 0 | 0 | 0 | 253.2545 | 0 | 0 | 0 | 0 | 258.9182 | 0 | 0 | 0 | 0 | 259.1279 | 0 | 0 | 0 | 0 | 259.2678 | 0 | 0 | 0 | 0 | 259.4775 | 0 | 0 | 0 | 0 | 259.6873 | 0 | 0 | 0 | 0 | 259.897 | 0 | 0 | 0 | 0 | 260.1767 | 0 | 0 | 0 | 0 | 260.3865 | 0 | 0 | 0 | 0 | 260.5263 | 0 | 0 | 0 | 0 | 260.7361 | 0 | 0 | 0 | 0 | 260.8759 | 0 | 0 | 0 | 0 | 261.0857 | 0 | 0 | 0 | 0 | 261.2955 | 0 | 0 | 0 | 0 | 261.4353 | 0 | 0 | 0 | 0 | 261.6451 | 0 | 0 | 0 | 0 | 261.8548 | 0 | 0 | 0 | 0 | 261.9248 | 0 | 0 | 0 | 0 | 262.1345 | 0 | 0 | 0 | 0 | 262.3443 | 0 | 0 | 0 | 0 | 262.4841 | 0 | 0 | 0 | 0 | 262.6939 | 0 | 0 | 0 | 0 | 262.8337 | 0 | 0 | 0 | 0 | 262.9736 | 0 | 0 | 0 | 0
2017-10-24 21:00 | 236.0469 | 0.70356 |  | 247.8645 | 0 | 0 | 0 | 0 | 254.8297 | 0 | 0 | 0 | 0 | 260.5286 | 0 | 0 | 0 | 0 | 260.7397 | 0 | 0 | 0 | 0 | 260.8804 | 0 | 0 | 0 | 0 | 261.0914 | 0 | 0 | 0 | 0 | 261.3025 | 0 | 0 | 0 | 0 | 261.5136 | 0 | 0 | 0 | 0 | 261.795 | 0 | 0 | 0 | 0 | 262.0061 | 0 | 0 | 0 | 0 | 262.1468 | 0 | 0 | 0 | 0 | 262.3578 | 0 | 0 | 0 | 0 | 262.4986 | 0 | 0 | 0 | 0 | 262.7096 | 0 | 0 | 0 | 0 | 262.9207 | 0 | 0 | 0 | 0 | 263.0614 | 0 | 0 | 0 | 0 | 263.2725 | 0 | 0 | 0 | 0 | 263.4835 | 0 | 0 | 0 | 0 | 263.5539 | 0 | 0 | 0 | 0 | 263.765 | 0 | 0 | 0 | 0 | 263.976 | 0 | 0 | 0 | 0 | 264.1167 | 0 | 0 | 0 | 0 | 264.3278 | 0 | 0 | 0 | 0 | 264.4685 | 0 | 0 | 0 | 0 | 264.6092 | 0 | 0 | 0 | 0
2017-10-24 22:00 | 245.1862 | 0.7308 |  | 257.4614 | 0 | 0 | 0 | 0 | 264.6964 | 0 | 0 | 0 | 0 | 270.6158 | 0.0030059 | 0 | 0 | 0.0060118 | 270.8351 | 0.0034814 | 0 | 0 | 0.0069629 | 270.9812 | 0.0037985 | 0 | 0 | 0.0075969 | 271.2005 | 0.004274 | 0 | 0 | 0.008548 | 271.4197 | 0.0047495 | 0 | 0 | 0.009499 | 271.639 | 0.005225 | 0 | 0 | 0.01045 | 271.9313 | 0.0058591 | 0 | 0 | 0.011718 | 272.1505 | 0.0063346 | 0 | 0 | 0.012669 | 272.2967 | 0.0066516 | 0 | 0 | 0.013303 | 272.5159 | 0.0071272 | 0 | 0 | 0.014254 | 272.6621 | 0.0074442 | 0 | 0 | 0.014888 | 272.8813 | 0.0079197 | 0 | 0 | 0.015839 | 273.1006 | 0.0083953 | 0 | 0 | 0.016791 | 273.2467 | 0.0087123 | 0 | 0 | 0.017425 | 273.466 | 0.0091878 | 0 | 0 | 0.018376 | 273.6852 | 0.0096634 | 0 | 0 | 0.019327 | 273.7583 | 0.0098219 | 0 | 0 | 0.019644 | 273.9775 | 0.010297 | 0 | 0 | 0.020595 | 274.1968 | 0.010773 | 0 | 0 | 0.021546 | 274.3429 | 0.01109 | 0 | 0 | 0.02218 | 274.5622 | 0.011565 | 0 | 0 | 0.023131 | 274.7083 | 0.011883 | 0 | 0 | 0.023765 | 274.8545 | 0.0122 | 0 | 0 | 0.024399
2017-10-24 23:00 | 244.8126 | 0.72969 |  | 257.069 | 0 | 0 | 0 | 0 | 264.293 | 0 | 0 | 0 | 0 | 270.2034 | 0.0021114 | 0 | 0 | 0.0042227 | 270.4223 | 0.0025862 | 0 | 0 | 0.0051723 | 270.5683 | 0.0029027 | 0 | 0 | 0.0058054 | 270.7872 | 0.0033775 | 0 | 0 | 0.006755 | 271.0061 | 0.0038523 | 0 | 0 | 0.0077046 | 271.225 | 0.0043271 | 0 | 0 | 0.0086543 | 271.5169 | 0.0049602 | 0 | 0 | 0.0099204 | 271.7358 | 0.005435 | 0 | 0 | 0.01087 | 271.8817 | 0.0057516 | 0 | 0 | 0.011503 | 272.1006 | 0.0062264 | 0 | 0 | 0.012453 | 272.2466 | 0.0065429 | 0 | 0 | 0.013086 | 272.4655 | 0.0070177 | 0 | 0 | 0.014035 | 272.6844 | 0.0074925 | 0 | 0 | 0.014985 | 272.8303 | 0.0078091 | 0 | 0 | 0.015618 | 273.0492 | 0.0082839 | 0 | 0 | 0.016568 | 273.2681 | 0.0087587 | 0 | 0 | 0.017517 | 273.3411 | 0.0089169 | 0 | 0 | 0.017834 | 273.56 | 0.0093917 | 0 | 0 | 0.018783 | 273.7789 | 0.0098666 | 0 | 0 | 0.019733 | 273.9248 | 0.010183 | 0 | 0 | 0.020366 | 274.1437 | 0.010658 | 0 | 0 | 0.021316 | 274.2897 | 0.010974 | 0 | 0 | 0.021949 | 274.4356 | 0.011291 | 0 | 0 | 0.022582
2017-10-25 | 244.602 | 0.72906 |  | 256.848 | 0 | 0 | 0 | 0 | 264.0657 | 0 | 0 | 0 | 0 | 269.971 | 0.0016073 | 0 | 0 | 0.0032146 | 270.1898 | 0.0020817 | 0 | 0 | 0.0041634 | 270.3356 | 0.002398 | 0 | 0 | 0.004796 | 270.5543 | 0.0028724 | 0 | 0 | 0.0057448 | 270.773 | 0.0033468 | 0 | 0 | 0.0066936 | 270.9917 | 0.0038212 | 0 | 0 | 0.0076424 | 271.2834 | 0.0044537 | 0 | 0 | 0.0089074 | 271.5021 | 0.0049281 | 0 | 0 | 0.0098562 | 271.6479 | 0.0052444 | 0 | 0 | 0.010489 | 271.8666 | 0.0057188 | 0 | 0 | 0.011438 | 272.0124 | 0.0060351 | 0 | 0 | 0.01207 | 272.2311 | 0.0065095 | 0 | 0 | 0.013019 | 272.4498 | 0.0069839 | 0 | 0 | 0.013968 | 272.5957 | 0.0073001 | 0 | 0 | 0.0146 | 272.8144 | 0.0077745 | 0 | 0 | 0.015549 | 273.0331 | 0.0082489 | 0 | 0 | 0.016498 | 273.106 | 0.0084071 | 0 | 0 | 0.016814 | 273.3247 | 0.0088814 | 0 | 0 | 0.017763 | 273.5434 | 0.0093558 | 0 | 0 | 0.018712 | 273.6893 | 0.0096721 | 0 | 0 | 0.019344 | 273.908 | 0.010147 | 0 | 0 | 0.020293 | 274.0538 | 0.010463 | 0 | 0 | 0.020926 | 274.1996 | 0.010779 | 0 | 0 | 0.021558
2017-10-25 01:00 | 250.5623 | 0.74683 |  | 263.1066 | 0 | 0 | 0 | 0 | 270.5002 | 0.0027551 | 0 | 0 | 0.0055102 | 276.5495 | 0.015876 | 0 | 0 | 0.031752 | 276.7735 | 0.016362 | 0 | 0 | 0.032724 | 276.9229 | 0.016686 | 0 | 0 | 0.033372 | 277.147 | 0.017172 | 0 | 0 | 0.034344 | 277.371 | 0.017658 | 0 | 0 | 0.035316 | 277.595 | 0.018144 | 0 | 0 | 0.036288 | 277.8938 | 0.018792 | 0 | 0 | 0.037583 | 278.1178 | 0.019278 | 0 | 0 | 0.038555 | 278.2672 | 0.019602 | 0 | 0 | 0.039203 | 278.4912 | 0.020088 | 0 | 0 | 0.040175 | 278.6406 | 0.020412 | 0 | 0 | 0.040823 | 278.8647 | 0.020898 | 0 | 0 | 0.041795 | 279.0887 | 0.021384 | 0 | 0 | 0.042767 | 279.2381 | 0.021707 | 0 | 0 | 0.043415 | 279.4621 | 0.022193 | 0 | 0 | 0.044387 | 279.6862 | 0.022679 | 0 | 0 | 0.045359 | 279.7608 | 0.022841 | 0 | 0 | 0.045683 | 279.9849 | 0.023327 | 0 | 0 | 0.046655 | 280.2089 | 0.023813 | 0 | 0 | 0.047627 | 280.3583 | 0.024137 | 0 | 0 | 0.048275 | 280.5824 | 0.024623 | 0 | 0 | 0.049247 | 280.7317 | 0.024947 | 0 | 0 | 0.049894 | 280.8811 | 0.025271 | 0 | 0 | 0.050542
2017-10-25 02:00 | 243.4677 | 0.72568 |  | 255.6568 | 0 | 0 | 0 | 0 | 262.8411 | 0 | 0 | 0 | 0 | 268.7191 | 0 | 0 | 0 | 0 | 268.9368 | 0 | 0 | 0 | 0 | 269.0819 | 0 | 0 | 0 | 0 | 269.2996 | 0.000151 | 0 | 0 | 0.000302 | 269.5173 | 0.0006232 | 0 | 0 | 0.0012464 | 269.735 | 0.0010954 | 0 | 0 | 0.0021908 | 270.0253 | 0.001725 | 0 | 0 | 0.00345 | 270.243 | 0.0021972 | 0 | 0 | 0.0043944 | 270.3881 | 0.002512 | 0 | 0 | 0.005024 | 270.6058 | 0.0029842 | 0 | 0 | 0.0059684 | 270.751 | 0.003299 | 0 | 0 | 0.006598 | 270.9687 | 0.0037712 | 0 | 0 | 0.0075424 | 271.1864 | 0.0042434 | 0 | 0 | 0.0084868 | 271.3315 | 0.0045582 | 0 | 0 | 0.0091164 | 271.5492 | 0.0050304 | 0 | 0 | 0.010061 | 271.7669 | 0.0055026 | 0 | 0 | 0.011005 | 271.8395 | 0.00566 | 0 | 0 | 0.01132 | 272.0572 | 0.0061322 | 0 | 0 | 0.012264 | 272.2749 | 0.0066044 | 0 | 0 | 0.013209 | 272.42 | 0.0069192 | 0 | 0 | 0.013838 | 272.6377 | 0.0073914 | 0 | 0 | 0.014783 | 272.7829 | 0.0077062 | 0 | 0 | 0.015412 | 272.928 | 0.008021 | 0 | 0 | 0.016042
2017-10-25 03:00 | 248.7071 | 0.7413 |  | 261.1585 | 0 | 0 | 0 | 0 | 268.4974 | 0 | 0 | 0 | 0 | 274.5019 | 0.011435 | 0 | 0 | 0.022869 | 274.7243 | 0.011917 | 0 | 0 | 0.023834 | 274.8725 | 0.012239 | 0 | 0 | 0.024477 | 275.0949 | 0.012721 | 0 | 0 | 0.025442 | 275.3173 | 0.013203 | 0 | 0 | 0.026407 | 275.5397 | 0.013686 | 0 | 0 | 0.027371 | 275.8362 | 0.014329 | 0 | 0 | 0.028658 | 276.0586 | 0.014811 | 0 | 0 | 0.029622 | 276.2068 | 0.015133 | 0 | 0 | 0.030266 | 276.4292 | 0.015615 | 0 | 0 | 0.03123 | 276.5775 | 0.015937 | 0 | 0 | 0.031873 | 276.7999 | 0.016419 | 0 | 0 | 0.032838 | 277.0223 | 0.016901 | 0 | 0 | 0.033803 | 277.1705 | 0.017223 | 0 | 0 | 0.034446 | 277.3929 | 0.017705 | 0 | 0 | 0.035411 | 277.6153 | 0.018188 | 0 | 0 | 0.036375 | 277.6894 | 0.018349 | 0 | 0 | 0.036697 | 277.9118 | 0.018831 | 0 | 0 | 0.037662 | 278.1342 | 0.019313 | 0 | 0 | 0.038626 | 278.2825 | 0.019635 | 0 | 0 | 0.03927 | 278.5049 | 0.020117 | 0 | 0 | 0.040234 | 278.6531 | 0.020439 | 0 | 0 | 0.040877 | 278.8014 | 0.02076 | 0 | 0 | 0.041521
2017-10-25 04:00 | 248.6309 | 0.74107 |  | 261.0786 | 0 | 0 | 0 | 0 | 268.4151 | 0 | 0 | 0 | 0 | 274.4178 | 0.011252 | 0 | 0 | 0.022505 | 274.6401 | 0.011735 | 0 | 0 | 0.023469 | 274.7883 | 0.012056 | 0 | 0 | 0.024112 | 275.0106 | 0.012538 | 0 | 0 | 0.025076 | 275.233 | 0.01302 | 0 | 0 | 0.026041 | 275.4553 | 0.013503 | 0 | 0 | 0.027005 | 275.7517 | 0.014146 | 0 | 0 | 0.028291 | 275.974 | 0.014628 | 0 | 0 | 0.029256 | 276.1222 | 0.014949 | 0 | 0 | 0.029899 | 276.3446 | 0.015432 | 0 | 0 | 0.030863 | 276.4928 | 0.015753 | 0 | 0 | 0.031506 | 276.7151 | 0.016235 | 0 | 0 | 0.03247 | 276.9374 | 0.016717 | 0 | 0 | 0.033435 | 277.0856 | 0.017039 | 0 | 0 | 0.034078 | 277.308 | 0.017521 | 0 | 0 | 0.035042 | 277.5303 | 0.018003 | 0 | 0 | 0.036007 | 277.6044 | 0.018164 | 0 | 0 | 0.036328 | 277.8267 | 0.018646 | 0 | 0 | 0.037293 | 278.049 | 0.019128 | 0 | 0 | 0.038257 | 278.1972 | 0.01945 | 0 | 0 | 0.0389 | 278.4196 | 0.019932 | 0 | 0 | 0.039864 | 278.5678 | 0.020254 | 0 | 0 | 0.040507 | 278.716 | 0.020575 | 0 | 0 | 0.04115
2017-10-25 05:00 | 243.6603 | 0.72625 |  | 255.8591 | 0 | 0 | 0 | 0 | 263.049 | 0 | 0 | 0 | 0 | 268.9317 | 0 | 0 | 0 | 0 | 269.1496 | 0 | 0 | 0 | 0 | 269.2948 | 0.0001406 | 0 | 0 | 0.0002812 | 269.5127 | 0.00061317 | 0 | 0 | 0.0012263 | 269.7306 | 0.0010857 | 0 | 0 | 0.0021715 | 269.9485 | 0.0015583 | 0 | 0 | 0.0031166 | 270.239 | 0.0021884 | 0 | 0 | 0.0043768 | 270.4568 | 0.002661 | 0 | 0 | 0.005322 | 270.6021 | 0.002976 | 0 | 0 | 0.0059521 | 270.82 | 0.0034486 | 0 | 0 | 0.0068972 | 270.9652 | 0.0037637 | 0 | 0 | 0.0075273 | 271.1831 | 0.0042362 | 0 | 0 | 0.0084725 | 271.401 | 0.0047088 | 0 | 0 | 0.0094176 | 271.5462 | 0.0050239 | 0 | 0 | 0.010048 | 271.7641 | 0.0054964 | 0 | 0 | 0.010993 | 271.982 | 0.005969 | 0 | 0 | 0.011938 | 272.0546 | 0.0061265 | 0 | 0 | 0.012253 | 272.2725 | 0.0065991 | 0 | 0 | 0.013198 | 272.4903 | 0.0070717 | 0 | 0 | 0.014143 | 272.6356 | 0.0073867 | 0 | 0 | 0.014773 | 272.8535 | 0.0078593 | 0 | 0 | 0.015719 | 272.9987 | 0.0081743 | 0 | 0 | 0.016349 | 273.144 | 0.0084894 | 0 | 0 | 0.016979
2017-10-25 06:00 | 236.5073 | 0.70493 |  | 248.348 | 0 | 0 | 0 | 0 | 255.3268 | 0 | 0 | 0 | 0 | 261.0367 | 0 | 0 | 0 | 0 | 261.2482 | 0 | 0 | 0 | 0 | 261.3892 | 0 | 0 | 0 | 0 | 261.6007 | 0 | 0 | 0 | 0 | 261.8122 | 0 | 0 | 0 | 0 | 262.0237 | 0 | 0 | 0 | 0 | 262.3056 | 0 | 0 | 0 | 0 | 262.5171 | 0 | 0 | 0 | 0 | 262.6581 | 0 | 0 | 0 | 0 | 262.8696 | 0 | 0 | 0 | 0 | 263.0106 | 0 | 0 | 0 | 0 | 263.222 | 0 | 0 | 0 | 0 | 263.4335 | 0 | 0 | 0 | 0 | 263.5745 | 0 | 0 | 0 | 0 | 263.786 | 0 | 0 | 0 | 0 | 263.9975 | 0 | 0 | 0 | 0 | 264.068 | 0 | 0 | 0 | 0 | 264.2794 | 0 | 0 | 0 | 0 | 264.4909 | 0 | 0 | 0 | 0 | 264.6319 | 0 | 0 | 0 | 0 | 264.8434 | 0 | 0 | 0 | 0 | 264.9844 | 0 | 0 | 0 | 0 | 265.1254 | 0 | 0 | 0 | 0
2017-10-25 07:00 | 238.8641 | 0.71196 |  | 250.8228 | 0 | 0 | 0 | 0 | 257.8712 | 0 | 0 | 0 | 0 | 263.638 | 0 | 0 | 0 | 0 | 263.8516 | 0 | 0 | 0 | 0 | 263.994 | 0 | 0 | 0 | 0 | 264.2076 | 0 | 0 | 0 | 0 | 264.4212 | 0 | 0 | 0 | 0 | 264.6348 | 0 | 0 | 0 | 0 | 264.9196 | 0 | 0 | 0 | 0 | 265.1332 | 0 | 0 | 0 | 0 | 265.2755 | 0 | 0 | 0 | 0 | 265.4891 | 0 | 0 | 0 | 0 | 265.6315 | 0 | 0 | 0 | 0 | 265.8451 | 0 | 0 | 0 | 0 | 266.0587 | 0 | 0 | 0 | 0 | 266.2011 | 0 | 0 | 0 | 0 | 266.4147 | 0 | 0 | 0 | 0 | 266.6283 | 0 | 0 | 0 | 0 | 266.6995 | 0 | 0 | 0 | 0 | 266.913 | 0 | 0 | 0 | 0 | 267.1266 | 0 | 0 | 0 | 0 | 267.269 | 0 | 0 | 0 | 0 | 267.4826 | 0 | 0 | 0 | 0 | 267.625 | 0 | 0 | 0 | 0 | 267.7674 | 0 | 0 | 0 | 0
2017-10-25 08:00 | 239.7444 | 0.71458 |  | 251.7472 | 0 | 0 | 0 | 0 | 258.8215 | 0 | 0 | 0 | 0 | 264.6096 | 0 | 0 | 0 | 0 | 264.824 | 0 | 0 | 0 | 0 | 264.9669 | 0 | 0 | 0 | 0 | 265.1813 | 0 | 0 | 0 | 0 | 265.3957 | 0 | 0 | 0 | 0 | 265.6101 | 0 | 0 | 0 | 0 | 265.8959 | 0 | 0 | 0 | 0 | 266.1103 | 0 | 0 | 0 | 0 | 266.2532 | 0 | 0 | 0 | 0 | 266.4676 | 0 | 0 | 0 | 0 | 266.6105 | 0 | 0 | 0 | 0 | 266.8248 | 0 | 0 | 0 | 0 | 267.0392 | 0 | 0 | 0 | 0 | 267.1821 | 0 | 0 | 0 | 0 | 267.3965 | 0 | 0 | 0 | 0 | 267.6109 | 0 | 0 | 0 | 0 | 267.6823 | 0 | 0 | 0 | 0 | 267.8967 | 0 | 0 | 0 | 0 | 268.1111 | 0 | 0 | 0 | 0 | 268.254 | 0 | 0 | 0 | 0 | 268.4684 | 0 | 0 | 0 | 0 | 268.6113 | 0 | 0 | 0 | 0 | 268.7542 | 0 | 0 | 0 | 0
2017-10-25 09:00 | 243.9848 | 0.72722 |  | 256.1998 | 0 | 0 | 0 | 0 | 263.3993 | 0 | 0 | 0 | 0 | 269.2898 | 0.00012974 | 0 | 0 | 0.00025948 | 269.508 | 0.00060294 | 0 | 0 | 0.0012059 | 269.6534 | 0.00091841 | 0 | 0 | 0.0018368 | 269.8716 | 0.0013916 | 0 | 0 | 0.0027832 | 270.0898 | 0.0018648 | 0 | 0 | 0.0037296 | 270.3079 | 0.002338 | 0 | 0 | 0.004676 | 270.5988 | 0.002969 | 0 | 0 | 0.0059379 | 270.817 | 0.0034422 | 0 | 0 | 0.0068843 | 270.9624 | 0.0037576 | 0 | 0 | 0.0075152 | 271.1806 | 0.0042308 | 0 | 0 | 0.0084617 | 271.326 | 0.0045463 | 0 | 0 | 0.0090926 | 271.5442 | 0.0050195 | 0 | 0 | 0.010039 | 271.7624 | 0.0054927 | 0 | 0 | 0.010985 | 271.9078 | 0.0058082 | 0 | 0 | 0.011616 | 272.126 | 0.0062814 | 0 | 0 | 0.012563 | 272.3441 | 0.0067546 | 0 | 0 | 0.013509 | 272.4169 | 0.0069123 | 0 | 0 | 0.013825 | 272.635 | 0.0073855 | 0 | 0 | 0.014771 | 272.8532 | 0.0078587 | 0 | 0 | 0.015717 | 272.9986 | 0.0081742 | 0 | 0 | 0.016348 | 273.2168 | 0.0086474 | 0 | 0 | 0.017295 | 273.3623 | 0.0089629 | 0 | 0 | 0.017926 | 273.5077 | 0.0092783 | 0 | 0 | 0.018557
2017-10-25 10:00 | 234.0206 | 0.69752 |  | 245.7368 | 0 | 0 | 0 | 0 | 252.6422 | 0 | 0 | 0 | 0 | 258.2921 | 0 | 0 | 0 | 0 | 258.5014 | 0 | 0 | 0 | 0 | 258.6409 | 0 | 0 | 0 | 0 | 258.8502 | 0 | 0 | 0 | 0 | 259.0594 | 0 | 0 | 0 | 0 | 259.2687 | 0 | 0 | 0 | 0 | 259.5477 | 0 | 0 | 0 | 0 | 259.7569 | 0 | 0 | 0 | 0 | 259.8964 | 0 | 0 | 0 | 0 | 260.1057 | 0 | 0 | 0 | 0 | 260.2452 | 0 | 0 | 0 | 0 | 260.4545 | 0 | 0 | 0 | 0 | 260.6637 | 0 | 0 | 0 | 0 | 260.8032 | 0 | 0 | 0 | 0 | 261.0125 | 0 | 0 | 0 | 0 | 261.2217 | 0 | 0 | 0 | 0 | 261.2915 | 0 | 0 | 0 | 0 | 261.5007 | 0 | 0 | 0 | 0 | 261.71 | 0 | 0 | 0 | 0 | 261.8495 | 0 | 0 | 0 | 0 | 262.0588 | 0 | 0 | 0 | 0 | 262.1983 | 0 | 0 | 0 | 0 | 262.3378 | 0 | 0 | 0 | 0
2017-10-25 11:00 | 229.6712 | 0.68456 |  | 241.1696 | 0 | 0 | 0 | 0 | 247.9467 | 0 | 0 | 0 | 0 | 253.4917 | 0 | 0 | 0 | 0 | 253.697 | 0 | 0 | 0 | 0 | 253.8339 | 0 | 0 | 0 | 0 | 254.0393 | 0 | 0 | 0 | 0 | 254.2447 | 0 | 0 | 0 | 0 | 254.45 | 0 | 0 | 0 | 0 | 254.7239 | 0 | 0 | 0 | 0 | 254.9292 | 0 | 0 | 0 | 0 | 255.0661 | 0 | 0 | 0 | 0 | 255.2715 | 0 | 0 | 0 | 0 | 255.4084 | 0 | 0 | 0 | 0 | 255.6138 | 0 | 0 | 0 | 0 | 255.8192 | 0 | 0 | 0 | 0 | 255.9561 | 0 | 0 | 0 | 0 | 256.1614 | 0 | 0 | 0 | 0 | 256.3668 | 0 | 0 | 0 | 0 | 256.4353 | 0 | 0 | 0 | 0 | 256.6406 | 0 | 0 | 0 | 0 | 256.846 | 0 | 0 | 0 | 0 | 256.9829 | 0 | 0 | 0 | 0 | 257.1883 | 0 | 0 | 0 | 0 | 257.3252 | 0 | 0 | 0 | 0 | 257.4621 | 0 | 0 | 0 | 0
2017-10-25 12:00 | 235.7344 | 0.70263 |  | 247.5364 | 0 | 0 | 0 | 0 | 254.4924 | 0 | 0 | 0 | 0 | 260.1837 | 0 | 0 | 0 | 0 | 260.3945 | 0 | 0 | 0 | 0 | 260.5351 | 0 | 0 | 0 | 0 | 260.7458 | 0 | 0 | 0 | 0 | 260.9566 | 0 | 0 | 0 | 0 | 261.1674 | 0 | 0 | 0 | 0 | 261.4485 | 0 | 0 | 0 | 0 | 261.6593 | 0 | 0 | 0 | 0 | 261.7998 | 0 | 0 | 0 | 0 | 262.0106 | 0 | 0 | 0 | 0 | 262.1511 | 0 | 0 | 0 | 0 | 262.3619 | 0 | 0 | 0 | 0 | 262.5727 | 0 | 0 | 0 | 0 | 262.7132 | 0 | 0 | 0 | 0 | 262.924 | 0 | 0 | 0 | 0 | 263.1348 | 0 | 0 | 0 | 0 | 263.2051 | 0 | 0 | 0 | 0 | 263.4158 | 0 | 0 | 0 | 0 | 263.6266 | 0 | 0 | 0 | 0 | 263.7672 | 0 | 0 | 0 | 0 | 263.9779 | 0 | 0 | 0 | 0 | 264.1185 | 0 | 0 | 0 | 0 | 264.259 | 0 | 0 | 0 | 0
2017-10-25 13:00 | 231.2654 | 0.68931 |  | 242.8436 | 0 | 0 | 0 | 0 | 249.6678 | 0 | 0 | 0 | 0 | 255.2512 | 0 | 0 | 0 | 0 | 255.458 | 0 | 0 | 0 | 0 | 255.5958 | 0 | 0 | 0 | 0 | 255.8026 | 0 | 0 | 0 | 0 | 256.0094 | 0 | 0 | 0 | 0 | 256.2162 | 0 | 0 | 0 | 0 | 256.4919 | 0 | 0 | 0 | 0 | 256.6987 | 0 | 0 | 0 | 0 | 256.8366 | 0 | 0 | 0 | 0 | 257.0434 | 0 | 0 | 0 | 0 | 257.1812 | 0 | 0 | 0 | 0 | 257.388 | 0 | 0 | 0 | 0 | 257.5948 | 0 | 0 | 0 | 0 | 257.7327 | 0 | 0 | 0 | 0 | 257.9395 | 0 | 0 | 0 | 0 | 258.1463 | 0 | 0 | 0 | 0 | 258.2152 | 0 | 0 | 0 | 0 | 258.422 | 0 | 0 | 0 | 0 | 258.6288 | 0 | 0 | 0 | 0 | 258.7667 | 0 | 0 | 0 | 0 | 258.9734 | 0 | 0 | 0 | 0 | 259.1113 | 0 | 0 | 0 | 0 | 259.2492 | 0 | 0 | 0 | 0
2017-10-25 14:00 | 217.7576 | 0.64905 |  | 228.6595 | 0 | 0 | 0 | 0 | 235.0851 | 0 | 0 | 0 | 0 | 240.3424 | 0 | 0 | 0 | 0 | 240.5371 | 0 | 0 | 0 | 0 | 240.6669 | 0 | 0 | 0 | 0 | 240.8616 | 0 | 0 | 0 | 0 | 241.0564 | 0 | 0 | 0 | 0 | 241.2511 | 0 | 0 | 0 | 0 | 241.5107 | 0 | 0 | 0 | 0 | 241.7054 | 0 | 0 | 0 | 0 | 241.8352 | 0 | 0 | 0 | 0 | 242.0299 | 0 | 0 | 0 | 0 | 242.1597 | 0 | 0 | 0 | 0 | 242.3544 | 0 | 0 | 0 | 0 | 242.5492 | 0 | 0 | 0 | 0 | 242.679 | 0 | 0 | 0 | 0 | 242.8737 | 0 | 0 | 0 | 0 | 243.0684 | 0 | 0 | 0 | 0 | 243.1333 | 0 | 0 | 0 | 0 | 243.328 | 0 | 0 | 0 | 0 | 243.5227 | 0 | 0 | 0 | 0 | 243.6525 | 0 | 0 | 0 | 0 | 243.8473 | 0 | 0 | 0 | 0 | 243.9771 | 0 | 0 | 0 | 0 | 244.1069 | 0 | 0 | 0 | 0
2017-10-25 15:00 | 232.2906 | 0.69237 |  | 243.9202 | 0 | 0 | 0 | 0 | 250.7746 | 0 | 0 | 0 | 0 | 256.3828 | 0 | 0 | 0 | 0 | 256.5905 | 0 | 0 | 0 | 0 | 256.7289 | 0 | 0 | 0 | 0 | 256.9367 | 0 | 0 | 0 | 0 | 257.1444 | 0 | 0 | 0 | 0 | 257.3521 | 0 | 0 | 0 | 0 | 257.629 | 0 | 0 | 0 | 0 | 257.8367 | 0 | 0 | 0 | 0 | 257.9752 | 0 | 0 | 0 | 0 | 258.1829 | 0 | 0 | 0 | 0 | 258.3214 | 0 | 0 | 0 | 0 | 258.5291 | 0 | 0 | 0 | 0 | 258.7368 | 0 | 0 | 0 | 0 | 258.8753 | 0 | 0 | 0 | 0 | 259.083 | 0 | 0 | 0 | 0 | 259.2907 | 0 | 0 | 0 | 0 | 259.3599 | 0 | 0 | 0 | 0 | 259.5676 | 0 | 0 | 0 | 0 | 259.7754 | 0 | 0 | 0 | 0 | 259.9138 | 0 | 0 | 0 | 0 | 260.1215 | 0 | 0 | 0 | 0 | 260.26 | 0 | 0 | 0 | 0 | 260.3985 | 0 | 0 | 0 | 0
2017-10-25 16:00 | 238.0018 | 0.70939 |  | 249.9173 | 0 | 0 | 0 | 0 | 256.9403 | 0 | 0 | 0 | 0 | 262.6863 | 0 | 0 | 0 | 0 | 262.8991 | 0 | 0 | 0 | 0 | 263.041 | 0 | 0 | 0 | 0 | 263.2538 | 0 | 0 | 0 | 0 | 263.4667 | 0 | 0 | 0 | 0 | 263.6795 | 0 | 0 | 0 | 0 | 263.9632 | 0 | 0 | 0 | 0 | 264.176 | 0 | 0 | 0 | 0 | 264.3179 | 0 | 0 | 0 | 0 | 264.5307 | 0 | 0 | 0 | 0 | 264.6726 | 0 | 0 | 0 | 0 | 264.8854 | 0 | 0 | 0 | 0 | 265.0982 | 0 | 0 | 0 | 0 | 265.2401 | 0 | 0 | 0 | 0 | 265.4529 | 0 | 0 | 0 | 0 | 265.6658 | 0 | 0 | 0 | 0 | 265.7367 | 0 | 0 | 0 | 0 | 265.9495 | 0 | 0 | 0 | 0 | 266.1623 | 0 | 0 | 0 | 0 | 266.3042 | 0 | 0 | 0 | 0 | 266.517 | 0 | 0 | 0 | 0 | 266.6589 | 0 | 0 | 0 | 0 | 266.8008 | 0 | 0 | 0 | 0
2017-10-25 17:00 | 236.5395 | 0.70503 |  | 248.3818 | 0 | 0 | 0 | 0 | 255.3615 | 0 | 0 | 0 | 0 | 261.0723 | 0 | 0 | 0 | 0 | 261.2838 | 0 | 0 | 0 | 0 | 261.4248 | 0 | 0 | 0 | 0 | 261.6363 | 0 | 0 | 0 | 0 | 261.8478 | 0 | 0 | 0 | 0 | 262.0593 | 0 | 0 | 0 | 0 | 262.3413 | 0 | 0 | 0 | 0 | 262.5528 | 0 | 0 | 0 | 0 | 262.6938 | 0 | 0 | 0 | 0 | 262.9053 | 0 | 0 | 0 | 0 | 263.0464 | 0 | 0 | 0 | 0 | 263.2579 | 0 | 0 | 0 | 0 | 263.4694 | 0 | 0 | 0 | 0 | 263.6104 | 0 | 0 | 0 | 0 | 263.8219 | 0 | 0 | 0 | 0 | 264.0334 | 0 | 0 | 0 | 0 | 264.1039 | 0 | 0 | 0 | 0 | 264.3154 | 0 | 0 | 0 | 0 | 264.5269 | 0 | 0 | 0 | 0 | 264.6679 | 0 | 0 | 0 | 0 | 264.8794 | 0 | 0 | 0 | 0 | 265.0204 | 0 | 0 | 0 | 0 | 265.1614 | 0 | 0 | 0 | 0
2017-10-25 18:00 | 254.5681 | 0.75877 |  | 267.313 | 0 | 0 | 0 | 0 | 274.8248 | 0.012135 | 0 | 0 | 0.02427 | 280.9708 | 0.025466 | 0 | 0 | 0.050931 | 281.1984 | 0.025959 | 0 | 0 | 0.051919 | 281.3502 | 0.026289 | 0 | 0 | 0.052577 | 281.5778 | 0.026782 | 0 | 0 | 0.053565 | 281.8054 | 0.027276 | 0 | 0 | 0.054552 | 282.033 | 0.02777 | 0 | 0 | 0.05554 | 282.3365 | 0.028428 | 0 | 0 | 0.056856 | 282.5642 | 0.028922 | 0 | 0 | 0.057844 | 282.7159 | 0.029251 | 0 | 0 | 0.058502 | 282.9436 | 0.029745 | 0 | 0 | 0.059489 | 283.0953 | 0.030074 | 0 | 0 | 0.060148 | 283.3229 | 0.030568 | 0 | 0 | 0.061135 | 283.5506 | 0.031061 | 0 | 0 | 0.062123 | 283.7023 | 0.03139 | 0 | 0 | 0.062781 | 283.93 | 0.031884 | 0 | 0 | 0.063768 | 284.1576 | 0.032378 | 0 | 0 | 0.064756 | 284.2335 | 0.032543 | 0 | 0 | 0.065085 | 284.4611 | 0.033036 | 0 | 0 | 0.066072 | 284.6887 | 0.03353 | 0 | 0 | 0.06706 | 284.8405 | 0.033859 | 0 | 0 | 0.067718 | 285.0681 | 0.034353 | 0 | 0 | 0.068706 | 285.2199 | 0.034682 | 0 | 0 | 0.069364 | 285.3716 | 0.035011 | 0 | 0 | 0.070022
2017-10-25 19:00 | 251.1377 | 0.74854 |  | 263.7109 | 0 | 0 | 0 | 0 | 271.1214 | 0.0041025 | 0 | 0 | 0.0082049 | 277.1846 | 0.017254 | 0 | 0 | 0.034507 | 277.4092 | 0.017741 | 0 | 0 | 0.035481 | 277.5589 | 0.018065 | 0 | 0 | 0.036131 | 277.7834 | 0.018552 | 0 | 0 | 0.037105 | 278.008 | 0.019039 | 0 | 0 | 0.038079 | 278.2325 | 0.019527 | 0 | 0 | 0.039053 | 278.532 | 0.020176 | 0 | 0 | 0.040352 | 278.7565 | 0.020663 | 0 | 0 | 0.041326 | 278.9062 | 0.020988 | 0 | 0 | 0.041976 | 279.1308 | 0.021475 | 0 | 0 | 0.04295 | 279.2805 | 0.0218 | 0 | 0 | 0.043599 | 279.5051 | 0.022287 | 0 | 0 | 0.044573 | 279.7296 | 0.022774 | 0 | 0 | 0.045547 | 279.8793 | 0.023098 | 0 | 0 | 0.046197 | 280.1039 | 0.023585 | 0 | 0 | 0.047171 | 280.3285 | 0.024073 | 0 | 0 | 0.048145 | 280.4033 | 0.024235 | 0 | 0 | 0.04847 | 280.6279 | 0.024722 | 0 | 0 | 0.049444 | 280.8524 | 0.025209 | 0 | 0 | 0.050418 | 281.0021 | 0.025534 | 0 | 0 | 0.051068 | 281.2267 | 0.026021 | 0 | 0 | 0.052042 | 281.3764 | 0.026346 | 0 | 0 | 0.052691 | 281.5261 | 0.02667 | 0 | 0 | 0.053341
2017-10-25 20:00 | 245.5674 | 0.73194 |  | 257.8617 | 0 | 0 | 0 | 0 | 265.1078 | 0 | 0 | 0 | 0 | 271.0365 | 0.0039184 | 0 | 0 | 0.0078368 | 271.2561 | 0.0043947 | 0 | 0 | 0.0087893 | 271.4025 | 0.0047122 | 0 | 0 | 0.0094243 | 271.6221 | 0.0051884 | 0 | 0 | 0.010377 | 271.8417 | 0.0056647 | 0 | 0 | 0.011329 | 272.0613 | 0.006141 | 0 | 0 | 0.012282 | 272.354 | 0.006776 | 0 | 0 | 0.013552 | 272.5736 | 0.0072523 | 0 | 0 | 0.014505 | 272.72 | 0.0075698 | 0 | 0 | 0.01514 | 272.9396 | 0.0080461 | 0 | 0 | 0.016092 | 273.086 | 0.0083636 | 0 | 0 | 0.016727 | 273.3055 | 0.0088399 | 0 | 0 | 0.01768 | 273.5251 | 0.0093161 | 0 | 0 | 0.018632 | 273.6715 | 0.0096336 | 0 | 0 | 0.019267 | 273.8911 | 0.01011 | 0 | 0 | 0.02022 | 274.1107 | 0.010586 | 0 | 0 | 0.021172 | 274.1839 | 0.010745 | 0 | 0 | 0.02149 | 274.4035 | 0.011221 | 0 | 0 | 0.022442 | 274.623 | 0.011697 | 0 | 0 | 0.023395 | 274.7694 | 0.012015 | 0 | 0 | 0.02403 | 274.989 | 0.012491 | 0 | 0 | 0.024983 | 275.1354 | 0.012809 | 0 | 0 | 0.025618 | 275.2818 | 0.013126 | 0 | 0 | 0.026253
2017-10-25 21:00 | 255.4062 | 0.76126 |  | 268.193 | 0 | 0 | 0 | 0 | 275.7295 | 0.014097 | 0 | 0 | 0.028195 | 281.8958 | 0.027472 | 0 | 0 | 0.054944 | 282.1241 | 0.027967 | 0 | 0 | 0.055935 | 282.2764 | 0.028298 | 0 | 0 | 0.056595 | 282.5048 | 0.028793 | 0 | 0 | 0.057586 | 282.7331 | 0.029288 | 0 | 0 | 0.058577 | 282.9615 | 0.029784 | 0 | 0 | 0.059567 | 283.266 | 0.030444 | 0 | 0 | 0.060888 | 283.4944 | 0.030939 | 0 | 0 | 0.061879 | 283.6467 | 0.03127 | 0 | 0 | 0.062539 | 283.875 | 0.031765 | 0 | 0 | 0.06353 | 284.0273 | 0.032095 | 0 | 0 | 0.064191 | 284.2557 | 0.032591 | 0 | 0 | 0.065181 | 284.484 | 0.033086 | 0 | 0 | 0.066172 | 284.6363 | 0.033416 | 0 | 0 | 0.066833 | 284.8647 | 0.033912 | 0 | 0 | 0.067823 | 285.0931 | 0.034407 | 0 | 0 | 0.068814 | 285.1692 | 0.034572 | 0 | 0 | 0.069144 | 285.3976 | 0.035067 | 0 | 0 | 0.070135 | 285.6259 | 0.035563 | 0 | 0 | 0.071126 | 285.7782 | 0.035893 | 0 | 0 | 0.071786 | 286.0066 | 0.036388 | 0 | 0 | 0.072777 | 286.1588 | 0.036719 | 0 | 0 | 0.073437 | 286.3111 | 0.037049 | 0 | 0 | 0.074098
2017-10-25 22:00 | 254.8351 | 0.75956 |  | 267.5934 | 0 | 0 | 0 | 0 | 275.113 | 0.01276 | 0 | 0 | 0.025521 | 281.2655 | 0.026105 | 0 | 0 | 0.05221 | 281.4933 | 0.026599 | 0 | 0 | 0.053198 | 281.6453 | 0.026929 | 0 | 0 | 0.053857 | 281.8731 | 0.027423 | 0 | 0 | 0.054846 | 282.101 | 0.027917 | 0 | 0 | 0.055834 | 282.3289 | 0.028411 | 0 | 0 | 0.056823 | 282.6327 | 0.02907 | 0 | 0 | 0.058141 | 282.8606 | 0.029565 | 0 | 0 | 0.059129 | 283.0125 | 0.029894 | 0 | 0 | 0.059788 | 283.2403 | 0.030388 | 0 | 0 | 0.060777 | 283.3923 | 0.030718 | 0 | 0 | 0.061436 | 283.6201 | 0.031212 | 0 | 0 | 0.062424 | 283.848 | 0.031706 | 0 | 0 | 0.063413 | 283.9999 | 0.032036 | 0 | 0 | 0.064072 | 284.2278 | 0.03253 | 0 | 0 | 0.06506 | 284.4556 | 0.033024 | 0 | 0 | 0.066049 | 284.5316 | 0.033189 | 0 | 0 | 0.066378 | 284.7595 | 0.033683 | 0 | 0 | 0.067367 | 284.9873 | 0.034178 | 0 | 0 | 0.068355 | 285.1392 | 0.034507 | 0 | 0 | 0.069014 | 285.3671 | 0.035001 | 0 | 0 | 0.070003 | 285.519 | 0.035331 | 0 | 0 | 0.070662 | 285.6709 | 0.03566 | 0 | 0 | 0.071321
2017-10-25 23:00 | 256.6538 | 0.76498 |  | 269.5031 | 0.00059238 | 0 | 0 | 0.0011848 | 277.0764 | 0.017019 | 0 | 0 | 0.034038 | 283.2728 | 0.030459 | 0 | 0 | 0.060918 | 283.5023 | 0.030957 | 0 | 0 | 0.061913 | 283.6553 | 0.031288 | 0 | 0 | 0.062577 | 283.8848 | 0.031786 | 0 | 0 | 0.063572 | 284.1143 | 0.032284 | 0 | 0 | 0.064568 | 284.3438 | 0.032782 | 0 | 0 | 0.065563 | 284.6498 | 0.033445 | 0 | 0 | 0.066891 | 284.8792 | 0.033943 | 0 | 0 | 0.067886 | 285.0322 | 0.034275 | 0 | 0 | 0.06855 | 285.2617 | 0.034773 | 0 | 0 | 0.069546 | 285.4147 | 0.035105 | 0 | 0 | 0.070209 | 285.6442 | 0.035602 | 0 | 0 | 0.071205 | 285.8737 | 0.0361 | 0 | 0 | 0.0722 | 286.0267 | 0.036432 | 0 | 0 | 0.072864 | 286.2562 | 0.03693 | 0 | 0 | 0.07386 | 286.4857 | 0.037428 | 0 | 0 | 0.074855 | 286.5622 | 0.037594 | 0 | 0 | 0.075187 | 286.7917 | 0.038091 | 0 | 0 | 0.076183 | 287.0212 | 0.038589 | 0 | 0 | 0.077178 | 287.1742 | 0.038921 | 0 | 0 | 0.077842 | 287.4037 | 0.039419 | 0 | 0 | 0.078837 | 287.5567 | 0.039751 | 0 | 0 | 0.079501 | 287.7097 | 0.040082 | 0 | 0 | 0.080165
2017-10-26 | 252.1624 | 0.75159 |  | 264.7869 | 0 | 0 | 0 | 0 | 272.2276 | 0.0065019 | 0 | 0 | 0.013004 | 278.3156 | 0.019707 | 0 | 0 | 0.039413 | 278.541 | 0.020196 | 0 | 0 | 0.040391 | 278.6914 | 0.020522 | 0 | 0 | 0.041043 | 278.9168 | 0.021011 | 0 | 0 | 0.042022 | 279.1423 | 0.0215 | 0 | 0 | 0.043 | 279.3678 | 0.021989 | 0 | 0 | 0.043978 | 279.6684 | 0.022641 | 0 | 0 | 0.045282 | 279.8939 | 0.02313 | 0 | 0 | 0.04626 | 280.0442 | 0.023456 | 0 | 0 | 0.046912 | 280.2697 | 0.023945 | 0 | 0 | 0.04789 | 280.42 | 0.024271 | 0 | 0 | 0.048542 | 280.6455 | 0.02476 | 0 | 0 | 0.04952 | 280.871 | 0.025249 | 0 | 0 | 0.050499 | 281.0213 | 0.025575 | 0 | 0 | 0.051151 | 281.2468 | 0.026064 | 0 | 0 | 0.052129 | 281.4723 | 0.026553 | 0 | 0 | 0.053107 | 281.5474 | 0.026716 | 0 | 0 | 0.053433 | 281.7729 | 0.027206 | 0 | 0 | 0.054411 | 281.9984 | 0.027695 | 0 | 0 | 0.055389 | 282.1487 | 0.028021 | 0 | 0 | 0.056041 | 282.3742 | 0.02851 | 0 | 0 | 0.057019 | 282.5245 | 0.028836 | 0 | 0 | 0.057672 | 282.6748 | 0.029162 | 0 | 0 | 0.058324
2017-10-26 01:00 | 249.8324 | 0.74465 |  | 262.3402 | 0 | 0 | 0 | 0 | 269.7122 | 0.0010459 | 0 | 0 | 0.0020918 | 275.7439 | 0.014129 | 0 | 0 | 0.028257 | 275.9673 | 0.014613 | 0 | 0 | 0.029226 | 276.1162 | 0.014936 | 0 | 0 | 0.029872 | 276.3396 | 0.015421 | 0 | 0 | 0.030841 | 276.563 | 0.015905 | 0 | 0 | 0.03181 | 276.7864 | 0.01639 | 0 | 0 | 0.03278 | 277.0842 | 0.017036 | 0 | 0 | 0.034072 | 277.3076 | 0.01752 | 0 | 0 | 0.035041 | 277.4566 | 0.017843 | 0 | 0 | 0.035687 | 277.68 | 0.018328 | 0 | 0 | 0.036656 | 277.8289 | 0.018651 | 0 | 0 | 0.037302 | 278.0523 | 0.019136 | 0 | 0 | 0.038271 | 278.2757 | 0.01962 | 0 | 0 | 0.03924 | 278.4246 | 0.019943 | 0 | 0 | 0.039886 | 278.648 | 0.020428 | 0 | 0 | 0.040855 | 278.8714 | 0.020912 | 0 | 0 | 0.041824 | 278.9459 | 0.021074 | 0 | 0 | 0.042147 | 279.1693 | 0.021558 | 0 | 0 | 0.043117 | 279.3927 | 0.022043 | 0 | 0 | 0.044086 | 279.5416 | 0.022366 | 0 | 0 | 0.044732 | 279.765 | 0.02285 | 0 | 0 | 0.045701 | 279.9139 | 0.023173 | 0 | 0 | 0.046347 | 280.0628 | 0.023496 | 0 | 0 | 0.046993
2017-10-26 02:00 | 248.1921 | 0.73976 |  | 260.6178 | 0 | 0 | 0 | 0 | 267.9414 | 0 | 0 | 0 | 0 | 273.9335 | 0.010202 | 0 | 0 | 0.020404 | 274.1554 | 0.010683 | 0 | 0 | 0.021366 | 274.3034 | 0.011004 | 0 | 0 | 0.022008 | 274.5253 | 0.011486 | 0 | 0 | 0.022971 | 274.7472 | 0.011967 | 0 | 0 | 0.023934 | 274.9692 | 0.012448 | 0 | 0 | 0.024896 | 275.2651 | 0.01309 | 0 | 0 | 0.02618 | 275.487 | 0.013571 | 0 | 0 | 0.027143 | 275.6349 | 0.013892 | 0 | 0 | 0.027785 | 275.8569 | 0.014374 | 0 | 0 | 0.028747 | 276.0048 | 0.014695 | 0 | 0 | 0.029389 | 276.2268 | 0.015176 | 0 | 0 | 0.030352 | 276.4487 | 0.015657 | 0 | 0 | 0.031315 | 276.5966 | 0.015978 | 0 | 0 | 0.031956 | 276.8186 | 0.01646 | 0 | 0 | 0.032919 | 277.0405 | 0.016941 | 0 | 0 | 0.033882 | 277.1145 | 0.017101 | 0 | 0 | 0.034203 | 277.3364 | 0.017583 | 0 | 0 | 0.035166 | 277.5583 | 0.018064 | 0 | 0 | 0.036128 | 277.7063 | 0.018385 | 0 | 0 | 0.03677 | 277.9282 | 0.018866 | 0 | 0 | 0.037733 | 278.0762 | 0.019187 | 0 | 0 | 0.038375 | 278.2241 | 0.019508 | 0 | 0 | 0.039016
2017-10-26 03:00 | 258.0852 | 0.76925 |  | 271.0062 | 0.0038525 | 0 | 0 | 0.007705 | 278.6217 | 0.020371 | 0 | 0 | 0.040741 | 284.8526 | 0.033886 | 0 | 0 | 0.067771 | 285.0834 | 0.034386 | 0 | 0 | 0.068772 | 285.2373 | 0.03472 | 0 | 0 | 0.06944 | 285.468 | 0.03522 | 0 | 0 | 0.070441 | 285.6988 | 0.035721 | 0 | 0 | 0.071442 | 285.9296 | 0.036221 | 0 | 0 | 0.072443 | 286.2373 | 0.036889 | 0 | 0 | 0.073778 | 286.4681 | 0.037389 | 0 | 0 | 0.074779 | 286.6219 | 0.037723 | 0 | 0 | 0.075446 | 286.8527 | 0.038224 | 0 | 0 | 0.076447 | 287.0065 | 0.038557 | 0 | 0 | 0.077115 | 287.2373 | 0.039058 | 0 | 0 | 0.078116 | 287.4681 | 0.039558 | 0 | 0 | 0.079117 | 287.6219 | 0.039892 | 0 | 0 | 0.079784 | 287.8527 | 0.040393 | 0 | 0 | 0.080785 | 288.0835 | 0.040893 | 0 | 0 | 0.081786 | 288.1604 | 0.04106 | 0 | 0 | 0.08212 | 288.3912 | 0.041561 | 0 | 0 | 0.083121 | 288.622 | 0.042061 | 0 | 0 | 0.084122 | 288.7758 | 0.042395 | 0 | 0 | 0.08479 | 289.0066 | 0.042895 | 0 | 0 | 0.085791 | 289.1604 | 0.043229 | 0 | 0 | 0.086458 | 289.3143 | 0.043563 | 0 | 0 | 0.087126
2017-10-26 04:00 | 245.1892 | 0.73081 |  | 257.4645 | 0 | 0 | 0 | 0 | 264.6995 | 0 | 0 | 0 | 0 | 270.6191 | 0.0030129 | 0 | 0 | 0.0060258 | 270.8383 | 0.0034885 | 0 | 0 | 0.0069769 | 270.9845 | 0.0038055 | 0 | 0 | 0.007611 | 271.2037 | 0.004281 | 0 | 0 | 0.008562 | 271.423 | 0.0047566 | 0 | 0 | 0.0095131 | 271.6422 | 0.0052321 | 0 | 0 | 0.010464 | 271.9345 | 0.0058661 | 0 | 0 | 0.011732 | 272.1538 | 0.0063417 | 0 | 0 | 0.012683 | 272.2999 | 0.0066587 | 0 | 0 | 0.013317 | 272.5192 | 0.0071343 | 0 | 0 | 0.014269 | 272.6654 | 0.0074513 | 0 | 0 | 0.014903 | 272.8846 | 0.0079268 | 0 | 0 | 0.015854 | 273.1038 | 0.0084024 | 0 | 0 | 0.016805 | 273.25 | 0.0087194 | 0 | 0 | 0.017439 | 273.4692 | 0.0091949 | 0 | 0 | 0.01839 | 273.6885 | 0.0096705 | 0 | 0 | 0.019341 | 273.7616 | 0.009829 | 0 | 0 | 0.019658 | 273.9808 | 0.010305 | 0 | 0 | 0.020609 | 274.2001 | 0.01078 | 0 | 0 | 0.02156 | 274.3462 | 0.011097 | 0 | 0 | 0.022194 | 274.5655 | 0.011573 | 0 | 0 | 0.023145 | 274.7116 | 0.01189 | 0 | 0 | 0.023779 | 274.8578 | 0.012207 | 0 | 0 | 0.024413
2017-10-26 05:00 | 252.0029 | 0.75112 |  | 264.6194 | 0 | 0 | 0 | 0 | 272.0554 | 0.0061284 | 0 | 0 | 0.012257 | 278.1395 | 0.019325 | 0 | 0 | 0.038649 | 278.3649 | 0.019813 | 0 | 0 | 0.039627 | 278.5151 | 0.020139 | 0 | 0 | 0.040279 | 278.7404 | 0.020628 | 0 | 0 | 0.041256 | 278.9657 | 0.021117 | 0 | 0 | 0.042234 | 279.1911 | 0.021606 | 0 | 0 | 0.043211 | 279.4915 | 0.022257 | 0 | 0 | 0.044515 | 279.7169 | 0.022746 | 0 | 0 | 0.045492 | 279.8671 | 0.023072 | 0 | 0 | 0.046144 | 280.0924 | 0.023561 | 0 | 0 | 0.047121 | 280.2427 | 0.023886 | 0 | 0 | 0.047773 | 280.468 | 0.024375 | 0 | 0 | 0.04875 | 280.6933 | 0.024864 | 0 | 0 | 0.049728 | 280.8435 | 0.02519 | 0 | 0 | 0.05038 | 281.0689 | 0.025679 | 0 | 0 | 0.051357 | 281.2942 | 0.026167 | 0 | 0 | 0.052335 | 281.3693 | 0.02633 | 0 | 0 | 0.05266 | 281.5947 | 0.026819 | 0 | 0 | 0.053638 | 281.82 | 0.027308 | 0 | 0 | 0.054615 | 281.9702 | 0.027634 | 0 | 0 | 0.055267 | 282.1956 | 0.028122 | 0 | 0 | 0.056245 | 282.3458 | 0.028448 | 0 | 0 | 0.056896 | 282.496 | 0.028774 | 0 | 0 | 0.057548
2017-10-26 06:00 | 250.3885 | 0.74631 |  | 262.9241 | 0 | 0 | 0 | 0 | 270.3125 | 0.002348 | 0 | 0 | 0.0046961 | 276.3576 | 0.01546 | 0 | 0 | 0.03092 | 276.5815 | 0.015945 | 0 | 0 | 0.031891 | 276.7308 | 0.016269 | 0 | 0 | 0.032538 | 276.9547 | 0.016755 | 0 | 0 | 0.03351 | 277.1786 | 0.01724 | 0 | 0 | 0.034481 | 277.4025 | 0.017726 | 0 | 0 | 0.035452 | 277.701 | 0.018374 | 0 | 0 | 0.036747 | 277.9249 | 0.018859 | 0 | 0 | 0.037718 | 278.0741 | 0.019183 | 0 | 0 | 0.038366 | 278.298 | 0.019669 | 0 | 0 | 0.039337 | 278.4473 | 0.019992 | 0 | 0 | 0.039985 | 278.6712 | 0.020478 | 0 | 0 | 0.040956 | 278.8951 | 0.020964 | 0 | 0 | 0.041927 | 279.0443 | 0.021287 | 0 | 0 | 0.042575 | 279.2682 | 0.021773 | 0 | 0 | 0.043546 | 279.4921 | 0.022259 | 0 | 0 | 0.044517 | 279.5668 | 0.02242 | 0 | 0 | 0.044841 | 279.7906 | 0.022906 | 0 | 0 | 0.045812 | 280.0145 | 0.023392 | 0 | 0 | 0.046783 | 280.1638 | 0.023715 | 0 | 0 | 0.047431 | 280.3877 | 0.024201 | 0 | 0 | 0.048402 | 280.537 | 0.024525 | 0 | 0 | 0.04905 | 280.6862 | 0.024849 | 0 | 0 | 0.049697
2017-10-26 07:00 | 258.5995 | 0.77078 |  | 271.5462 | 0.0050239 | 0 | 0 | 0.010048 | 279.1769 | 0.021575 | 0 | 0 | 0.04315 | 285.4203 | 0.035117 | 0 | 0 | 0.070233 | 285.6515 | 0.035618 | 0 | 0 | 0.071236 | 285.8057 | 0.035953 | 0 | 0 | 0.071905 | 286.0369 | 0.036454 | 0 | 0 | 0.072908 | 286.2681 | 0.036956 | 0 | 0 | 0.073911 | 286.4994 | 0.037457 | 0 | 0 | 0.074914 | 286.8077 | 0.038126 | 0 | 0 | 0.076252 | 287.0389 | 0.038628 | 0 | 0 | 0.077255 | 287.1931 | 0.038962 | 0 | 0 | 0.077924 | 287.4243 | 0.039463 | 0 | 0 | 0.078927 | 287.5785 | 0.039798 | 0 | 0 | 0.079596 | 287.8097 | 0.040299 | 0 | 0 | 0.080599 | 288.0409 | 0.040801 | 0 | 0 | 0.081602 | 288.1951 | 0.041135 | 0 | 0 | 0.082271 | 288.4263 | 0.041637 | 0 | 0 | 0.083274 | 288.6575 | 0.042138 | 0 | 0 | 0.084277 | 288.7346 | 0.042306 | 0 | 0 | 0.084611 | 288.9659 | 0.042807 | 0 | 0 | 0.085614 | 289.1971 | 0.043309 | 0 | 0 | 0.086617 | 289.3513 | 0.043643 | 0 | 0 | 0.087286 | 289.5825 | 0.044145 | 0 | 0 | 0.088289 | 289.7366 | 0.044479 | 0 | 0 | 0.088958 | 289.8908 | 0.044813 | 0 | 0 | 0.089627
2017-10-26 08:00 | 255.8465 | 0.76258 |  | 268.6554 | 0 | 0 | 0 | 0 | 276.2049 | 0.015128 | 0 | 0 | 0.030257 | 282.3817 | 0.028526 | 0 | 0 | 0.057052 | 282.6105 | 0.029022 | 0 | 0 | 0.058045 | 282.763 | 0.029353 | 0 | 0 | 0.058706 | 282.9918 | 0.029849 | 0 | 0 | 0.059699 | 283.2206 | 0.030346 | 0 | 0 | 0.060691 | 283.4493 | 0.030842 | 0 | 0 | 0.061683 | 283.7544 | 0.031503 | 0 | 0 | 0.063007 | 283.9831 | 0.032 | 0 | 0 | 0.063999 | 284.1357 | 0.03233 | 0 | 0 | 0.064661 | 284.3644 | 0.032827 | 0 | 0 | 0.065653 | 284.5169 | 0.033157 | 0 | 0 | 0.066315 | 284.7457 | 0.033654 | 0 | 0 | 0.067307 | 284.9745 | 0.03415 | 0 | 0 | 0.0683 | 285.127 | 0.034481 | 0 | 0 | 0.068961 | 285.3558 | 0.034977 | 0 | 0 | 0.069954 | 285.5845 | 0.035473 | 0 | 0 | 0.070946 | 285.6608 | 0.035638 | 0 | 0 | 0.071277 | 285.8896 | 0.036135 | 0 | 0 | 0.072269 | 286.1183 | 0.036631 | 0 | 0 | 0.073262 | 286.2709 | 0.036962 | 0 | 0 | 0.073923 | 286.4996 | 0.037458 | 0 | 0 | 0.074916 | 286.6522 | 0.037789 | 0 | 0 | 0.075577 | 286.8047 | 0.038119 | 0 | 0 | 0.076239
2017-10-26 09:00 | 257.6282 | 0.76789 |  | 270.5262 | 0.0028115 | 0 | 0 | 0.0056231 | 278.1283 | 0.0193 | 0 | 0 | 0.038601 | 284.3482 | 0.032791 | 0 | 0 | 0.065583 | 284.5785 | 0.033291 | 0 | 0 | 0.066582 | 284.7321 | 0.033624 | 0 | 0 | 0.067248 | 284.9625 | 0.034124 | 0 | 0 | 0.068248 | 285.1929 | 0.034623 | 0 | 0 | 0.069247 | 285.4232 | 0.035123 | 0 | 0 | 0.070246 | 285.7304 | 0.035789 | 0 | 0 | 0.071579 | 285.9607 | 0.036289 | 0 | 0 | 0.072578 | 286.1143 | 0.036622 | 0 | 0 | 0.073244 | 286.3447 | 0.037122 | 0 | 0 | 0.074244 | 286.4983 | 0.037455 | 0 | 0 | 0.07491 | 286.7286 | 0.037955 | 0 | 0 | 0.075909 | 286.959 | 0.038454 | 0 | 0 | 0.076908 | 287.1126 | 0.038787 | 0 | 0 | 0.077575 | 287.3429 | 0.039287 | 0 | 0 | 0.078574 | 287.5733 | 0.039787 | 0 | 0 | 0.079573 | 287.6501 | 0.039953 | 0 | 0 | 0.079906 | 287.8805 | 0.040453 | 0 | 0 | 0.080906 | 288.1108 | 0.040953 | 0 | 0 | 0.081905 | 288.2644 | 0.041286 | 0 | 0 | 0.082571 | 288.4948 | 0.041785 | 0 | 0 | 0.083571 | 288.6483 | 0.042118 | 0 | 0 | 0.084237 | 288.8019 | 0.042451 | 0 | 0 | 0.084903
2017-10-26 10:00 | 255.7412 | 0.76226 |  | 268.5448 | 0 | 0 | 0 | 0 | 276.0912 | 0.014882 | 0 | 0 | 0.029764 | 282.2655 | 0.028274 | 0 | 0 | 0.056548 | 282.4942 | 0.02877 | 0 | 0 | 0.05754 | 282.6467 | 0.029101 | 0 | 0 | 0.058202 | 282.8754 | 0.029597 | 0 | 0 | 0.059194 | 283.104 | 0.030093 | 0 | 0 | 0.060186 | 283.3327 | 0.030589 | 0 | 0 | 0.061178 | 283.6376 | 0.03125 | 0 | 0 | 0.0625 | 283.8663 | 0.031746 | 0 | 0 | 0.063492 | 284.0187 | 0.032077 | 0 | 0 | 0.064154 | 284.2474 | 0.032573 | 0 | 0 | 0.065146 | 284.3999 | 0.032903 | 0 | 0 | 0.065807 | 284.6286 | 0.033399 | 0 | 0 | 0.066799 | 284.8572 | 0.033895 | 0 | 0 | 0.067791 | 285.0097 | 0.034226 | 0 | 0 | 0.068452 | 285.2384 | 0.034722 | 0 | 0 | 0.069444 | 285.467 | 0.035218 | 0 | 0 | 0.070436 | 285.5433 | 0.035383 | 0 | 0 | 0.070767 | 285.7719 | 0.035879 | 0 | 0 | 0.071759 | 286.0006 | 0.036375 | 0 | 0 | 0.072751 | 286.1531 | 0.036706 | 0 | 0 | 0.073412 | 286.3818 | 0.037202 | 0 | 0 | 0.074404 | 286.5342 | 0.037533 | 0 | 0 | 0.075066 | 286.6867 | 0.037863 | 0 | 0 | 0.075727
2017-10-26 11:00 | 251.2567 | 0.7489 |  | 263.8358 | 0 | 0 | 0 | 0 | 271.2498 | 0.004381 | 0 | 0 | 0.008762 | 277.3159 | 0.017538 | 0 | 0 | 0.035077 | 277.5405 | 0.018026 | 0 | 0 | 0.036051 | 277.6903 | 0.01835 | 0 | 0 | 0.036701 | 277.915 | 0.018838 | 0 | 0 | 0.037675 | 278.1397 | 0.019325 | 0 | 0 | 0.03865 | 278.3643 | 0.019812 | 0 | 0 | 0.039625 | 278.6639 | 0.020462 | 0 | 0 | 0.040924 | 278.8886 | 0.020949 | 0 | 0 | 0.041899 | 279.0383 | 0.021274 | 0 | 0 | 0.042549 | 279.263 | 0.021762 | 0 | 0 | 0.043523 | 279.4128 | 0.022086 | 0 | 0 | 0.044173 | 279.6374 | 0.022574 | 0 | 0 | 0.045148 | 279.8621 | 0.023061 | 0 | 0 | 0.046122 | 280.0119 | 0.023386 | 0 | 0 | 0.046772 | 280.2366 | 0.023873 | 0 | 0 | 0.047746 | 280.4612 | 0.024361 | 0 | 0 | 0.048721 | 280.5361 | 0.024523 | 0 | 0 | 0.049046 | 280.7608 | 0.02501 | 0 | 0 | 0.050021 | 280.9855 | 0.025498 | 0 | 0 | 0.050995 | 281.1352 | 0.025822 | 0 | 0 | 0.051645 | 281.3599 | 0.02631 | 0 | 0 | 0.05262 | 281.5097 | 0.026635 | 0 | 0 | 0.053269 | 281.6595 | 0.02696 | 0 | 0 | 0.053919
2017-10-26 12:00 | 254.599 | 0.75886 |  | 267.3454 | 0 | 0 | 0 | 0 | 274.8581 | 0.012207 | 0 | 0 | 0.024415 | 281.0049 | 0.02554 | 0 | 0 | 0.051079 | 281.2325 | 0.026033 | 0 | 0 | 0.052067 | 281.3843 | 0.026363 | 0 | 0 | 0.052725 | 281.6119 | 0.026856 | 0 | 0 | 0.053713 | 281.8396 | 0.02735 | 0 | 0 | 0.0547 | 282.0673 | 0.027844 | 0 | 0 | 0.055688 | 282.3708 | 0.028502 | 0 | 0 | 0.057005 | 282.5985 | 0.028996 | 0 | 0 | 0.057992 | 282.7502 | 0.029325 | 0 | 0 | 0.058651 | 282.9779 | 0.029819 | 0 | 0 | 0.059638 | 283.1297 | 0.030148 | 0 | 0 | 0.060297 | 283.3573 | 0.030642 | 0 | 0 | 0.061284 | 283.585 | 0.031136 | 0 | 0 | 0.062272 | 283.7367 | 0.031465 | 0 | 0 | 0.06293 | 283.9644 | 0.031959 | 0 | 0 | 0.063918 | 284.1921 | 0.032453 | 0 | 0 | 0.064905 | 284.268 | 0.032617 | 0 | 0 | 0.065235 | 284.4956 | 0.033111 | 0 | 0 | 0.066222 | 284.7233 | 0.033605 | 0 | 0 | 0.06721 | 284.875 | 0.033934 | 0 | 0 | 0.067868 | 285.1027 | 0.034428 | 0 | 0 | 0.068856 | 285.2545 | 0.034757 | 0 | 0 | 0.069514 | 285.4062 | 0.035086 | 0 | 0 | 0.070173
2017-10-26 13:00 | 247.888 | 0.73885 |  | 260.2985 | 0 | 0 | 0 | 0 | 267.6132 | 0 | 0 | 0 | 0 | 273.5979 | 0.0094739 | 0 | 0 | 0.018948 | 273.8195 | 0.0099547 | 0 | 0 | 0.019909 | 273.9673 | 0.010275 | 0 | 0 | 0.02055 | 274.189 | 0.010756 | 0 | 0 | 0.021512 | 274.4106 | 0.011237 | 0 | 0 | 0.022474 | 274.6323 | 0.011718 | 0 | 0 | 0.023435 | 274.9278 | 0.012359 | 0 | 0 | 0.024717 | 275.1495 | 0.012839 | 0 | 0 | 0.025679 | 275.2972 | 0.01316 | 0 | 0 | 0.02632 | 275.5189 | 0.013641 | 0 | 0 | 0.027281 | 275.6667 | 0.013961 | 0 | 0 | 0.027922 | 275.8883 | 0.014442 | 0 | 0 | 0.028884 | 276.11 | 0.014923 | 0 | 0 | 0.029845 | 276.2578 | 0.015243 | 0 | 0 | 0.030486 | 276.4794 | 0.015724 | 0 | 0 | 0.031448 | 276.7011 | 0.016205 | 0 | 0 | 0.032409 | 276.775 | 0.016365 | 0 | 0 | 0.03273 | 276.9966 | 0.016846 | 0 | 0 | 0.033692 | 277.2183 | 0.017327 | 0 | 0 | 0.034653 | 277.366 | 0.017647 | 0 | 0 | 0.035294 | 277.5877 | 0.018128 | 0 | 0 | 0.036256 | 277.7355 | 0.018448 | 0 | 0 | 0.036897 | 277.8832 | 0.018769 | 0 | 0 | 0.037538
2017-10-26 14:00 | 247.1665 | 0.7367 |  | 259.5408 | 0 | 0 | 0 | 0 | 266.8341 | 0 | 0 | 0 | 0 | 272.8014 | 0.0077465 | 0 | 0 | 0.015493 | 273.0225 | 0.0082258 | 0 | 0 | 0.016452 | 273.1698 | 0.0085454 | 0 | 0 | 0.017091 | 273.3908 | 0.0090248 | 0 | 0 | 0.01805 | 273.6118 | 0.0095042 | 0 | 0 | 0.019008 | 273.8328 | 0.0099835 | 0 | 0 | 0.019967 | 274.1275 | 0.010623 | 0 | 0 | 0.021245 | 274.3485 | 0.011102 | 0 | 0 | 0.022204 | 274.4959 | 0.011422 | 0 | 0 | 0.022843 | 274.7169 | 0.011901 | 0 | 0 | 0.023802 | 274.8642 | 0.012221 | 0 | 0 | 0.024441 | 275.0852 | 0.0127 | 0 | 0 | 0.0254 | 275.3062 | 0.013179 | 0 | 0 | 0.026359 | 275.4536 | 0.013499 | 0 | 0 | 0.026998 | 275.6746 | 0.013978 | 0 | 0 | 0.027957 | 275.8956 | 0.014458 | 0 | 0 | 0.028915 | 275.9693 | 0.014617 | 0 | 0 | 0.029235 | 276.1903 | 0.015097 | 0 | 0 | 0.030194 | 276.4113 | 0.015576 | 0 | 0 | 0.031152 | 276.5586 | 0.015896 | 0 | 0 | 0.031792 | 276.7796 | 0.016375 | 0 | 0 | 0.03275 | 276.927 | 0.016695 | 0 | 0 | 0.03339 | 277.0743 | 0.017014 | 0 | 0 | 0.034029
2017-10-26 15:00 | 240.8659 | 0.71792 |  | 252.9248 | 0 | 0 | 0 | 0 | 260.0322 | 0 | 0 | 0 | 0 | 265.8474 | 0 | 0 | 0 | 0 | 266.0628 | 0 | 0 | 0 | 0 | 266.2064 | 0 | 0 | 0 | 0 | 266.4218 | 0 | 0 | 0 | 0 | 266.6371 | 0 | 0 | 0 | 0 | 266.8525 | 0 | 0 | 0 | 0 | 267.1397 | 0 | 0 | 0 | 0 | 267.3551 | 0 | 0 | 0 | 0 | 267.4986 | 0 | 0 | 0 | 0 | 267.714 | 0 | 0 | 0 | 0 | 267.8576 | 0 | 0 | 0 | 0 | 268.073 | 0 | 0 | 0 | 0 | 268.2884 | 0 | 0 | 0 | 0 | 268.4319 | 0 | 0 | 0 | 0 | 268.6473 | 0 | 0 | 0 | 0 | 268.8627 | 0 | 0 | 0 | 0 | 268.9345 | 0 | 0 | 0 | 0 | 269.1499 | 0 | 0 | 0 | 0 | 269.3652 | 0.00029335 | 0 | 0 | 0.00058671 | 269.5088 | 0.00060479 | 0 | 0 | 0.0012096 | 269.7242 | 0.0010719 | 0 | 0 | 0.0021439 | 269.8678 | 0.0013834 | 0 | 0 | 0.0027668 | 270.0114 | 0.0016948 | 0 | 0 | 0.0033896
2017-10-26 16:00 | 244.1507 | 0.72772 |  | 256.3741 | 0 | 0 | 0 | 0 | 263.5784 | 0 | 0 | 0 | 0 | 269.4729 | 0.00052692 | 0 | 0 | 0.0010538 | 269.6912 | 0.0010004 | 0 | 0 | 0.0020009 | 269.8368 | 0.0013161 | 0 | 0 | 0.0026322 | 270.0551 | 0.0017896 | 0 | 0 | 0.0035793 | 270.2734 | 0.0022632 | 0 | 0 | 0.0045263 | 270.4917 | 0.0027367 | 0 | 0 | 0.0054734 | 270.7828 | 0.0033681 | 0 | 0 | 0.0067361 | 271.0011 | 0.0038416 | 0 | 0 | 0.0076832 | 271.1467 | 0.0041573 | 0 | 0 | 0.0083145 | 271.365 | 0.0046308 | 0 | 0 | 0.0092616 | 271.5105 | 0.0049465 | 0 | 0 | 0.009893 | 271.7288 | 0.00542 | 0 | 0 | 0.01084 | 271.9472 | 0.0058935 | 0 | 0 | 0.011787 | 272.0927 | 0.0062092 | 0 | 0 | 0.012418 | 272.311 | 0.0066827 | 0 | 0 | 0.013365 | 272.5293 | 0.0071563 | 0 | 0 | 0.014313 | 272.6021 | 0.0073141 | 0 | 0 | 0.014628 | 272.8204 | 0.0077876 | 0 | 0 | 0.015575 | 273.0387 | 0.0082611 | 0 | 0 | 0.016522 | 273.1843 | 0.0085768 | 0 | 0 | 0.017154 | 273.4026 | 0.0090504 | 0 | 0 | 0.018101 | 273.5481 | 0.009366 | 0 | 0 | 0.018732 | 273.6937 | 0.0096817 | 0 | 0 | 0.019363
2017-10-26 17:00 | 250.342 | 0.74617 |  | 262.8753 | 0 | 0 | 0 | 0 | 270.2624 | 0.0022392 | 0 | 0 | 0.0044784 | 276.3063 | 0.015349 | 0 | 0 | 0.030697 | 276.5302 | 0.015834 | 0 | 0 | 0.031668 | 276.6794 | 0.016158 | 0 | 0 | 0.032316 | 276.9033 | 0.016643 | 0 | 0 | 0.033287 | 277.1271 | 0.017129 | 0 | 0 | 0.034258 | 277.351 | 0.017614 | 0 | 0 | 0.035229 | 277.6494 | 0.018262 | 0 | 0 | 0.036523 | 277.8733 | 0.018747 | 0 | 0 | 0.037495 | 278.0225 | 0.019071 | 0 | 0 | 0.038142 | 278.2464 | 0.019556 | 0 | 0 | 0.039113 | 278.3956 | 0.01988 | 0 | 0 | 0.03976 | 278.6194 | 0.020366 | 0 | 0 | 0.040731 | 278.8433 | 0.020851 | 0 | 0 | 0.041702 | 278.9925 | 0.021175 | 0 | 0 | 0.04235 | 279.2164 | 0.02166 | 0 | 0 | 0.043321 | 279.4402 | 0.022146 | 0 | 0 | 0.044292 | 279.5148 | 0.022308 | 0 | 0 | 0.044616 | 279.7387 | 0.022793 | 0 | 0 | 0.045587 | 279.9625 | 0.023279 | 0 | 0 | 0.046558 | 280.1118 | 0.023603 | 0 | 0 | 0.047205 | 280.3356 | 0.024088 | 0 | 0 | 0.048176 | 280.4849 | 0.024412 | 0 | 0 | 0.048824 | 280.6341 | 0.024735 | 0 | 0 | 0.049471
2017-10-26 18:00 | 253.3363 | 0.75509 |  | 266.0195 | 0 | 0 | 0 | 0 | 273.4949 | 0.0092506 | 0 | 0 | 0.018501 | 279.6112 | 0.022517 | 0 | 0 | 0.045034 | 279.8377 | 0.023008 | 0 | 0 | 0.046016 | 279.9887 | 0.023336 | 0 | 0 | 0.046671 | 280.2153 | 0.023827 | 0 | 0 | 0.047654 | 280.4418 | 0.024318 | 0 | 0 | 0.048637 | 280.6683 | 0.02481 | 0 | 0 | 0.049619 | 280.9703 | 0.025465 | 0 | 0 | 0.05093 | 281.1969 | 0.025956 | 0 | 0 | 0.051912 | 281.3479 | 0.026284 | 0 | 0 | 0.052567 | 281.5744 | 0.026775 | 0 | 0 | 0.05355 | 281.7254 | 0.027103 | 0 | 0 | 0.054205 | 281.952 | 0.027594 | 0 | 0 | 0.055188 | 282.1785 | 0.028085 | 0 | 0 | 0.056171 | 282.3295 | 0.028413 | 0 | 0 | 0.056826 | 282.556 | 0.028904 | 0 | 0 | 0.057808 | 282.7826 | 0.029396 | 0 | 0 | 0.058791 | 282.8581 | 0.029559 | 0 | 0 | 0.059119 | 283.0846 | 0.030051 | 0 | 0 | 0.060101 | 283.3111 | 0.030542 | 0 | 0 | 0.061084 | 283.4622 | 0.03087 | 0 | 0 | 0.061739 | 283.6887 | 0.031361 | 0 | 0 | 0.062722 | 283.8397 | 0.031688 | 0 | 0 | 0.063377 | 283.9907 | 0.032016 | 0 | 0 | 0.064032
2017-10-26 19:00 | 253.9894 | 0.75704 |  | 266.7053 | 0 | 0 | 0 | 0 | 274.2 | 0.01078 | 0 | 0 | 0.02156 | 280.3321 | 0.02408 | 0 | 0 | 0.048161 | 280.5592 | 0.024573 | 0 | 0 | 0.049146 | 280.7106 | 0.024901 | 0 | 0 | 0.049803 | 280.9377 | 0.025394 | 0 | 0 | 0.050788 | 281.1648 | 0.025887 | 0 | 0 | 0.051773 | 281.3919 | 0.026379 | 0 | 0 | 0.052758 | 281.6947 | 0.027036 | 0 | 0 | 0.054072 | 281.9218 | 0.027529 | 0 | 0 | 0.055057 | 282.0732 | 0.027857 | 0 | 0 | 0.055714 | 282.3004 | 0.02835 | 0 | 0 | 0.056699 | 282.4518 | 0.028678 | 0 | 0 | 0.057356 | 282.6789 | 0.029171 | 0 | 0 | 0.058341 | 282.906 | 0.029663 | 0 | 0 | 0.059326 | 283.0574 | 0.029992 | 0 | 0 | 0.059983 | 283.2845 | 0.030484 | 0 | 0 | 0.060968 | 283.5116 | 0.030977 | 0 | 0 | 0.061954 | 283.5873 | 0.031141 | 0 | 0 | 0.062282 | 283.8144 | 0.031634 | 0 | 0 | 0.063267 | 284.0416 | 0.032126 | 0 | 0 | 0.064253 | 284.193 | 0.032455 | 0 | 0 | 0.064909 | 284.4201 | 0.032947 | 0 | 0 | 0.065895 | 284.5715 | 0.033276 | 0 | 0 | 0.066551 | 284.7229 | 0.033604 | 0 | 0 | 0.067208
2017-10-26 20:00 | 255.6813 | 0.76208 |  | 268.482 | 0 | 0 | 0 | 0 | 276.0266 | 0.014742 | 0 | 0 | 0.029484 | 282.1995 | 0.028131 | 0 | 0 | 0.056261 | 282.4281 | 0.028627 | 0 | 0 | 0.057253 | 282.5805 | 0.028957 | 0 | 0 | 0.057914 | 282.8091 | 0.029453 | 0 | 0 | 0.058906 | 283.0377 | 0.029949 | 0 | 0 | 0.059898 | 283.2664 | 0.030445 | 0 | 0 | 0.06089 | 283.5712 | 0.031106 | 0 | 0 | 0.062212 | 283.7998 | 0.031602 | 0 | 0 | 0.063204 | 283.9522 | 0.031933 | 0 | 0 | 0.063865 | 284.1809 | 0.032428 | 0 | 0 | 0.064857 | 284.3333 | 0.032759 | 0 | 0 | 0.065518 | 284.5619 | 0.033255 | 0 | 0 | 0.06651 | 284.7905 | 0.033751 | 0 | 0 | 0.067502 | 284.943 | 0.034081 | 0 | 0 | 0.068163 | 285.1716 | 0.034577 | 0 | 0 | 0.069155 | 285.4002 | 0.035073 | 0 | 0 | 0.070146 | 285.4764 | 0.035238 | 0 | 0 | 0.070477 | 285.705 | 0.035734 | 0 | 0 | 0.071469 | 285.9337 | 0.03623 | 0 | 0 | 0.07246 | 286.0861 | 0.036561 | 0 | 0 | 0.073122 | 286.3147 | 0.037057 | 0 | 0 | 0.074113 | 286.4671 | 0.037387 | 0 | 0 | 0.074775 | 286.6195 | 0.037718 | 0 | 0 | 0.075436
2017-10-26 21:00 | 252.8796 | 0.75373 |  | 265.54 | 0 | 0 | 0 | 0 | 273.0019 | 0.0081813 | 0 | 0 | 0.016363 | 279.1072 | 0.021424 | 0 | 0 | 0.042847 | 279.3333 | 0.021914 | 0 | 0 | 0.043828 | 279.484 | 0.022241 | 0 | 0 | 0.044482 | 279.7101 | 0.022731 | 0 | 0 | 0.045463 | 279.9363 | 0.023222 | 0 | 0 | 0.046444 | 280.1624 | 0.023712 | 0 | 0 | 0.047425 | 280.4639 | 0.024366 | 0 | 0 | 0.048733 | 280.69 | 0.024857 | 0 | 0 | 0.049713 | 280.8407 | 0.025184 | 0 | 0 | 0.050367 | 281.0669 | 0.025674 | 0 | 0 | 0.051348 | 281.2176 | 0.026001 | 0 | 0 | 0.052002 | 281.4437 | 0.026492 | 0 | 0 | 0.052983 | 281.6698 | 0.026982 | 0 | 0 | 0.053964 | 281.8206 | 0.027309 | 0 | 0 | 0.054618 | 282.0467 | 0.027799 | 0 | 0 | 0.055599 | 282.2728 | 0.02829 | 0 | 0 | 0.05658 | 282.3482 | 0.028453 | 0 | 0 | 0.056907 | 282.5743 | 0.028944 | 0 | 0 | 0.057888 | 282.8004 | 0.029434 | 0 | 0 | 0.058869 | 282.9512 | 0.029761 | 0 | 0 | 0.059523 | 283.1773 | 0.030252 | 0 | 0 | 0.060503 | 283.3281 | 0.030579 | 0 | 0 | 0.061157 | 283.4788 | 0.030906 | 0 | 0 | 0.061811
2017-10-26 22:00 | 246.3448 | 0.73425 |  | 258.678 | 0 | 0 | 0 | 0 | 265.9472 | 0 | 0 | 0 | 0 | 271.8946 | 0.0057796 | 0 | 0 | 0.011559 | 272.1149 | 0.0062574 | 0 | 0 | 0.012515 | 272.2618 | 0.0065759 | 0 | 0 | 0.013152 | 272.482 | 0.0070537 | 0 | 0 | 0.014107 | 272.7023 | 0.0075314 | 0 | 0 | 0.015063 | 272.9226 | 0.0080092 | 0 | 0 | 0.016018 | 273.2163 | 0.0086463 | 0 | 0 | 0.017293 | 273.4366 | 0.009124 | 0 | 0 | 0.018248 | 273.5834 | 0.0094426 | 0 | 0 | 0.018885 | 273.8037 | 0.0099203 | 0 | 0 | 0.019841 | 273.9505 | 0.010239 | 0 | 0 | 0.020478 | 274.1708 | 0.010717 | 0 | 0 | 0.021433 | 274.3911 | 0.011194 | 0 | 0 | 0.022389 | 274.5379 | 0.011513 | 0 | 0 | 0.023026 | 274.7582 | 0.011991 | 0 | 0 | 0.023981 | 274.9785 | 0.012468 | 0 | 0 | 0.024937 | 275.0519 | 0.012628 | 0 | 0 | 0.025255 | 275.2722 | 0.013106 | 0 | 0 | 0.026211 | 275.4925 | 0.013583 | 0 | 0 | 0.027167 | 275.6393 | 0.013902 | 0 | 0 | 0.027804 | 275.8596 | 0.01438 | 0 | 0 | 0.028759 | 276.0065 | 0.014698 | 0 | 0 | 0.029396 | 276.1533 | 0.015017 | 0 | 0 | 0.030033
2017-10-26 23:00 | 253.154 | 0.75455 |  | 265.8281 | 0 | 0 | 0 | 0 | 273.2981 | 0.0088237 | 0 | 0 | 0.017647 | 279.41 | 0.02208 | 0 | 0 | 0.044161 | 279.6363 | 0.022571 | 0 | 0 | 0.045143 | 279.7872 | 0.022899 | 0 | 0 | 0.045797 | 280.0136 | 0.02339 | 0 | 0 | 0.046779 | 280.24 | 0.023881 | 0 | 0 | 0.047761 | 280.4663 | 0.024372 | 0 | 0 | 0.048743 | 280.7682 | 0.025026 | 0 | 0 | 0.050053 | 280.9945 | 0.025517 | 0 | 0 | 0.051034 | 281.1454 | 0.025845 | 0 | 0 | 0.051689 | 281.3718 | 0.026336 | 0 | 0 | 0.052671 | 281.5227 | 0.026663 | 0 | 0 | 0.053326 | 281.7491 | 0.027154 | 0 | 0 | 0.054308 | 281.9754 | 0.027645 | 0 | 0 | 0.05529 | 282.1263 | 0.027972 | 0 | 0 | 0.055944 | 282.3527 | 0.028463 | 0 | 0 | 0.056926 | 282.5791 | 0.028954 | 0 | 0 | 0.057908 | 282.6545 | 0.029118 | 0 | 0 | 0.058236 | 282.8809 | 0.029609 | 0 | 0 | 0.059218 | 283.1073 | 0.0301 | 0 | 0 | 0.0602 | 283.2582 | 0.030427 | 0 | 0 | 0.060854 | 283.4845 | 0.030918 | 0 | 0 | 0.061836 | 283.6354 | 0.031245 | 0 | 0 | 0.062491 | 283.7864 | 0.031573 | 0 | 0 | 0.063145
2017-10-27 | 249.3581 | 0.74324 |  | 261.8422 | 0 | 0 | 0 | 0 | 269.2002 | 0 | 0 | 0 | 0 | 275.2204 | 0.012993 | 0 | 0 | 0.025987 | 275.4434 | 0.013477 | 0 | 0 | 0.026954 | 275.5921 | 0.013799 | 0 | 0 | 0.027599 | 275.815 | 0.014283 | 0 | 0 | 0.028566 | 276.038 | 0.014767 | 0 | 0 | 0.029533 | 276.261 | 0.01525 | 0 | 0 | 0.0305 | 276.5583 | 0.015895 | 0 | 0 | 0.03179 | 276.7812 | 0.016379 | 0 | 0 | 0.032757 | 276.9299 | 0.016701 | 0 | 0 | 0.033402 | 277.1529 | 0.017185 | 0 | 0 | 0.034369 | 277.3015 | 0.017507 | 0 | 0 | 0.035014 | 277.5245 | 0.017991 | 0 | 0 | 0.035981 | 277.7475 | 0.018474 | 0 | 0 | 0.036949 | 277.8961 | 0.018797 | 0 | 0 | 0.037594 | 278.1191 | 0.01928 | 0 | 0 | 0.038561 | 278.342 | 0.019764 | 0 | 0 | 0.039528 | 278.4164 | 0.019925 | 0 | 0 | 0.03985 | 278.6393 | 0.020409 | 0 | 0 | 0.040818 | 278.8623 | 0.020892 | 0 | 0 | 0.041785 | 279.011 | 0.021215 | 0 | 0 | 0.04243 | 279.2339 | 0.021699 | 0 | 0 | 0.043397 | 279.3826 | 0.022021 | 0 | 0 | 0.044042 | 279.5312 | 0.022343 | 0 | 0 | 0.044687
2017-10-27 01:00 | 251.1548 | 0.74859 |  | 263.7288 | 0 | 0 | 0 | 0 | 271.1398 | 0.0041424 | 0 | 0 | 0.0082849 | 277.2034 | 0.017294 | 0 | 0 | 0.034589 | 277.428 | 0.017781 | 0 | 0 | 0.035563 | 277.5777 | 0.018106 | 0 | 0 | 0.036212 | 277.8023 | 0.018593 | 0 | 0 | 0.037187 | 278.0269 | 0.01908 | 0 | 0 | 0.038161 | 278.2515 | 0.019568 | 0 | 0 | 0.039135 | 278.5509 | 0.020217 | 0 | 0 | 0.040434 | 278.7755 | 0.020704 | 0 | 0 | 0.041408 | 278.9252 | 0.021029 | 0 | 0 | 0.042058 | 279.1498 | 0.021516 | 0 | 0 | 0.043032 | 279.2995 | 0.021841 | 0 | 0 | 0.043681 | 279.5241 | 0.022328 | 0 | 0 | 0.044656 | 279.7486 | 0.022815 | 0 | 0 | 0.04563 | 279.8984 | 0.02314 | 0 | 0 | 0.046279 | 280.1229 | 0.023627 | 0 | 0 | 0.047254 | 280.3475 | 0.024114 | 0 | 0 | 0.048228 | 280.4224 | 0.024276 | 0 | 0 | 0.048553 | 280.647 | 0.024763 | 0 | 0 | 0.049527 | 280.8715 | 0.02525 | 0 | 0 | 0.050501 | 281.0212 | 0.025575 | 0 | 0 | 0.05115 | 281.2458 | 0.026062 | 0 | 0 | 0.052125 | 281.3955 | 0.026387 | 0 | 0 | 0.052774 | 281.5453 | 0.026712 | 0 | 0 | 0.053424
2017-10-27 02:00 | 247.8641 | 0.73878 |  | 260.2734 | 0 | 0 | 0 | 0 | 267.5873 | 0 | 0 | 0 | 0 | 273.5715 | 0.0094167 | 0 | 0 | 0.018833 | 273.7931 | 0.0098974 | 0 | 0 | 0.019795 | 273.9409 | 0.010218 | 0 | 0 | 0.020436 | 274.1625 | 0.010699 | 0 | 0 | 0.021397 | 274.3842 | 0.011179 | 0 | 0 | 0.022359 | 274.6058 | 0.01166 | 0 | 0 | 0.02332 | 274.9013 | 0.012301 | 0 | 0 | 0.024602 | 275.1229 | 0.012782 | 0 | 0 | 0.025564 | 275.2707 | 0.013102 | 0 | 0 | 0.026205 | 275.4923 | 0.013583 | 0 | 0 | 0.027166 | 275.6401 | 0.013903 | 0 | 0 | 0.027807 | 275.8617 | 0.014384 | 0 | 0 | 0.028768 | 276.0834 | 0.014865 | 0 | 0 | 0.02973 | 276.2311 | 0.015185 | 0 | 0 | 0.030371 | 276.4528 | 0.015666 | 0 | 0 | 0.031332 | 276.6744 | 0.016147 | 0 | 0 | 0.032294 | 276.7483 | 0.016307 | 0 | 0 | 0.032614 | 276.9699 | 0.016788 | 0 | 0 | 0.033576 | 277.1915 | 0.017269 | 0 | 0 | 0.034537 | 277.3393 | 0.017589 | 0 | 0 | 0.035178 | 277.5609 | 0.01807 | 0 | 0 | 0.03614 | 277.7087 | 0.01839 | 0 | 0 | 0.036781 | 277.8564 | 0.018711 | 0 | 0 | 0.037421
2017-10-27 03:00 | 244.4554 | 0.72862 |  | 256.694 | 0 | 0 | 0 | 0 | 263.9073 | 0 | 0 | 0 | 0 | 269.8092 | 0.0012563 | 0 | 0 | 0.0025125 | 270.0278 | 0.0017304 | 0 | 0 | 0.0034608 | 270.1735 | 0.0020465 | 0 | 0 | 0.0040929 | 270.3921 | 0.0025206 | 0 | 0 | 0.0050412 | 270.6107 | 0.0029947 | 0 | 0 | 0.0059894 | 270.8293 | 0.0034688 | 0 | 0 | 0.0069376 | 271.1207 | 0.004101 | 0 | 0 | 0.0082019 | 271.3393 | 0.0045751 | 0 | 0 | 0.0091502 | 271.485 | 0.0048912 | 0 | 0 | 0.0097823 | 271.7036 | 0.0053653 | 0 | 0 | 0.010731 | 271.8493 | 0.0056813 | 0 | 0 | 0.011363 | 272.0679 | 0.0061555 | 0 | 0 | 0.012311 | 272.2865 | 0.0066296 | 0 | 0 | 0.013259 | 272.4322 | 0.0069457 | 0 | 0 | 0.013891 | 272.6508 | 0.0074198 | 0 | 0 | 0.01484 | 272.8694 | 0.0078939 | 0 | 0 | 0.015788 | 272.9423 | 0.0080519 | 0 | 0 | 0.016104 | 273.1609 | 0.008526 | 0 | 0 | 0.017052 | 273.3794 | 0.0090002 | 0 | 0 | 0.018 | 273.5252 | 0.0093162 | 0 | 0 | 0.018632 | 273.7438 | 0.0097903 | 0 | 0 | 0.019581 | 273.8895 | 0.010106 | 0 | 0 | 0.020213 | 274.0352 | 0.010422 | 0 | 0 | 0.020845
2017-10-27 04:00 | 243.6399 | 0.72619 |  | 255.8377 | 0 | 0 | 0 | 0 | 263.027 | 0 | 0 | 0 | 0 | 268.9091 | 0 | 0 | 0 | 0 | 269.127 | 0 | 0 | 0 | 0 | 269.2722 | 9.1566e-05 | 0 | 0 | 0.00018313 | 269.4901 | 0.0005641 | 0 | 0 | 0.0011282 | 269.7079 | 0.0010366 | 0 | 0 | 0.0020733 | 269.9258 | 0.0015092 | 0 | 0 | 0.0030183 | 270.2163 | 0.0021392 | 0 | 0 | 0.0042784 | 270.4341 | 0.0026117 | 0 | 0 | 0.0052235 | 270.5794 | 0.0029268 | 0 | 0 | 0.0058535 | 270.7972 | 0.0033993 | 0 | 0 | 0.0067986 | 270.9425 | 0.0037143 | 0 | 0 | 0.0074286 | 271.1603 | 0.0041869 | 0 | 0 | 0.0083737 | 271.3782 | 0.0046594 | 0 | 0 | 0.0093188 | 271.5234 | 0.0049744 | 0 | 0 | 0.0099488 | 271.7413 | 0.0054469 | 0 | 0 | 0.010894 | 271.9591 | 0.0059195 | 0 | 0 | 0.011839 | 272.0317 | 0.006077 | 0 | 0 | 0.012154 | 272.2496 | 0.0065495 | 0 | 0 | 0.013099 | 272.4675 | 0.0070221 | 0 | 0 | 0.014044 | 272.6127 | 0.0073371 | 0 | 0 | 0.014674 | 272.8306 | 0.0078096 | 0 | 0 | 0.015619 | 272.9758 | 0.0081246 | 0 | 0 | 0.016249 | 273.121 | 0.0084397 | 0 | 0 | 0.016879
2017-10-27 05:00 | 245.4289 | 0.73152 |  | 257.7162 | 0 | 0 | 0 | 0 | 264.9583 | 0 | 0 | 0 | 0 | 270.8837 | 0.0035868 | 0 | 0 | 0.0071736 | 271.1031 | 0.0040628 | 0 | 0 | 0.0081257 | 271.2494 | 0.0043802 | 0 | 0 | 0.0087603 | 271.4689 | 0.0048562 | 0 | 0 | 0.0097123 | 271.6884 | 0.0053322 | 0 | 0 | 0.010664 | 271.9078 | 0.0058082 | 0 | 0 | 0.011616 | 272.2004 | 0.0064428 | 0 | 0 | 0.012886 | 272.4199 | 0.0069188 | 0 | 0 | 0.013838 | 272.5662 | 0.0072362 | 0 | 0 | 0.014472 | 272.7856 | 0.0077122 | 0 | 0 | 0.015424 | 272.9319 | 0.0080295 | 0 | 0 | 0.016059 | 273.1514 | 0.0085055 | 0 | 0 | 0.017011 | 273.3709 | 0.0089815 | 0 | 0 | 0.017963 | 273.5172 | 0.0092989 | 0 | 0 | 0.018598 | 273.7366 | 0.0097749 | 0 | 0 | 0.01955 | 273.9561 | 0.010251 | 0 | 0 | 0.020502 | 274.0292 | 0.01041 | 0 | 0 | 0.020819 | 274.2487 | 0.010886 | 0 | 0 | 0.021771 | 274.4681 | 0.011362 | 0 | 0 | 0.022723 | 274.6145 | 0.011679 | 0 | 0 | 0.023358 | 274.8339 | 0.012155 | 0 | 0 | 0.02431 | 274.9802 | 0.012472 | 0 | 0 | 0.024944 | 275.1265 | 0.01279 | 0 | 0 | 0.025579
2017-10-27 06:00 | 245.537 | 0.73185 |  | 257.8297 | 0 | 0 | 0 | 0 | 265.075 | 0 | 0 | 0 | 0 | 271.003 | 0.0038455 | 0 | 0 | 0.0076911 | 271.2225 | 0.0043218 | 0 | 0 | 0.0086435 | 271.3689 | 0.0046392 | 0 | 0 | 0.0092785 | 271.5884 | 0.0051154 | 0 | 0 | 0.010231 | 271.808 | 0.0055917 | 0 | 0 | 0.011183 | 272.0275 | 0.0060679 | 0 | 0 | 0.012136 | 272.3203 | 0.0067028 | 0 | 0 | 0.013406 | 272.5398 | 0.007179 | 0 | 0 | 0.014358 | 272.6862 | 0.0074965 | 0 | 0 | 0.014993 | 272.9058 | 0.0079727 | 0 | 0 | 0.015945 | 273.0521 | 0.0082902 | 0 | 0 | 0.01658 | 273.2717 | 0.0087664 | 0 | 0 | 0.017533 | 273.4912 | 0.0092426 | 0 | 0 | 0.018485 | 273.6376 | 0.0095601 | 0 | 0 | 0.01912 | 273.8572 | 0.010036 | 0 | 0 | 0.020073 | 274.0767 | 0.010513 | 0 | 0 | 0.021025 | 274.1499 | 0.010671 | 0 | 0 | 0.021343 | 274.3695 | 0.011147 | 0 | 0 | 0.022295 | 274.589 | 0.011624 | 0 | 0 | 0.023247 | 274.7354 | 0.011941 | 0 | 0 | 0.023882 | 274.9549 | 0.012417 | 0 | 0 | 0.024835 | 275.1013 | 0.012735 | 0 | 0 | 0.02547 | 275.2477 | 0.013052 | 0 | 0 | 0.026105
2017-10-27 07:00 | 248.8618 | 0.74176 |  | 261.321 | 0 | 0 | 0 | 0 | 268.6644 | 0 | 0 | 0 | 0 | 274.6727 | 0.011805 | 0 | 0 | 0.02361 | 274.8952 | 0.012288 | 0 | 0 | 0.024576 | 275.0435 | 0.01261 | 0 | 0 | 0.025219 | 275.2661 | 0.013092 | 0 | 0 | 0.026184 | 275.4886 | 0.013575 | 0 | 0 | 0.02715 | 275.7111 | 0.014058 | 0 | 0 | 0.028115 | 276.0078 | 0.014701 | 0 | 0 | 0.029402 | 276.2303 | 0.015184 | 0 | 0 | 0.030368 | 276.3787 | 0.015506 | 0 | 0 | 0.031011 | 276.6012 | 0.015988 | 0 | 0 | 0.031976 | 276.7496 | 0.01631 | 0 | 0 | 0.03262 | 276.9721 | 0.016793 | 0 | 0 | 0.033585 | 277.1946 | 0.017275 | 0 | 0 | 0.034551 | 277.343 | 0.017597 | 0 | 0 | 0.035194 | 277.5655 | 0.01808 | 0 | 0 | 0.036159 | 277.788 | 0.018562 | 0 | 0 | 0.037125 | 277.8622 | 0.018723 | 0 | 0 | 0.037447 | 278.0847 | 0.019206 | 0 | 0 | 0.038412 | 278.3073 | 0.019689 | 0 | 0 | 0.039377 | 278.4556 | 0.02001 | 0 | 0 | 0.040021 | 278.6781 | 0.020493 | 0 | 0 | 0.040986 | 278.8265 | 0.020815 | 0 | 0 | 0.04163 | 278.9749 | 0.021137 | 0 | 0 | 0.042273
2017-10-27 08:00 | 250.9381 | 0.74795 |  | 263.5013 | 0 | 0 | 0 | 0 | 270.9059 | 0.0036351 | 0 | 0 | 0.0072701 | 276.9643 | 0.016776 | 0 | 0 | 0.033551 | 277.1887 | 0.017262 | 0 | 0 | 0.034525 | 277.3383 | 0.017587 | 0 | 0 | 0.035174 | 277.5626 | 0.018073 | 0 | 0 | 0.036147 | 277.787 | 0.01856 | 0 | 0 | 0.03712 | 278.0114 | 0.019047 | 0 | 0 | 0.038094 | 278.3106 | 0.019696 | 0 | 0 | 0.039392 | 278.535 | 0.020182 | 0 | 0 | 0.040365 | 278.6846 | 0.020507 | 0 | 0 | 0.041014 | 278.9089 | 0.020994 | 0 | 0 | 0.041987 | 279.0585 | 0.021318 | 0 | 0 | 0.042636 | 279.2829 | 0.021805 | 0 | 0 | 0.04361 | 279.5073 | 0.022291 | 0 | 0 | 0.044583 | 279.6569 | 0.022616 | 0 | 0 | 0.045232 | 279.8813 | 0.023103 | 0 | 0 | 0.046205 | 280.1057 | 0.023589 | 0 | 0 | 0.047179 | 280.1804 | 0.023752 | 0 | 0 | 0.047503 | 280.4048 | 0.024238 | 0 | 0 | 0.048476 | 280.6292 | 0.024725 | 0 | 0 | 0.04945 | 280.7788 | 0.025049 | 0 | 0 | 0.050099 | 281.0032 | 0.025536 | 0 | 0 | 0.051072 | 281.1528 | 0.025861 | 0 | 0 | 0.051721 | 281.3024 | 0.026185 | 0 | 0 | 0.05237
2017-10-27 09:00 | 241.439 | 0.71963 |  | 253.5265 | 0 | 0 | 0 | 0 | 260.6509 | 0 | 0 | 0 | 0 | 266.4799 | 0 | 0 | 0 | 0 | 266.6958 | 0 | 0 | 0 | 0 | 266.8397 | 0 | 0 | 0 | 0 | 267.0556 | 0 | 0 | 0 | 0 | 267.2715 | 0 | 0 | 0 | 0 | 267.4874 | 0 | 0 | 0 | 0 | 267.7753 | 0 | 0 | 0 | 0 | 267.9911 | 0 | 0 | 0 | 0 | 268.1351 | 0 | 0 | 0 | 0 | 268.351 | 0 | 0 | 0 | 0 | 268.4949 | 0 | 0 | 0 | 0 | 268.7108 | 0 | 0 | 0 | 0 | 268.9267 | 0 | 0 | 0 | 0 | 269.0706 | 0 | 0 | 0 | 0 | 269.2865 | 0.00012252 | 0 | 0 | 0.00024505 | 269.5024 | 0.00059079 | 0 | 0 | 0.0011816 | 269.5743 | 0.00074688 | 0 | 0 | 0.0014938 | 269.7902 | 0.0012151 | 0 | 0 | 0.0024303 | 270.0061 | 0.0016834 | 0 | 0 | 0.0033668 | 270.15 | 0.0019956 | 0 | 0 | 0.0039912 | 270.3659 | 0.0024638 | 0 | 0 | 0.0049277 | 270.5099 | 0.002776 | 0 | 0 | 0.005552 | 270.6538 | 0.0030882 | 0 | 0 | 0.0061764
2017-10-27 10:00 | 244.4846 | 0.72871 |  | 256.7246 | 0 | 0 | 0 | 0 | 263.9389 | 0 | 0 | 0 | 0 | 269.8414 | 0.0013262 | 0 | 0 | 0.0026523 | 270.06 | 0.0018003 | 0 | 0 | 0.0036007 | 270.2058 | 0.0021164 | 0 | 0 | 0.0042329 | 270.4244 | 0.0025906 | 0 | 0 | 0.0051812 | 270.643 | 0.0030648 | 0 | 0 | 0.0061296 | 270.8616 | 0.003539 | 0 | 0 | 0.0070779 | 271.1531 | 0.0041712 | 0 | 0 | 0.0083424 | 271.3717 | 0.0046454 | 0 | 0 | 0.0092907 | 271.5174 | 0.0049615 | 0 | 0 | 0.009923 | 271.7361 | 0.0054356 | 0 | 0 | 0.010871 | 271.8818 | 0.0057518 | 0 | 0 | 0.011504 | 272.1004 | 0.0062259 | 0 | 0 | 0.012452 | 272.319 | 0.0067001 | 0 | 0 | 0.0134 | 272.4648 | 0.0070162 | 0 | 0 | 0.014032 | 272.6834 | 0.0074904 | 0 | 0 | 0.014981 | 272.902 | 0.0079646 | 0 | 0 | 0.015929 | 272.9749 | 0.0081226 | 0 | 0 | 0.016245 | 273.1935 | 0.0085968 | 0 | 0 | 0.017194 | 273.4121 | 0.009071 | 0 | 0 | 0.018142 | 273.5578 | 0.0093871 | 0 | 0 | 0.018774 | 273.7765 | 0.0098613 | 0 | 0 | 0.019723 | 273.9222 | 0.010177 | 0 | 0 | 0.020355 | 274.0679 | 0.010493 | 0 | 0 | 0.020987
2017-10-27 11:00 | 245.9904 | 0.7332 |  | 258.3059 | 0 | 0 | 0 | 0 | 265.5646 | 0 | 0 | 0 | 0 | 271.5035 | 0.0049311 | 0 | 0 | 0.0098623 | 271.7234 | 0.0054082 | 0 | 0 | 0.010816 | 271.8701 | 0.0057263 | 0 | 0 | 0.011453 | 272.09 | 0.0062034 | 0 | 0 | 0.012407 | 272.31 | 0.0066805 | 0 | 0 | 0.013361 | 272.5299 | 0.0071576 | 0 | 0 | 0.014315 | 272.8232 | 0.0077937 | 0 | 0 | 0.015587 | 273.0432 | 0.0082708 | 0 | 0 | 0.016542 | 273.1898 | 0.0085888 | 0 | 0 | 0.017178 | 273.4098 | 0.0090659 | 0 | 0 | 0.018132 | 273.5564 | 0.009384 | 0 | 0 | 0.018768 | 273.7764 | 0.0098611 | 0 | 0 | 0.019722 | 273.9963 | 0.010338 | 0 | 0 | 0.020676 | 274.143 | 0.010656 | 0 | 0 | 0.021312 | 274.3629 | 0.011133 | 0 | 0 | 0.022267 | 274.5829 | 0.01161 | 0 | 0 | 0.023221 | 274.6562 | 0.011769 | 0 | 0 | 0.023539 | 274.8762 | 0.012247 | 0 | 0 | 0.024493 | 275.0961 | 0.012724 | 0 | 0 | 0.025447 | 275.2428 | 0.013042 | 0 | 0 | 0.026083 | 275.4627 | 0.013519 | 0 | 0 | 0.027038 | 275.6094 | 0.013837 | 0 | 0 | 0.027674 | 275.756 | 0.014155 | 0 | 0 | 0.02831
2017-10-27 12:00 | 242.1129 | 0.72164 |  | 254.2342 | 0 | 0 | 0 | 0 | 261.3785 | 0 | 0 | 0 | 0 | 267.2238 | 0 | 0 | 0 | 0 | 267.4403 | 0 | 0 | 0 | 0 | 267.5846 | 0 | 0 | 0 | 0 | 267.8011 | 0 | 0 | 0 | 0 | 268.0176 | 0 | 0 | 0 | 0 | 268.2341 | 0 | 0 | 0 | 0 | 268.5227 | 0 | 0 | 0 | 0 | 268.7392 | 0 | 0 | 0 | 0 | 268.8835 | 0 | 0 | 0 | 0 | 269.1 | 0 | 0 | 0 | 0 | 269.2444 | 3.1133e-05 | 0 | 0 | 6.2267e-05 | 269.4608 | 0.00050071 | 0 | 0 | 0.0010014 | 269.6773 | 0.00097028 | 0 | 0 | 0.0019406 | 269.8217 | 0.0012833 | 0 | 0 | 0.0025667 | 270.0382 | 0.0017529 | 0 | 0 | 0.0035058 | 270.2547 | 0.0022225 | 0 | 0 | 0.0044449 | 270.3268 | 0.002379 | 0 | 0 | 0.004758 | 270.5433 | 0.0028486 | 0 | 0 | 0.0056971 | 270.7598 | 0.0033181 | 0 | 0 | 0.0066363 | 270.9041 | 0.0036312 | 0 | 0 | 0.0072624 | 271.1206 | 0.0041008 | 0 | 0 | 0.0082015 | 271.2649 | 0.0044138 | 0 | 0 | 0.0088276 | 271.4093 | 0.0047269 | 0 | 0 | 0.0094537
2017-10-27 13:00 | 244.8748 | 0.72987 |  | 257.1344 | 0 | 0 | 0 | 0 | 264.3602 | 0 | 0 | 0 | 0 | 270.2721 | 0.0022604 | 0 | 0 | 0.0045208 | 270.4911 | 0.0027353 | 0 | 0 | 0.0054706 | 270.6371 | 0.0030519 | 0 | 0 | 0.0061039 | 270.856 | 0.0035269 | 0 | 0 | 0.0070537 | 271.075 | 0.0040018 | 0 | 0 | 0.0080036 | 271.294 | 0.0044767 | 0 | 0 | 0.0089534 | 271.5859 | 0.0051099 | 0 | 0 | 0.01022 | 271.8049 | 0.0055849 | 0 | 0 | 0.01117 | 271.9508 | 0.0059015 | 0 | 0 | 0.011803 | 272.1698 | 0.0063764 | 0 | 0 | 0.012753 | 272.3158 | 0.006693 | 0 | 0 | 0.013386 | 272.5347 | 0.007168 | 0 | 0 | 0.014336 | 272.7537 | 0.0076429 | 0 | 0 | 0.015286 | 272.8997 | 0.0079595 | 0 | 0 | 0.015919 | 273.1186 | 0.0084345 | 0 | 0 | 0.016869 | 273.3376 | 0.0089094 | 0 | 0 | 0.017819 | 273.4106 | 0.0090677 | 0 | 0 | 0.018135 | 273.6295 | 0.0095426 | 0 | 0 | 0.019085 | 273.8485 | 0.010018 | 0 | 0 | 0.020035 | 273.9945 | 0.010334 | 0 | 0 | 0.020668 | 274.2134 | 0.010809 | 0 | 0 | 0.021618 | 274.3594 | 0.011126 | 0 | 0 | 0.022251 | 274.5054 | 0.011442 | 0 | 0 | 0.022885
2017-10-27 14:00 | 233.5368 | 0.69608 |  | 245.2287 | 0 | 0 | 0 | 0 | 252.1199 | 0 | 0 | 0 | 0 | 257.7581 | 0 | 0 | 0 | 0 | 257.967 | 0 | 0 | 0 | 0 | 258.1062 | 0 | 0 | 0 | 0 | 258.315 | 0 | 0 | 0 | 0 | 258.5238 | 0 | 0 | 0 | 0 | 258.7326 | 0 | 0 | 0 | 0 | 259.0111 | 0 | 0 | 0 | 0 | 259.2199 | 0 | 0 | 0 | 0 | 259.3591 | 0 | 0 | 0 | 0 | 259.5679 | 0 | 0 | 0 | 0 | 259.7072 | 0 | 0 | 0 | 0 | 259.916 | 0 | 0 | 0 | 0 | 260.1248 | 0 | 0 | 0 | 0 | 260.264 | 0 | 0 | 0 | 0 | 260.4728 | 0 | 0 | 0 | 0 | 260.6817 | 0 | 0 | 0 | 0 | 260.7513 | 0 | 0 | 0 | 0 | 260.9601 | 0 | 0 | 0 | 0 | 261.1689 | 0 | 0 | 0 | 0 | 261.3081 | 0 | 0 | 0 | 0 | 261.517 | 0 | 0 | 0 | 0 | 261.6562 | 0 | 0 | 0 | 0 | 261.7954 | 0 | 0 | 0 | 0
2017-10-27 15:00 | 236.6868 | 0.70547 |  | 248.5364 | 0 | 0 | 0 | 0 | 255.5205 | 0 | 0 | 0 | 0 | 261.2348 | 0 | 0 | 0 | 0 | 261.4465 | 0 | 0 | 0 | 0 | 261.5876 | 0 | 0 | 0 | 0 | 261.7992 | 0 | 0 | 0 | 0 | 262.0109 | 0 | 0 | 0 | 0 | 262.2225 | 0 | 0 | 0 | 0 | 262.5047 | 0 | 0 | 0 | 0 | 262.7163 | 0 | 0 | 0 | 0 | 262.8574 | 0 | 0 | 0 | 0 | 263.0691 | 0 | 0 | 0 | 0 | 263.2102 | 0 | 0 | 0 | 0 | 263.4218 | 0 | 0 | 0 | 0 | 263.6334 | 0 | 0 | 0 | 0 | 263.7745 | 0 | 0 | 0 | 0 | 263.9862 | 0 | 0 | 0 | 0 | 264.1978 | 0 | 0 | 0 | 0 | 264.2684 | 0 | 0 | 0 | 0 | 264.48 | 0 | 0 | 0 | 0 | 264.6916 | 0 | 0 | 0 | 0 | 264.8327 | 0 | 0 | 0 | 0 | 265.0444 | 0 | 0 | 0 | 0 | 265.1855 | 0 | 0 | 0 | 0 | 265.3266 | 0 | 0 | 0 | 0
2017-10-27 16:00 | 237.5871 | 0.70815 |  | 249.4818 | 0 | 0 | 0 | 0 | 256.4925 | 0 | 0 | 0 | 0 | 262.2285 | 0 | 0 | 0 | 0 | 262.441 | 0 | 0 | 0 | 0 | 262.5826 | 0 | 0 | 0 | 0 | 262.7951 | 0 | 0 | 0 | 0 | 263.0075 | 0 | 0 | 0 | 0 | 263.2199 | 0 | 0 | 0 | 0 | 263.5032 | 0 | 0 | 0 | 0 | 263.7157 | 0 | 0 | 0 | 0 | 263.8573 | 0 | 0 | 0 | 0 | 264.0697 | 0 | 0 | 0 | 0 | 264.2114 | 0 | 0 | 0 | 0 | 264.4238 | 0 | 0 | 0 | 0 | 264.6362 | 0 | 0 | 0 | 0 | 264.7779 | 0 | 0 | 0 | 0 | 264.9903 | 0 | 0 | 0 | 0 | 265.2028 | 0 | 0 | 0 | 0 | 265.2736 | 0 | 0 | 0 | 0 | 265.486 | 0 | 0 | 0 | 0 | 265.6985 | 0 | 0 | 0 | 0 | 265.8401 | 0 | 0 | 0 | 0 | 266.0526 | 0 | 0 | 0 | 0 | 266.1942 | 0 | 0 | 0 | 0 | 266.3358 | 0 | 0 | 0 | 0
2017-10-27 17:00 | 240.1432 | 0.71577 |  | 252.1659 | 0 | 0 | 0 | 0 | 259.252 | 0 | 0 | 0 | 0 | 265.0497 | 0 | 0 | 0 | 0 | 265.2644 | 0 | 0 | 0 | 0 | 265.4076 | 0 | 0 | 0 | 0 | 265.6223 | 0 | 0 | 0 | 0 | 265.8371 | 0 | 0 | 0 | 0 | 266.0518 | 0 | 0 | 0 | 0 | 266.3381 | 0 | 0 | 0 | 0 | 266.5528 | 0 | 0 | 0 | 0 | 266.696 | 0 | 0 | 0 | 0 | 266.9107 | 0 | 0 | 0 | 0 | 267.0539 | 0 | 0 | 0 | 0 | 267.2686 | 0 | 0 | 0 | 0 | 267.4833 | 0 | 0 | 0 | 0 | 267.6265 | 0 | 0 | 0 | 0 | 267.8412 | 0 | 0 | 0 | 0 | 268.056 | 0 | 0 | 0 | 0 | 268.1275 | 0 | 0 | 0 | 0 | 268.3423 | 0 | 0 | 0 | 0 | 268.557 | 0 | 0 | 0 | 0 | 268.7001 | 0 | 0 | 0 | 0 | 268.9149 | 0 | 0 | 0 | 0 | 269.058 | 0 | 0 | 0 | 0 | 269.2012 | 0 | 0 | 0 | 0
2017-10-27 18:00 | 245.1147 | 0.73059 |  | 257.3863 | 0 | 0 | 0 | 0 | 264.6191 | 0 | 0 | 0 | 0 | 270.5369 | 0.0028346 | 0 | 0 | 0.0056692 | 270.7561 | 0.00331 | 0 | 0 | 0.00662 | 270.9022 | 0.0036269 | 0 | 0 | 0.0072539 | 271.1214 | 0.0041023 | 0 | 0 | 0.0082047 | 271.3405 | 0.0045777 | 0 | 0 | 0.0091555 | 271.5597 | 0.0050531 | 0 | 0 | 0.010106 | 271.8519 | 0.005687 | 0 | 0 | 0.011374 | 272.0711 | 0.0061624 | 0 | 0 | 0.012325 | 272.2172 | 0.0064793 | 0 | 0 | 0.012959 | 272.4364 | 0.0069547 | 0 | 0 | 0.013909 | 272.5825 | 0.0072716 | 0 | 0 | 0.014543 | 272.8017 | 0.007747 | 0 | 0 | 0.015494 | 273.0209 | 0.0082224 | 0 | 0 | 0.016445 | 273.167 | 0.0085393 | 0 | 0 | 0.017079 | 273.3862 | 0.0090147 | 0 | 0 | 0.018029 | 273.6054 | 0.0094901 | 0 | 0 | 0.01898 | 273.6784 | 0.0096486 | 0 | 0 | 0.019297 | 273.8976 | 0.010124 | 0 | 0 | 0.020248 | 274.1168 | 0.010599 | 0 | 0 | 0.021199 | 274.2629 | 0.010916 | 0 | 0 | 0.021833 | 274.4821 | 0.011392 | 0 | 0 | 0.022783 | 274.6282 | 0.011709 | 0 | 0 | 0.023417 | 274.7743 | 0.012026 | 0 | 0 | 0.024051
2017-10-27 19:00 | 240.7196 | 0.71749 |  | 252.7712 | 0 | 0 | 0 | 0 | 259.8743 | 0 | 0 | 0 | 0 | 265.686 | 0 | 0 | 0 | 0 | 265.9012 | 0 | 0 | 0 | 0 | 266.0447 | 0 | 0 | 0 | 0 | 266.2599 | 0 | 0 | 0 | 0 | 266.4752 | 0 | 0 | 0 | 0 | 266.6904 | 0 | 0 | 0 | 0 | 266.9774 | 0 | 0 | 0 | 0 | 267.1927 | 0 | 0 | 0 | 0 | 267.3362 | 0 | 0 | 0 | 0 | 267.5514 | 0 | 0 | 0 | 0 | 267.6949 | 0 | 0 | 0 | 0 | 267.9102 | 0 | 0 | 0 | 0 | 268.1254 | 0 | 0 | 0 | 0 | 268.2689 | 0 | 0 | 0 | 0 | 268.4842 | 0 | 0 | 0 | 0 | 268.6994 | 0 | 0 | 0 | 0 | 268.7712 | 0 | 0 | 0 | 0 | 268.9864 | 0 | 0 | 0 | 0 | 269.2016 | 0 | 0 | 0 | 0 | 269.3451 | 0.00024975 | 0 | 0 | 0.00049949 | 269.5604 | 0.00071662 | 0 | 0 | 0.0014332 | 269.7039 | 0.0010279 | 0 | 0 | 0.0020557 | 269.8474 | 0.0013391 | 0 | 0 | 0.0026782
2017-10-27 20:00 | 232.8316 | 0.69398 |  | 244.4883 | 0 | 0 | 0 | 0 | 251.3587 | 0 | 0 | 0 | 0 | 256.9799 | 0 | 0 | 0 | 0 | 257.1881 | 0 | 0 | 0 | 0 | 257.3269 | 0 | 0 | 0 | 0 | 257.5351 | 0 | 0 | 0 | 0 | 257.7433 | 0 | 0 | 0 | 0 | 257.9515 | 0 | 0 | 0 | 0 | 258.2291 | 0 | 0 | 0 | 0 | 258.4373 | 0 | 0 | 0 | 0 | 258.576 | 0 | 0 | 0 | 0 | 258.7842 | 0 | 0 | 0 | 0 | 258.923 | 0 | 0 | 0 | 0 | 259.1312 | 0 | 0 | 0 | 0 | 259.3394 | 0 | 0 | 0 | 0 | 259.4782 | 0 | 0 | 0 | 0 | 259.6864 | 0 | 0 | 0 | 0 | 259.8946 | 0 | 0 | 0 | 0 | 259.964 | 0 | 0 | 0 | 0 | 260.1722 | 0 | 0 | 0 | 0 | 260.3804 | 0 | 0 | 0 | 0 | 260.5192 | 0 | 0 | 0 | 0 | 260.7274 | 0 | 0 | 0 | 0 | 260.8662 | 0 | 0 | 0 | 0 | 261.005 | 0 | 0 | 0 | 0
2017-10-27 21:00 | 239.4739 | 0.71378 |  | 251.4631 | 0 | 0 | 0 | 0 | 258.5295 | 0 | 0 | 0 | 0 | 264.3111 | 0 | 0 | 0 | 0 | 264.5252 | 0 | 0 | 0 | 0 | 264.6679 | 0 | 0 | 0 | 0 | 264.8821 | 0 | 0 | 0 | 0 | 265.0962 | 0 | 0 | 0 | 0 | 265.3103 | 0 | 0 | 0 | 0 | 265.5959 | 0 | 0 | 0 | 0 | 265.81 | 0 | 0 | 0 | 0 | 265.9527 | 0 | 0 | 0 | 0 | 266.1669 | 0 | 0 | 0 | 0 | 266.3096 | 0 | 0 | 0 | 0 | 266.5238 | 0 | 0 | 0 | 0 | 266.7379 | 0 | 0 | 0 | 0 | 266.8806 | 0 | 0 | 0 | 0 | 267.0948 | 0 | 0 | 0 | 0 | 267.3089 | 0 | 0 | 0 | 0 | 267.3803 | 0 | 0 | 0 | 0 | 267.5944 | 0 | 0 | 0 | 0 | 267.8086 | 0 | 0 | 0 | 0 | 267.9513 | 0 | 0 | 0 | 0 | 268.1654 | 0 | 0 | 0 | 0 | 268.3082 | 0 | 0 | 0 | 0 | 268.451 | 0 | 0 | 0 | 0
2017-10-27 22:00 | 251.929 | 0.7509 |  | 264.5417 | 0 | 0 | 0 | 0 | 271.9756 | 0.0059553 | 0 | 0 | 0.011911 | 278.0579 | 0.019148 | 0 | 0 | 0.038295 | 278.2832 | 0.019636 | 0 | 0 | 0.039273 | 278.4334 | 0.019962 | 0 | 0 | 0.039924 | 278.6586 | 0.020451 | 0 | 0 | 0.040901 | 278.8839 | 0.020939 | 0 | 0 | 0.041879 | 279.1092 | 0.021428 | 0 | 0 | 0.042856 | 279.4095 | 0.022079 | 0 | 0 | 0.044159 | 279.6348 | 0.022568 | 0 | 0 | 0.045136 | 279.785 | 0.022894 | 0 | 0 | 0.045787 | 280.0102 | 0.023382 | 0 | 0 | 0.046765 | 280.1604 | 0.023708 | 0 | 0 | 0.047416 | 280.3857 | 0.024197 | 0 | 0 | 0.048393 | 280.611 | 0.024685 | 0 | 0 | 0.049371 | 280.7611 | 0.025011 | 0 | 0 | 0.050022 | 280.9864 | 0.0255 | 0 | 0 | 0.050999 | 281.2117 | 0.025988 | 0 | 0 | 0.051977 | 281.2868 | 0.026151 | 0 | 0 | 0.052302 | 281.512 | 0.02664 | 0 | 0 | 0.053279 | 281.7373 | 0.027128 | 0 | 0 | 0.054257 | 281.8875 | 0.027454 | 0 | 0 | 0.054908 | 282.1128 | 0.027943 | 0 | 0 | 0.055885 | 282.2629 | 0.028268 | 0 | 0 | 0.056537 | 282.4131 | 0.028594 | 0 | 0 | 0.057188
2017-10-27 23:00 | 258.1401 | 0.76941 |  | 271.0638 | 0.0039776 | 0 | 0 | 0.0079552 | 278.681 | 0.020499 | 0 | 0 | 0.040998 | 284.9132 | 0.034017 | 0 | 0 | 0.068034 | 285.1441 | 0.034518 | 0 | 0 | 0.069035 | 285.298 | 0.034851 | 0 | 0 | 0.069703 | 285.5288 | 0.035352 | 0 | 0 | 0.070704 | 285.7596 | 0.035853 | 0 | 0 | 0.071705 | 285.9904 | 0.036353 | 0 | 0 | 0.072707 | 286.2982 | 0.037021 | 0 | 0 | 0.074042 | 286.529 | 0.037522 | 0 | 0 | 0.075043 | 286.6829 | 0.037855 | 0 | 0 | 0.075711 | 286.9137 | 0.038356 | 0 | 0 | 0.076712 | 287.0676 | 0.03869 | 0 | 0 | 0.07738 | 287.2984 | 0.03919 | 0 | 0 | 0.078381 | 287.5292 | 0.039691 | 0 | 0 | 0.079382 | 287.6831 | 0.040025 | 0 | 0 | 0.08005 | 287.914 | 0.040525 | 0 | 0 | 0.081051 | 288.1448 | 0.041026 | 0 | 0 | 0.082052 | 288.2217 | 0.041193 | 0 | 0 | 0.082386 | 288.4525 | 0.041694 | 0 | 0 | 0.083387 | 288.6834 | 0.042194 | 0 | 0 | 0.084389 | 288.8372 | 0.042528 | 0 | 0 | 0.085056 | 289.0681 | 0.043029 | 0 | 0 | 0.086058 | 289.222 | 0.043363 | 0 | 0 | 0.086725 | 289.3758 | 0.043696 | 0 | 0 | 0.087393
2017-10-28 | 264.2151 | 0.78752 |  | 277.443 | 0.017814 | 0 | 0 | 0.035628 | 285.2394 | 0.034724 | 0 | 0 | 0.069449 | 291.6183 | 0.04856 | 0 | 0 | 0.09712 | 291.8546 | 0.049073 | 0 | 0 | 0.098145 | 292.0121 | 0.049414 | 0 | 0 | 0.098829 | 292.2483 | 0.049927 | 0 | 0 | 0.099853 | 292.4846 | 0.050439 | 0 | 0 | 0.10088 | 292.7208 | 0.050952 | 0 | 0 | 0.1019 | 293.0358 | 0.051635 | 0 | 0 | 0.10327 | 293.2721 | 0.052147 | 0 | 0 | 0.10429 | 293.4296 | 0.052489 | 0 | 0 | 0.10498 | 293.6658 | 0.053001 | 0 | 0 | 0.106 | 293.8234 | 0.053343 | 0 | 0 | 0.10669 | 294.0596 | 0.053855 | 0 | 0 | 0.10771 | 294.2959 | 0.054368 | 0 | 0 | 0.10874 | 294.4534 | 0.054709 | 0 | 0 | 0.10942 | 294.6896 | 0.055222 | 0 | 0 | 0.11044 | 294.9259 | 0.055734 | 0 | 0 | 0.11147 | 295.0046 | 0.055905 | 0 | 0 | 0.11181 | 295.2409 | 0.056418 | 0 | 0 | 0.11284 | 295.4771 | 0.05693 | 0 | 0 | 0.11386 | 295.6346 | 0.057272 | 0 | 0 | 0.11454 | 295.8709 | 0.057784 | 0 | 0 | 0.11557 | 296.0284 | 0.058126 | 0 | 0 | 0.11625 | 296.1859 | 0.058467 | 0 | 0 | 0.11693
2017-10-28 01:00 | 265.1538 | 0.79032 |  | 278.4286 | 0.019952 | 0 | 0 | 0.039904 | 286.2528 | 0.036922 | 0 | 0 | 0.073845 | 292.6543 | 0.050807 | 0 | 0 | 0.10161 | 292.8914 | 0.051322 | 0 | 0 | 0.10264 | 293.0495 | 0.051664 | 0 | 0 | 0.10333 | 293.2866 | 0.052179 | 0 | 0 | 0.10436 | 293.5237 | 0.052693 | 0 | 0 | 0.10539 | 293.7608 | 0.053207 | 0 | 0 | 0.10641 | 294.0769 | 0.053893 | 0 | 0 | 0.10779 | 294.314 | 0.054407 | 0 | 0 | 0.10881 | 294.4721 | 0.05475 | 0 | 0 | 0.1095 | 294.7091 | 0.055264 | 0 | 0 | 0.11053 | 294.8672 | 0.055607 | 0 | 0 | 0.11121 | 295.1043 | 0.056121 | 0 | 0 | 0.11224 | 295.3414 | 0.056636 | 0 | 0 | 0.11327 | 295.4995 | 0.056978 | 0 | 0 | 0.11396 | 295.7366 | 0.057493 | 0 | 0 | 0.11499 | 295.9737 | 0.058007 | 0 | 0 | 0.11601 | 296.0527 | 0.058178 | 0 | 0 | 0.11636 | 296.2898 | 0.058693 | 0 | 0 | 0.11739 | 296.5269 | 0.059207 | 0 | 0 | 0.11841 | 296.6849 | 0.05955 | 0 | 0 | 0.1191 | 296.922 | 0.060064 | 0 | 0 | 0.12013 | 297.0801 | 0.060407 | 0 | 0 | 0.12081 | 297.2382 | 0.06075 | 0 | 0 | 0.1215
2017-10-28 02:00 | 263.7247 | 0.78606 |  | 276.9281 | 0.016697 | 0 | 0 | 0.033394 | 284.71 | 0.033576 | 0 | 0 | 0.067152 | 291.0771 | 0.047386 | 0 | 0 | 0.094773 | 291.3129 | 0.047898 | 0 | 0 | 0.095796 | 291.4701 | 0.048239 | 0 | 0 | 0.096478 | 291.7059 | 0.04875 | 0 | 0 | 0.097501 | 291.9418 | 0.049262 | 0 | 0 | 0.098524 | 292.1776 | 0.049773 | 0 | 0 | 0.099547 | 292.492 | 0.050455 | 0 | 0 | 0.10091 | 292.7278 | 0.050967 | 0 | 0 | 0.10193 | 292.885 | 0.051308 | 0 | 0 | 0.10262 | 293.1208 | 0.051819 | 0 | 0 | 0.10364 | 293.278 | 0.05216 | 0 | 0 | 0.10432 | 293.5139 | 0.052672 | 0 | 0 | 0.10534 | 293.7497 | 0.053183 | 0 | 0 | 0.10637 | 293.9069 | 0.053524 | 0 | 0 | 0.10705 | 294.1427 | 0.054036 | 0 | 0 | 0.10807 | 294.3785 | 0.054547 | 0 | 0 | 0.10909 | 294.4571 | 0.054718 | 0 | 0 | 0.10944 | 294.693 | 0.055229 | 0 | 0 | 0.11046 | 294.9288 | 0.055741 | 0 | 0 | 0.11148 | 295.086 | 0.056082 | 0 | 0 | 0.11216 | 295.3218 | 0.056593 | 0 | 0 | 0.11319 | 295.479 | 0.056934 | 0 | 0 | 0.11387 | 295.6362 | 0.057275 | 0 | 0 | 0.11455
2017-10-28 03:00 | 263.2049 | 0.78451 |  | 276.3822 | 0.015513 | 0 | 0 | 0.031026 | 284.1489 | 0.032359 | 0 | 0 | 0.064718 | 290.5034 | 0.046142 | 0 | 0 | 0.092284 | 290.7387 | 0.046652 | 0 | 0 | 0.093305 | 290.8956 | 0.046993 | 0 | 0 | 0.093985 | 291.131 | 0.047503 | 0 | 0 | 0.095006 | 291.3663 | 0.048014 | 0 | 0 | 0.096027 | 291.6017 | 0.048524 | 0 | 0 | 0.097048 | 291.9155 | 0.049205 | 0 | 0 | 0.09841 | 292.1508 | 0.049715 | 0 | 0 | 0.099431 | 292.3077 | 0.050056 | 0 | 0 | 0.10011 | 292.5431 | 0.050566 | 0 | 0 | 0.10113 | 292.7 | 0.050906 | 0 | 0 | 0.10181 | 292.9353 | 0.051417 | 0 | 0 | 0.10283 | 293.1707 | 0.051927 | 0 | 0 | 0.10385 | 293.3276 | 0.052268 | 0 | 0 | 0.10454 | 293.563 | 0.052778 | 0 | 0 | 0.10556 | 293.7983 | 0.053289 | 0 | 0 | 0.10658 | 293.8768 | 0.053459 | 0 | 0 | 0.10692 | 294.1121 | 0.053969 | 0 | 0 | 0.10794 | 294.3475 | 0.05448 | 0 | 0 | 0.10896 | 294.5044 | 0.05482 | 0 | 0 | 0.10964 | 294.7397 | 0.055331 | 0 | 0 | 0.11066 | 294.8966 | 0.055671 | 0 | 0 | 0.11134 | 295.0535 | 0.056011 | 0 | 0 | 0.11202
2017-10-28 04:00 | 251.3595 | 0.7492 |  | 263.9437 | 0 | 0 | 0 | 0 | 271.3608 | 0.0046218 | 0 | 0 | 0.0092436 | 277.4294 | 0.017784 | 0 | 0 | 0.035569 | 277.6541 | 0.018272 | 0 | 0 | 0.036544 | 277.804 | 0.018597 | 0 | 0 | 0.037194 | 278.0287 | 0.019084 | 0 | 0 | 0.038169 | 278.2535 | 0.019572 | 0 | 0 | 0.039144 | 278.4783 | 0.020059 | 0 | 0 | 0.040119 | 278.7779 | 0.020709 | 0 | 0 | 0.041419 | 279.0027 | 0.021197 | 0 | 0 | 0.042394 | 279.1525 | 0.021522 | 0 | 0 | 0.043044 | 279.3773 | 0.022009 | 0 | 0 | 0.044019 | 279.5271 | 0.022334 | 0 | 0 | 0.044669 | 279.7519 | 0.022822 | 0 | 0 | 0.045644 | 279.9767 | 0.023309 | 0 | 0 | 0.046619 | 280.1265 | 0.023635 | 0 | 0 | 0.047269 | 280.3513 | 0.024122 | 0 | 0 | 0.048244 | 280.576 | 0.02461 | 0 | 0 | 0.049219 | 280.6509 | 0.024772 | 0 | 0 | 0.049544 | 280.8757 | 0.02526 | 0 | 0 | 0.050519 | 281.1005 | 0.025747 | 0 | 0 | 0.051494 | 281.2503 | 0.026072 | 0 | 0 | 0.052144 | 281.4751 | 0.02656 | 0 | 0 | 0.053119 | 281.6249 | 0.026885 | 0 | 0 | 0.053769 | 281.7747 | 0.02721 | 0 | 0 | 0.054419
2017-10-28 05:00 | 255.2979 | 0.76094 |  | 268.0794 | 0 | 0 | 0 | 0 | 275.6127 | 0.013844 | 0 | 0 | 0.027688 | 281.7763 | 0.027213 | 0 | 0 | 0.054426 | 282.0046 | 0.027708 | 0 | 0 | 0.055416 | 282.1568 | 0.028038 | 0 | 0 | 0.056076 | 282.385 | 0.028533 | 0 | 0 | 0.057067 | 282.6133 | 0.029028 | 0 | 0 | 0.058057 | 282.8416 | 0.029524 | 0 | 0 | 0.059047 | 283.146 | 0.030184 | 0 | 0 | 0.060368 | 283.3743 | 0.030679 | 0 | 0 | 0.061358 | 283.5265 | 0.031009 | 0 | 0 | 0.062018 | 283.7547 | 0.031504 | 0 | 0 | 0.063008 | 283.9069 | 0.031834 | 0 | 0 | 0.063668 | 284.1352 | 0.032329 | 0 | 0 | 0.064659 | 284.3635 | 0.032825 | 0 | 0 | 0.065649 | 284.5157 | 0.033155 | 0 | 0 | 0.066309 | 284.744 | 0.03365 | 0 | 0 | 0.0673 | 284.9722 | 0.034145 | 0 | 0 | 0.06829 | 285.0483 | 0.03431 | 0 | 0 | 0.06862 | 285.2766 | 0.034805 | 0 | 0 | 0.06961 | 285.5049 | 0.0353 | 0 | 0 | 0.070601 | 285.6571 | 0.03563 | 0 | 0 | 0.071261 | 285.8854 | 0.036125 | 0 | 0 | 0.072251 | 286.0376 | 0.036456 | 0 | 0 | 0.072911 | 286.1897 | 0.036786 | 0 | 0 | 0.073571
2017-10-28 06:00 | 260.9917 | 0.77791 |  | 274.0581 | 0.010472 | 0 | 0 | 0.020944 | 281.7595 | 0.027176 | 0 | 0 | 0.054353 | 288.0605 | 0.040843 | 0 | 0 | 0.081687 | 288.2939 | 0.04135 | 0 | 0 | 0.082699 | 288.4495 | 0.041687 | 0 | 0 | 0.083374 | 288.6829 | 0.042193 | 0 | 0 | 0.084387 | 288.9163 | 0.042699 | 0 | 0 | 0.085399 | 289.1496 | 0.043206 | 0 | 0 | 0.086411 | 289.4608 | 0.043881 | 0 | 0 | 0.087761 | 289.6942 | 0.044387 | 0 | 0 | 0.088774 | 289.8497 | 0.044724 | 0 | 0 | 0.089448 | 290.0831 | 0.04523 | 0 | 0 | 0.090461 | 290.2387 | 0.045568 | 0 | 0 | 0.091136 | 290.4721 | 0.046074 | 0 | 0 | 0.092148 | 290.7054 | 0.04658 | 0 | 0 | 0.09316 | 290.861 | 0.046918 | 0 | 0 | 0.093835 | 291.0944 | 0.047424 | 0 | 0 | 0.094848 | 291.3278 | 0.04793 | 0 | 0 | 0.09586 | 291.4056 | 0.048099 | 0 | 0 | 0.096198 | 291.6389 | 0.048605 | 0 | 0 | 0.09721 | 291.8723 | 0.049111 | 0 | 0 | 0.098222 | 292.0279 | 0.049449 | 0 | 0 | 0.098897 | 292.2613 | 0.049955 | 0 | 0 | 0.09991 | 292.4169 | 0.050292 | 0 | 0 | 0.10058 | 292.5724 | 0.05063 | 0 | 0 | 0.10126
2017-10-28 07:00 | 265.7028 | 0.79195 |  | 279.0052 | 0.021202 | 0 | 0 | 0.042405 | 286.8455 | 0.038208 | 0 | 0 | 0.076416 | 293.2603 | 0.052122 | 0 | 0 | 0.10424 | 293.4979 | 0.052637 | 0 | 0 | 0.10527 | 293.6563 | 0.052981 | 0 | 0 | 0.10596 | 293.8939 | 0.053496 | 0 | 0 | 0.10699 | 294.1315 | 0.054011 | 0 | 0 | 0.10802 | 294.369 | 0.054527 | 0 | 0 | 0.10905 | 294.6858 | 0.055214 | 0 | 0 | 0.11043 | 294.9234 | 0.055729 | 0 | 0 | 0.11146 | 295.0818 | 0.056073 | 0 | 0 | 0.11215 | 295.3194 | 0.056588 | 0 | 0 | 0.11318 | 295.4778 | 0.056931 | 0 | 0 | 0.11386 | 295.7154 | 0.057447 | 0 | 0 | 0.11489 | 295.953 | 0.057962 | 0 | 0 | 0.11592 | 296.1113 | 0.058306 | 0 | 0 | 0.11661 | 296.3489 | 0.058821 | 0 | 0 | 0.11764 | 296.5865 | 0.059336 | 0 | 0 | 0.11867 | 296.6657 | 0.059508 | 0 | 0 | 0.11902 | 296.9033 | 0.060023 | 0 | 0 | 0.12005 | 297.1409 | 0.060539 | 0 | 0 | 0.12108 | 297.2993 | 0.060882 | 0 | 0 | 0.12176 | 297.5369 | 0.061398 | 0 | 0 | 0.1228 | 297.6952 | 0.061741 | 0 | 0 | 0.12348 | 297.8536 | 0.062085 | 0 | 0 | 0.12417
2017-10-28 08:00 | 250.1521 | 0.7456 |  | 262.6759 | 0 | 0 | 0 | 0 | 270.0574 | 0.0017946 | 0 | 0 | 0.0035892 | 276.0968 | 0.014894 | 0 | 0 | 0.029788 | 276.3204 | 0.015379 | 0 | 0 | 0.030758 | 276.4696 | 0.015703 | 0 | 0 | 0.031405 | 276.6933 | 0.016188 | 0 | 0 | 0.032376 | 276.9169 | 0.016673 | 0 | 0 | 0.033346 | 277.1406 | 0.017158 | 0 | 0 | 0.034316 | 277.4389 | 0.017805 | 0 | 0 | 0.03561 | 277.6625 | 0.01829 | 0 | 0 | 0.03658 | 277.8117 | 0.018614 | 0 | 0 | 0.037227 | 278.0353 | 0.019099 | 0 | 0 | 0.038198 | 278.1845 | 0.019422 | 0 | 0 | 0.038844 | 278.4081 | 0.019907 | 0 | 0 | 0.039815 | 278.6318 | 0.020393 | 0 | 0 | 0.040785 | 278.7809 | 0.020716 | 0 | 0 | 0.041432 | 279.0046 | 0.021201 | 0 | 0 | 0.042402 | 279.2283 | 0.021686 | 0 | 0 | 0.043373 | 279.3029 | 0.021848 | 0 | 0 | 0.043696 | 279.5265 | 0.022333 | 0 | 0 | 0.044666 | 279.7502 | 0.022818 | 0 | 0 | 0.045637 | 279.8993 | 0.023142 | 0 | 0 | 0.046284 | 280.123 | 0.023627 | 0 | 0 | 0.047254 | 280.2721 | 0.02395 | 0 | 0 | 0.047901 | 280.4213 | 0.024274 | 0 | 0 | 0.048548
2017-10-28 09:00 | 258.1089 | 0.76932 |  | 271.0311 | 0.0039066 | 0 | 0 | 0.0078132 | 278.6474 | 0.020426 | 0 | 0 | 0.040853 | 284.8788 | 0.033942 | 0 | 0 | 0.067885 | 285.1096 | 0.034443 | 0 | 0 | 0.068886 | 285.2635 | 0.034777 | 0 | 0 | 0.069553 | 285.4943 | 0.035277 | 0 | 0 | 0.070555 | 285.7251 | 0.035778 | 0 | 0 | 0.071556 | 285.9559 | 0.036278 | 0 | 0 | 0.072557 | 286.2636 | 0.036946 | 0 | 0 | 0.073892 | 286.4944 | 0.037447 | 0 | 0 | 0.074893 | 286.6483 | 0.03778 | 0 | 0 | 0.07556 | 286.8791 | 0.038281 | 0 | 0 | 0.076562 | 287.0329 | 0.038615 | 0 | 0 | 0.077229 | 287.2637 | 0.039115 | 0 | 0 | 0.07823 | 287.4945 | 0.039616 | 0 | 0 | 0.079232 | 287.6484 | 0.039949 | 0 | 0 | 0.079899 | 287.8792 | 0.04045 | 0 | 0 | 0.0809 | 288.11 | 0.040951 | 0 | 0 | 0.081901 | 288.1869 | 0.041118 | 0 | 0 | 0.082235 | 288.4177 | 0.041618 | 0 | 0 | 0.083236 | 288.6485 | 0.042119 | 0 | 0 | 0.084237 | 288.8024 | 0.042452 | 0 | 0 | 0.084905 | 289.0332 | 0.042953 | 0 | 0 | 0.085906 | 289.187 | 0.043287 | 0 | 0 | 0.086574 | 289.3409 | 0.043621 | 0 | 0 | 0.087241
2017-10-28 10:00 | 263.2864 | 0.78475 |  | 276.4677 | 0.015699 | 0 | 0 | 0.031397 | 284.2368 | 0.03255 | 0 | 0 | 0.065099 | 290.5932 | 0.046337 | 0 | 0 | 0.092674 | 290.8287 | 0.046847 | 0 | 0 | 0.093695 | 290.9856 | 0.047188 | 0 | 0 | 0.094376 | 291.221 | 0.047699 | 0 | 0 | 0.095397 | 291.4565 | 0.048209 | 0 | 0 | 0.096418 | 291.6919 | 0.04872 | 0 | 0 | 0.09744 | 292.0058 | 0.049401 | 0 | 0 | 0.098801 | 292.2412 | 0.049911 | 0 | 0 | 0.099823 | 292.3982 | 0.050252 | 0 | 0 | 0.1005 | 292.6336 | 0.050762 | 0 | 0 | 0.10152 | 292.7905 | 0.051103 | 0 | 0 | 0.10221 | 293.026 | 0.051613 | 0 | 0 | 0.10323 | 293.2614 | 0.052124 | 0 | 0 | 0.10425 | 293.4183 | 0.052465 | 0 | 0 | 0.10493 | 293.6538 | 0.052975 | 0 | 0 | 0.10595 | 293.8892 | 0.053486 | 0 | 0 | 0.10697 | 293.9677 | 0.053656 | 0 | 0 | 0.10731 | 294.2031 | 0.054167 | 0 | 0 | 0.10833 | 294.4385 | 0.054677 | 0 | 0 | 0.10935 | 294.5955 | 0.055018 | 0 | 0 | 0.11004 | 294.8309 | 0.055528 | 0 | 0 | 0.11106 | 294.9878 | 0.055869 | 0 | 0 | 0.11174 | 295.1448 | 0.056209 | 0 | 0 | 0.11242
2017-10-28 11:00 | 264.8998 | 0.78956 |  | 278.1619 | 0.019373 | 0 | 0 | 0.038747 | 285.9785 | 0.036328 | 0 | 0 | 0.072655 | 292.374 | 0.050199 | 0 | 0 | 0.1004 | 292.6108 | 0.050713 | 0 | 0 | 0.10143 | 292.7688 | 0.051056 | 0 | 0 | 0.10211 | 293.0056 | 0.051569 | 0 | 0 | 0.10314 | 293.2425 | 0.052083 | 0 | 0 | 0.10417 | 293.4794 | 0.052597 | 0 | 0 | 0.10519 | 293.7952 | 0.053282 | 0 | 0 | 0.10656 | 294.032 | 0.053796 | 0 | 0 | 0.10759 | 294.19 | 0.054138 | 0 | 0 | 0.10828 | 294.4268 | 0.054652 | 0 | 0 | 0.1093 | 294.5847 | 0.054994 | 0 | 0 | 0.10999 | 294.8216 | 0.055508 | 0 | 0 | 0.11102 | 295.0585 | 0.056022 | 0 | 0 | 0.11204 | 295.2164 | 0.056364 | 0 | 0 | 0.11273 | 295.4533 | 0.056878 | 0 | 0 | 0.11376 | 295.6901 | 0.057392 | 0 | 0 | 0.11478 | 295.7691 | 0.057563 | 0 | 0 | 0.11513 | 296.0059 | 0.058077 | 0 | 0 | 0.11615 | 296.2428 | 0.058591 | 0 | 0 | 0.11718 | 296.4007 | 0.058933 | 0 | 0 | 0.11787 | 296.6376 | 0.059447 | 0 | 0 | 0.11889 | 296.7955 | 0.05979 | 0 | 0 | 0.11958 | 296.9534 | 0.060132 | 0 | 0 | 0.12026
2017-10-28 12:00 | 267.9032 | 0.79851 |  | 281.3157 | 0.026214 | 0 | 0 | 0.052428 | 289.2209 | 0.04336 | 0 | 0 | 0.086721 | 295.6889 | 0.057389 | 0 | 0 | 0.11478 | 295.9284 | 0.057909 | 0 | 0 | 0.11582 | 296.0881 | 0.058255 | 0 | 0 | 0.11651 | 296.3277 | 0.058775 | 0 | 0 | 0.11755 | 296.5672 | 0.059294 | 0 | 0 | 0.11859 | 296.8068 | 0.059814 | 0 | 0 | 0.11963 | 297.1262 | 0.060507 | 0 | 0 | 0.12101 | 297.3657 | 0.061026 | 0 | 0 | 0.12205 | 297.5254 | 0.061373 | 0 | 0 | 0.12275 | 297.765 | 0.061892 | 0 | 0 | 0.12378 | 297.9247 | 0.062239 | 0 | 0 | 0.12448 | 298.1643 | 0.062758 | 0 | 0 | 0.12552 | 298.4038 | 0.063278 | 0 | 0 | 0.12656 | 298.5635 | 0.063624 | 0 | 0 | 0.12725 | 298.8031 | 0.064144 | 0 | 0 | 0.12829 | 299.0426 | 0.064664 | 0 | 0 | 0.12933 | 299.1225 | 0.064837 | 0 | 0 | 0.12967 | 299.362 | 0.065356 | 0 | 0 | 0.13071 | 299.6016 | 0.065876 | 0 | 0 | 0.13175 | 299.7613 | 0.066222 | 0 | 0 | 0.13244 | 300.0008 | 0.066742 | 0 | 0 | 0.13348 | 300.1605 | 0.067088 | 0 | 0 | 0.13418 | 300.3202 | 0.067435 | 0 | 0 | 0.13487
2017-10-28 13:00 | 264.7532 | 0.78912 |  | 278.008 | 0.01904 | 0 | 0 | 0.038079 | 285.8204 | 0.035984 | 0 | 0 | 0.071969 | 292.2122 | 0.049848 | 0 | 0 | 0.099697 | 292.449 | 0.050362 | 0 | 0 | 0.10072 | 292.6068 | 0.050704 | 0 | 0 | 0.10141 | 292.8435 | 0.051218 | 0 | 0 | 0.10244 | 293.0803 | 0.051731 | 0 | 0 | 0.10346 | 293.317 | 0.052245 | 0 | 0 | 0.10449 | 293.6327 | 0.052929 | 0 | 0 | 0.10586 | 293.8694 | 0.053443 | 0 | 0 | 0.10689 | 294.0272 | 0.053785 | 0 | 0 | 0.10757 | 294.264 | 0.054299 | 0 | 0 | 0.1086 | 294.4218 | 0.054641 | 0 | 0 | 0.10928 | 294.6585 | 0.055154 | 0 | 0 | 0.11031 | 294.8953 | 0.055668 | 0 | 0 | 0.11134 | 295.0531 | 0.05601 | 0 | 0 | 0.11202 | 295.2898 | 0.056524 | 0 | 0 | 0.11305 | 295.5266 | 0.057037 | 0 | 0 | 0.11407 | 295.6055 | 0.057208 | 0 | 0 | 0.11442 | 295.8422 | 0.057722 | 0 | 0 | 0.11544 | 296.0789 | 0.058235 | 0 | 0 | 0.11647 | 296.2368 | 0.058578 | 0 | 0 | 0.11716 | 296.4735 | 0.059091 | 0 | 0 | 0.11818 | 296.6313 | 0.059433 | 0 | 0 | 0.11887 | 296.7892 | 0.059776 | 0 | 0 | 0.11955
2017-10-28 14:00 | 264.3149 | 0.78782 |  | 277.5478 | 0.018041 | 0 | 0 | 0.036083 | 285.3472 | 0.034958 | 0 | 0 | 0.069916 | 291.7285 | 0.048799 | 0 | 0 | 0.097599 | 291.9648 | 0.049312 | 0 | 0 | 0.098624 | 292.1224 | 0.049654 | 0 | 0 | 0.099307 | 292.3588 | 0.050166 | 0 | 0 | 0.10033 | 292.5951 | 0.050679 | 0 | 0 | 0.10136 | 292.8314 | 0.051192 | 0 | 0 | 0.10238 | 293.1466 | 0.051875 | 0 | 0 | 0.10375 | 293.3829 | 0.052388 | 0 | 0 | 0.10478 | 293.5405 | 0.052729 | 0 | 0 | 0.10546 | 293.7768 | 0.053242 | 0 | 0 | 0.10648 | 293.9344 | 0.053584 | 0 | 0 | 0.10717 | 294.1707 | 0.054096 | 0 | 0 | 0.10819 | 294.4071 | 0.054609 | 0 | 0 | 0.10922 | 294.5646 | 0.054951 | 0 | 0 | 0.1099 | 294.801 | 0.055463 | 0 | 0 | 0.11093 | 295.0373 | 0.055976 | 0 | 0 | 0.11195 | 295.1161 | 0.056147 | 0 | 0 | 0.11229 | 295.3525 | 0.05666 | 0 | 0 | 0.11332 | 295.5888 | 0.057172 | 0 | 0 | 0.11434 | 295.7464 | 0.057514 | 0 | 0 | 0.11503 | 295.9827 | 0.058027 | 0 | 0 | 0.11605 | 296.1403 | 0.058368 | 0 | 0 | 0.11674 | 296.2978 | 0.05871 | 0 | 0 | 0.11742
2017-10-28 15:00 | 263.5073 | 0.78541 |  | 276.6997 | 0.016202 | 0 | 0 | 0.032404 | 284.4753 | 0.033067 | 0 | 0 | 0.066134 | 290.8371 | 0.046866 | 0 | 0 | 0.093731 | 291.0727 | 0.047377 | 0 | 0 | 0.094754 | 291.2298 | 0.047718 | 0 | 0 | 0.095435 | 291.4654 | 0.048229 | 0 | 0 | 0.096457 | 291.701 | 0.04874 | 0 | 0 | 0.097479 | 291.9366 | 0.049251 | 0 | 0 | 0.098501 | 292.2508 | 0.049932 | 0 | 0 | 0.099864 | 292.4864 | 0.050443 | 0 | 0 | 0.10089 | 292.6435 | 0.050784 | 0 | 0 | 0.10157 | 292.8791 | 0.051295 | 0 | 0 | 0.10259 | 293.0362 | 0.051636 | 0 | 0 | 0.10327 | 293.2718 | 0.052147 | 0 | 0 | 0.10429 | 293.5075 | 0.052658 | 0 | 0 | 0.10532 | 293.6645 | 0.052999 | 0 | 0 | 0.106 | 293.9002 | 0.05351 | 0 | 0 | 0.10702 | 294.1358 | 0.054021 | 0 | 0 | 0.10804 | 294.2143 | 0.054191 | 0 | 0 | 0.10838 | 294.45 | 0.054702 | 0 | 0 | 0.1094 | 294.6856 | 0.055213 | 0 | 0 | 0.11043 | 294.8427 | 0.055554 | 0 | 0 | 0.11111 | 295.0783 | 0.056065 | 0 | 0 | 0.11213 | 295.2354 | 0.056406 | 0 | 0 | 0.11281 | 295.3924 | 0.056746 | 0 | 0 | 0.11349
2017-10-28 16:00 | 263.8744 | 0.7865 |  | 277.0852 | 0.017038 | 0 | 0 | 0.034076 | 284.8716 | 0.033927 | 0 | 0 | 0.067853 | 291.2423 | 0.047745 | 0 | 0 | 0.095489 | 291.4782 | 0.048256 | 0 | 0 | 0.096513 | 291.6355 | 0.048598 | 0 | 0 | 0.097195 | 291.8715 | 0.049109 | 0 | 0 | 0.098219 | 292.1074 | 0.049621 | 0 | 0 | 0.099242 | 292.3434 | 0.050133 | 0 | 0 | 0.10027 | 292.658 | 0.050815 | 0 | 0 | 0.10163 | 292.8939 | 0.051327 | 0 | 0 | 0.10265 | 293.0512 | 0.051668 | 0 | 0 | 0.10334 | 293.2872 | 0.05218 | 0 | 0 | 0.10436 | 293.4445 | 0.052521 | 0 | 0 | 0.10504 | 293.6804 | 0.053033 | 0 | 0 | 0.10607 | 293.9164 | 0.053545 | 0 | 0 | 0.10709 | 294.0737 | 0.053886 | 0 | 0 | 0.10777 | 294.3096 | 0.054398 | 0 | 0 | 0.1088 | 294.5456 | 0.05491 | 0 | 0 | 0.10982 | 294.6242 | 0.05508 | 0 | 0 | 0.11016 | 294.8602 | 0.055592 | 0 | 0 | 0.11118 | 295.0961 | 0.056104 | 0 | 0 | 0.11221 | 295.2534 | 0.056445 | 0 | 0 | 0.11289 | 295.4894 | 0.056957 | 0 | 0 | 0.11391 | 295.6467 | 0.057298 | 0 | 0 | 0.1146 | 295.804 | 0.057639 | 0 | 0 | 0.11528
2017-10-28 17:00 | 259.6252 | 0.77384 |  | 272.6233 | 0.0073601 | 0 | 0 | 0.01472 | 280.2843 | 0.023977 | 0 | 0 | 0.047954 | 286.5524 | 0.037572 | 0 | 0 | 0.075145 | 286.7846 | 0.038076 | 0 | 0 | 0.076152 | 286.9393 | 0.038412 | 0 | 0 | 0.076823 | 287.1715 | 0.038915 | 0 | 0 | 0.07783 | 287.4036 | 0.039419 | 0 | 0 | 0.078837 | 287.6358 | 0.039922 | 0 | 0 | 0.079844 | 287.9453 | 0.040594 | 0 | 0 | 0.081187 | 288.1775 | 0.041097 | 0 | 0 | 0.082194 | 288.3322 | 0.041433 | 0 | 0 | 0.082865 | 288.5644 | 0.041936 | 0 | 0 | 0.083873 | 288.7191 | 0.042272 | 0 | 0 | 0.084544 | 288.9513 | 0.042775 | 0 | 0 | 0.085551 | 289.1835 | 0.043279 | 0 | 0 | 0.086558 | 289.3382 | 0.043615 | 0 | 0 | 0.087229 | 289.5704 | 0.044118 | 0 | 0 | 0.088237 | 289.8025 | 0.044622 | 0 | 0 | 0.089244 | 289.8799 | 0.04479 | 0 | 0 | 0.089579 | 290.1121 | 0.045293 | 0 | 0 | 0.090586 | 290.3442 | 0.045797 | 0 | 0 | 0.091593 | 290.499 | 0.046132 | 0 | 0 | 0.092265 | 290.7311 | 0.046636 | 0 | 0 | 0.093272 | 290.8859 | 0.046972 | 0 | 0 | 0.093943 | 291.0407 | 0.047307 | 0 | 0 | 0.094615
2017-10-28 18:00 | 265.9988 | 0.79284 |  | 279.316 | 0.021877 | 0 | 0 | 0.043753 | 287.1651 | 0.038901 | 0 | 0 | 0.077802 | 293.587 | 0.05283 | 0 | 0 | 0.10566 | 293.8249 | 0.053346 | 0 | 0 | 0.10669 | 293.9835 | 0.05369 | 0 | 0 | 0.10738 | 294.2213 | 0.054206 | 0 | 0 | 0.10841 | 294.4592 | 0.054722 | 0 | 0 | 0.10944 | 294.697 | 0.055238 | 0 | 0 | 0.11048 | 295.0142 | 0.055926 | 0 | 0 | 0.11185 | 295.252 | 0.056442 | 0 | 0 | 0.11288 | 295.4106 | 0.056786 | 0 | 0 | 0.11357 | 295.6484 | 0.057302 | 0 | 0 | 0.1146 | 295.807 | 0.057645 | 0 | 0 | 0.11529 | 296.0448 | 0.058161 | 0 | 0 | 0.11632 | 296.2827 | 0.058677 | 0 | 0 | 0.11735 | 296.4413 | 0.059021 | 0 | 0 | 0.11804 | 296.6791 | 0.059537 | 0 | 0 | 0.11907 | 296.917 | 0.060053 | 0 | 0 | 0.12011 | 296.9962 | 0.060225 | 0 | 0 | 0.12045 | 297.2341 | 0.060741 | 0 | 0 | 0.12148 | 297.4719 | 0.061257 | 0 | 0 | 0.12251 | 297.6305 | 0.061601 | 0 | 0 | 0.1232 | 297.8684 | 0.062117 | 0 | 0 | 0.12423 | 298.0269 | 0.062461 | 0 | 0 | 0.12492 | 298.1855 | 0.062804 | 0 | 0 | 0.12561
2017-10-28 19:00 | 266.535 | 0.79443 |  | 279.879 | 0.023098 | 0 | 0 | 0.046195 | 287.7439 | 0.040157 | 0 | 0 | 0.080313 | 294.1788 | 0.054114 | 0 | 0 | 0.10823 | 294.4171 | 0.054631 | 0 | 0 | 0.10926 | 294.576 | 0.054976 | 0 | 0 | 0.10995 | 294.8144 | 0.055492 | 0 | 0 | 0.11098 | 295.0527 | 0.056009 | 0 | 0 | 0.11202 | 295.291 | 0.056526 | 0 | 0 | 0.11305 | 295.6088 | 0.057216 | 0 | 0 | 0.11443 | 295.8471 | 0.057733 | 0 | 0 | 0.11547 | 296.006 | 0.058077 | 0 | 0 | 0.11615 | 296.2443 | 0.058594 | 0 | 0 | 0.11719 | 296.4032 | 0.058939 | 0 | 0 | 0.11788 | 296.6415 | 0.059456 | 0 | 0 | 0.11891 | 296.8799 | 0.059973 | 0 | 0 | 0.11995 | 297.0388 | 0.060317 | 0 | 0 | 0.12063 | 297.2771 | 0.060834 | 0 | 0 | 0.12167 | 297.5154 | 0.061351 | 0 | 0 | 0.1227 | 297.5949 | 0.061523 | 0 | 0 | 0.12305 | 297.8332 | 0.06204 | 0 | 0 | 0.12408 | 298.0715 | 0.062557 | 0 | 0 | 0.12511 | 298.2304 | 0.062902 | 0 | 0 | 0.1258 | 298.4687 | 0.063419 | 0 | 0 | 0.12684 | 298.6276 | 0.063763 | 0 | 0 | 0.12753 | 298.7865 | 0.064108 | 0 | 0 | 0.12822
2017-10-28 20:00 | 260.4249 | 0.77622 |  | 273.463 | 0.0091814 | 0 | 0 | 0.018363 | 281.1476 | 0.025849 | 0 | 0 | 0.051699 | 287.435 | 0.039487 | 0 | 0 | 0.078973 | 287.6679 | 0.039992 | 0 | 0 | 0.079983 | 287.8231 | 0.040328 | 0 | 0 | 0.080657 | 288.056 | 0.040834 | 0 | 0 | 0.081667 | 288.2888 | 0.041339 | 0 | 0 | 0.082677 | 288.5217 | 0.041844 | 0 | 0 | 0.083687 | 288.8322 | 0.042517 | 0 | 0 | 0.085034 | 289.0651 | 0.043022 | 0 | 0 | 0.086044 | 289.2203 | 0.043359 | 0 | 0 | 0.086718 | 289.4532 | 0.043864 | 0 | 0 | 0.087728 | 289.6084 | 0.044201 | 0 | 0 | 0.088402 | 289.8413 | 0.044706 | 0 | 0 | 0.089412 | 290.0741 | 0.045211 | 0 | 0 | 0.090422 | 290.2294 | 0.045548 | 0 | 0 | 0.091095 | 290.4623 | 0.046053 | 0 | 0 | 0.092106 | 290.6951 | 0.046558 | 0 | 0 | 0.093116 | 290.7727 | 0.046726 | 0 | 0 | 0.093452 | 291.0056 | 0.047231 | 0 | 0 | 0.094463 | 291.2385 | 0.047736 | 0 | 0 | 0.095473 | 291.3937 | 0.048073 | 0 | 0 | 0.096146 | 291.6266 | 0.048578 | 0 | 0 | 0.097156 | 291.7818 | 0.048915 | 0 | 0 | 0.09783 | 291.9371 | 0.049252 | 0 | 0 | 0.098503
2017-10-28 21:00 | 259.0009 | 0.77198 |  | 271.9677 | 0.0059381 | 0 | 0 | 0.011876 | 279.6103 | 0.022515 | 0 | 0 | 0.04503 | 285.8633 | 0.036078 | 0 | 0 | 0.072155 | 286.0949 | 0.03658 | 0 | 0 | 0.07316 | 286.2493 | 0.036915 | 0 | 0 | 0.07383 | 286.4809 | 0.037417 | 0 | 0 | 0.074834 | 286.7125 | 0.03792 | 0 | 0 | 0.075839 | 286.9441 | 0.038422 | 0 | 0 | 0.076844 | 287.2529 | 0.039092 | 0 | 0 | 0.078183 | 287.4845 | 0.039594 | 0 | 0 | 0.079188 | 287.6389 | 0.039929 | 0 | 0 | 0.079858 | 287.8705 | 0.040431 | 0 | 0 | 0.080862 | 288.0249 | 0.040766 | 0 | 0 | 0.081532 | 288.2565 | 0.041268 | 0 | 0 | 0.082537 | 288.4881 | 0.041771 | 0 | 0 | 0.083541 | 288.6424 | 0.042106 | 0 | 0 | 0.084211 | 288.874 | 0.042608 | 0 | 0 | 0.085216 | 289.1056 | 0.04311 | 0 | 0 | 0.08622 | 289.1828 | 0.043278 | 0 | 0 | 0.086555 | 289.4144 | 0.04378 | 0 | 0 | 0.08756 | 289.646 | 0.044282 | 0 | 0 | 0.088565 | 289.8004 | 0.044617 | 0 | 0 | 0.089234 | 290.032 | 0.04512 | 0 | 0 | 0.090239 | 290.1864 | 0.045454 | 0 | 0 | 0.090909 | 290.3408 | 0.045789 | 0 | 0 | 0.091579
2017-10-28 22:00 | 265.7793 | 0.79218 |  | 279.0855 | 0.021377 | 0 | 0 | 0.042753 | 286.9281 | 0.038387 | 0 | 0 | 0.076774 | 293.3447 | 0.052305 | 0 | 0 | 0.10461 | 293.5824 | 0.05282 | 0 | 0 | 0.10564 | 293.7408 | 0.053164 | 0 | 0 | 0.10633 | 293.9785 | 0.053679 | 0 | 0 | 0.10736 | 294.2161 | 0.054195 | 0 | 0 | 0.10839 | 294.4538 | 0.05471 | 0 | 0 | 0.10942 | 294.7707 | 0.055398 | 0 | 0 | 0.1108 | 295.0083 | 0.055913 | 0 | 0 | 0.11183 | 295.1668 | 0.056257 | 0 | 0 | 0.11251 | 295.4044 | 0.056772 | 0 | 0 | 0.11354 | 295.5629 | 0.057116 | 0 | 0 | 0.11423 | 295.8005 | 0.057631 | 0 | 0 | 0.11526 | 296.0382 | 0.058147 | 0 | 0 | 0.11629 | 296.1966 | 0.058491 | 0 | 0 | 0.11698 | 296.4343 | 0.059006 | 0 | 0 | 0.11801 | 296.6719 | 0.059521 | 0 | 0 | 0.11904 | 296.7511 | 0.059693 | 0 | 0 | 0.11939 | 296.9888 | 0.060209 | 0 | 0 | 0.12042 | 297.2264 | 0.060724 | 0 | 0 | 0.12145 | 297.3849 | 0.061068 | 0 | 0 | 0.12214 | 297.6225 | 0.061583 | 0 | 0 | 0.12317 | 297.781 | 0.061927 | 0 | 0 | 0.12385 | 297.9394 | 0.062271 | 0 | 0 | 0.12454
2017-10-28 23:00 | 260.442 | 0.77627 |  | 273.481 | 0.0092203 | 0 | 0 | 0.018441 | 281.1661 | 0.025889 | 0 | 0 | 0.051779 | 287.4539 | 0.039528 | 0 | 0 | 0.079055 | 287.6867 | 0.040033 | 0 | 0 | 0.080065 | 287.842 | 0.040369 | 0 | 0 | 0.080739 | 288.0749 | 0.040875 | 0 | 0 | 0.081749 | 288.3078 | 0.04138 | 0 | 0 | 0.082759 | 288.5406 | 0.041885 | 0 | 0 | 0.08377 | 288.8512 | 0.042558 | 0 | 0 | 0.085117 | 289.084 | 0.043063 | 0 | 0 | 0.086127 | 289.2393 | 0.0434 | 0 | 0 | 0.0868 | 289.4722 | 0.043905 | 0 | 0 | 0.087811 | 289.6274 | 0.044242 | 0 | 0 | 0.088484 | 289.8603 | 0.044747 | 0 | 0 | 0.089494 | 290.0932 | 0.045252 | 0 | 0 | 0.090505 | 290.2484 | 0.045589 | 0 | 0 | 0.091178 | 290.4813 | 0.046094 | 0 | 0 | 0.092188 | 290.7142 | 0.046599 | 0 | 0 | 0.093199 | 290.7918 | 0.046768 | 0 | 0 | 0.093535 | 291.0247 | 0.047273 | 0 | 0 | 0.094545 | 291.2576 | 0.047778 | 0 | 0 | 0.095556 | 291.4129 | 0.048115 | 0 | 0 | 0.096229 | 291.6457 | 0.04862 | 0 | 0 | 0.097239 | 291.801 | 0.048956 | 0 | 0 | 0.097913 | 291.9562 | 0.049293 | 0 | 0 | 0.098586
2017-10-29 | 261.1705 | 0.77844 |  | 274.246 | 0.01088 | 0 | 0 | 0.021759 | 281.9526 | 0.027595 | 0 | 0 | 0.055191 | 288.258 | 0.041272 | 0 | 0 | 0.082543 | 288.4915 | 0.041778 | 0 | 0 | 0.083556 | 288.6472 | 0.042116 | 0 | 0 | 0.084232 | 288.8807 | 0.042622 | 0 | 0 | 0.085245 | 289.1143 | 0.043129 | 0 | 0 | 0.086258 | 289.3478 | 0.043636 | 0 | 0 | 0.087271 | 289.6592 | 0.044311 | 0 | 0 | 0.088622 | 289.8927 | 0.044817 | 0 | 0 | 0.089635 | 290.0484 | 0.045155 | 0 | 0 | 0.09031 | 290.2819 | 0.045662 | 0 | 0 | 0.091323 | 290.4376 | 0.045999 | 0 | 0 | 0.091999 | 290.6712 | 0.046506 | 0 | 0 | 0.093012 | 290.9047 | 0.047012 | 0 | 0 | 0.094025 | 291.0604 | 0.04735 | 0 | 0 | 0.0947 | 291.2939 | 0.047857 | 0 | 0 | 0.095713 | 291.5274 | 0.048363 | 0 | 0 | 0.096726 | 291.6053 | 0.048532 | 0 | 0 | 0.097064 | 291.8388 | 0.049039 | 0 | 0 | 0.098077 | 292.0724 | 0.049545 | 0 | 0 | 0.09909 | 292.228 | 0.049883 | 0 | 0 | 0.099766 | 292.4616 | 0.050389 | 0 | 0 | 0.10078 | 292.6173 | 0.050727 | 0 | 0 | 0.10145 | 292.773 | 0.051065 | 0 | 0 | 0.10213
2017-10-29 01:00 | 259.5963 | 0.77375 |  | 272.5929 | 0.0072942 | 0 | 0 | 0.014588 | 280.2531 | 0.023909 | 0 | 0 | 0.047818 | 286.5205 | 0.037503 | 0 | 0 | 0.075006 | 286.7526 | 0.038007 | 0 | 0 | 0.076013 | 286.9073 | 0.038342 | 0 | 0 | 0.076684 | 287.1395 | 0.038846 | 0 | 0 | 0.077691 | 287.3716 | 0.039349 | 0 | 0 | 0.078698 | 287.6037 | 0.039853 | 0 | 0 | 0.079705 | 287.9132 | 0.040524 | 0 | 0 | 0.081048 | 288.1454 | 0.041027 | 0 | 0 | 0.082055 | 288.3001 | 0.041363 | 0 | 0 | 0.082726 | 288.5322 | 0.041867 | 0 | 0 | 0.083733 | 288.687 | 0.042202 | 0 | 0 | 0.084404 | 288.9191 | 0.042706 | 0 | 0 | 0.085411 | 289.1512 | 0.043209 | 0 | 0 | 0.086418 | 289.306 | 0.043545 | 0 | 0 | 0.08709 | 289.5381 | 0.044048 | 0 | 0 | 0.088097 | 289.7702 | 0.044552 | 0 | 0 | 0.089104 | 289.8476 | 0.04472 | 0 | 0 | 0.089439 | 290.0797 | 0.045223 | 0 | 0 | 0.090446 | 290.3119 | 0.045727 | 0 | 0 | 0.091453 | 290.4666 | 0.046062 | 0 | 0 | 0.092124 | 290.6987 | 0.046566 | 0 | 0 | 0.093131 | 290.8535 | 0.046901 | 0 | 0 | 0.093803 | 291.0082 | 0.047237 | 0 | 0 | 0.094474
2017-10-29 02:00 | 264.9747 | 0.78978 |  | 278.2406 | 0.019544 | 0 | 0 | 0.039088 | 286.0595 | 0.036503 | 0 | 0 | 0.073006 | 292.4567 | 0.050379 | 0 | 0 | 0.10076 | 292.6936 | 0.050893 | 0 | 0 | 0.10179 | 292.8516 | 0.051235 | 0 | 0 | 0.10247 | 293.0885 | 0.051749 | 0 | 0 | 0.1035 | 293.3255 | 0.052263 | 0 | 0 | 0.10453 | 293.5624 | 0.052777 | 0 | 0 | 0.10555 | 293.8783 | 0.053462 | 0 | 0 | 0.10692 | 294.1152 | 0.053976 | 0 | 0 | 0.10795 | 294.2732 | 0.054319 | 0 | 0 | 0.10864 | 294.5101 | 0.054833 | 0 | 0 | 0.10967 | 294.6681 | 0.055175 | 0 | 0 | 0.11035 | 294.905 | 0.055689 | 0 | 0 | 0.11138 | 295.142 | 0.056203 | 0 | 0 | 0.11241 | 295.2999 | 0.056546 | 0 | 0 | 0.11309 | 295.5369 | 0.05706 | 0 | 0 | 0.11412 | 295.7738 | 0.057573 | 0 | 0 | 0.11515 | 295.8528 | 0.057745 | 0 | 0 | 0.11549 | 296.0897 | 0.058259 | 0 | 0 | 0.11652 | 296.3266 | 0.058773 | 0 | 0 | 0.11755 | 296.4846 | 0.059115 | 0 | 0 | 0.11823 | 296.7215 | 0.059629 | 0 | 0 | 0.11926 | 296.8795 | 0.059972 | 0 | 0 | 0.11994 | 297.0374 | 0.060314 | 0 | 0 | 0.12063
2017-10-29 03:00 | 263.8011 | 0.78629 |  | 277.0083 | 0.016871 | 0 | 0 | 0.033742 | 284.7925 | 0.033755 | 0 | 0 | 0.06751 | 291.1614 | 0.047569 | 0 | 0 | 0.095138 | 291.3973 | 0.048081 | 0 | 0 | 0.096162 | 291.5545 | 0.048422 | 0 | 0 | 0.096844 | 291.7904 | 0.048934 | 0 | 0 | 0.097867 | 292.0263 | 0.049445 | 0 | 0 | 0.09889 | 292.2622 | 0.049957 | 0 | 0 | 0.099914 | 292.5767 | 0.050639 | 0 | 0 | 0.10128 | 292.8126 | 0.051151 | 0 | 0 | 0.1023 | 292.9699 | 0.051492 | 0 | 0 | 0.10298 | 293.2057 | 0.052003 | 0 | 0 | 0.10401 | 293.363 | 0.052344 | 0 | 0 | 0.10469 | 293.5989 | 0.052856 | 0 | 0 | 0.10571 | 293.8348 | 0.053368 | 0 | 0 | 0.10674 | 293.992 | 0.053709 | 0 | 0 | 0.10742 | 294.2279 | 0.05422 | 0 | 0 | 0.10844 | 294.4638 | 0.054732 | 0 | 0 | 0.10946 | 294.5424 | 0.054903 | 0 | 0 | 0.10981 | 294.7783 | 0.055414 | 0 | 0 | 0.11083 | 295.0142 | 0.055926 | 0 | 0 | 0.11185 | 295.1715 | 0.056267 | 0 | 0 | 0.11253 | 295.4073 | 0.056779 | 0 | 0 | 0.11356 | 295.5646 | 0.05712 | 0 | 0 | 0.11424 | 295.7219 | 0.057461 | 0 | 0 | 0.11492
2017-10-29 04:00 | 267.1703 | 0.79633 |  | 280.5461 | 0.024545 | 0 | 0 | 0.049089 | 288.4298 | 0.041644 | 0 | 0 | 0.083289 | 294.88 | 0.055635 | 0 | 0 | 0.11127 | 295.1189 | 0.056153 | 0 | 0 | 0.11231 | 295.2782 | 0.056498 | 0 | 0 | 0.113 | 295.5171 | 0.057017 | 0 | 0 | 0.11403 | 295.756 | 0.057535 | 0 | 0 | 0.11507 | 295.9949 | 0.058053 | 0 | 0 | 0.11611 | 296.3134 | 0.058744 | 0 | 0 | 0.11749 | 296.5523 | 0.059262 | 0 | 0 | 0.11852 | 296.7116 | 0.059607 | 0 | 0 | 0.11921 | 296.9505 | 0.060126 | 0 | 0 | 0.12025 | 297.1097 | 0.060471 | 0 | 0 | 0.12094 | 297.3486 | 0.060989 | 0 | 0 | 0.12198 | 297.5875 | 0.061507 | 0 | 0 | 0.12301 | 297.7468 | 0.061853 | 0 | 0 | 0.12371 | 297.9857 | 0.062371 | 0 | 0 | 0.12474 | 298.2246 | 0.062889 | 0 | 0 | 0.12578 | 298.3042 | 0.063062 | 0 | 0 | 0.12612 | 298.5431 | 0.06358 | 0 | 0 | 0.12716 | 298.782 | 0.064098 | 0 | 0 | 0.1282 | 298.9413 | 0.064444 | 0 | 0 | 0.12889 | 299.1802 | 0.064962 | 0 | 0 | 0.12992 | 299.3394 | 0.065307 | 0 | 0 | 0.13061 | 299.4987 | 0.065653 | 0 | 0 | 0.13131
2017-10-29 05:00 | 267.1276 | 0.7962 |  | 280.5013 | 0.024447 | 0 | 0 | 0.048895 | 288.3837 | 0.041544 | 0 | 0 | 0.083089 | 294.8329 | 0.055533 | 0 | 0 | 0.11107 | 295.0718 | 0.056051 | 0 | 0 | 0.1121 | 295.231 | 0.056396 | 0 | 0 | 0.11279 | 295.4699 | 0.056914 | 0 | 0 | 0.11383 | 295.7087 | 0.057432 | 0 | 0 | 0.11486 | 295.9476 | 0.05795 | 0 | 0 | 0.1159 | 296.2661 | 0.058641 | 0 | 0 | 0.11728 | 296.5049 | 0.059159 | 0 | 0 | 0.11832 | 296.6642 | 0.059505 | 0 | 0 | 0.11901 | 296.903 | 0.060023 | 0 | 0 | 0.12005 | 297.0623 | 0.060368 | 0 | 0 | 0.12074 | 297.3011 | 0.060886 | 0 | 0 | 0.12177 | 297.54 | 0.061404 | 0 | 0 | 0.12281 | 297.6992 | 0.06175 | 0 | 0 | 0.1235 | 297.9381 | 0.062268 | 0 | 0 | 0.12454 | 298.177 | 0.062786 | 0 | 0 | 0.12557 | 298.2566 | 0.062959 | 0 | 0 | 0.12592 | 298.4954 | 0.063477 | 0 | 0 | 0.12695 | 298.7343 | 0.063995 | 0 | 0 | 0.12799 | 298.8935 | 0.06434 | 0 | 0 | 0.12868 | 299.1324 | 0.064858 | 0 | 0 | 0.12972 | 299.2916 | 0.065204 | 0 | 0 | 0.13041 | 299.4509 | 0.065549 | 0 | 0 | 0.1311
2017-10-29 06:00 | 268.4857 | 0.80025 |  | 281.9274 | 0.027541 | 0 | 0 | 0.055081 | 289.8499 | 0.044724 | 0 | 0 | 0.089449 | 296.3319 | 0.058784 | 0 | 0 | 0.11757 | 296.5719 | 0.059305 | 0 | 0 | 0.11861 | 296.732 | 0.059652 | 0 | 0 | 0.1193 | 296.9721 | 0.060173 | 0 | 0 | 0.12035 | 297.2121 | 0.060693 | 0 | 0 | 0.12139 | 297.4522 | 0.061214 | 0 | 0 | 0.12243 | 297.7723 | 0.061908 | 0 | 0 | 0.12382 | 298.0124 | 0.062429 | 0 | 0 | 0.12486 | 298.1724 | 0.062776 | 0 | 0 | 0.12555 | 298.4125 | 0.063297 | 0 | 0 | 0.12659 | 298.5726 | 0.063644 | 0 | 0 | 0.12729 | 298.8126 | 0.064165 | 0 | 0 | 0.12833 | 299.0527 | 0.064685 | 0 | 0 | 0.12937 | 299.2128 | 0.065033 | 0 | 0 | 0.13007 | 299.4528 | 0.065553 | 0 | 0 | 0.13111 | 299.6929 | 0.066074 | 0 | 0 | 0.13215 | 299.7729 | 0.066248 | 0 | 0 | 0.1325 | 300.013 | 0.066768 | 0 | 0 | 0.13354 | 300.2531 | 0.067289 | 0 | 0 | 0.13458 | 300.4131 | 0.067636 | 0 | 0 | 0.13527 | 300.6532 | 0.068157 | 0 | 0 | 0.13631 | 300.8133 | 0.068504 | 0 | 0 | 0.13701 | 300.9733 | 0.068851 | 0 | 0 | 0.1377
2017-10-29 07:00 | 263.1811 | 0.78444 |  | 276.3572 | 0.015459 | 0 | 0 | 0.030918 | 284.1232 | 0.032303 | 0 | 0 | 0.064607 | 290.4771 | 0.046085 | 0 | 0 | 0.09217 | 290.7124 | 0.046595 | 0 | 0 | 0.093191 | 290.8693 | 0.046936 | 0 | 0 | 0.093871 | 291.1047 | 0.047446 | 0 | 0 | 0.094892 | 291.34 | 0.047957 | 0 | 0 | 0.095913 | 291.5753 | 0.048467 | 0 | 0 | 0.096934 | 291.8891 | 0.049148 | 0 | 0 | 0.098295 | 292.1244 | 0.049658 | 0 | 0 | 0.099316 | 292.2813 | 0.049998 | 0 | 0 | 0.099997 | 292.5166 | 0.050509 | 0 | 0 | 0.10102 | 292.6735 | 0.050849 | 0 | 0 | 0.1017 | 292.9089 | 0.051359 | 0 | 0 | 0.10272 | 293.1442 | 0.05187 | 0 | 0 | 0.10374 | 293.3011 | 0.05221 | 0 | 0 | 0.10442 | 293.5364 | 0.052721 | 0 | 0 | 0.10544 | 293.7717 | 0.053231 | 0 | 0 | 0.10646 | 293.8502 | 0.053401 | 0 | 0 | 0.1068 | 294.0855 | 0.053912 | 0 | 0 | 0.10782 | 294.3208 | 0.054422 | 0 | 0 | 0.10884 | 294.4777 | 0.054762 | 0 | 0 | 0.10952 | 294.7131 | 0.055273 | 0 | 0 | 0.11055 | 294.87 | 0.055613 | 0 | 0 | 0.11123 | 295.0268 | 0.055953 | 0 | 0 | 0.11191
2017-10-29 08:00 | 263.3611 | 0.78497 |  | 276.5462 | 0.015869 | 0 | 0 | 0.031738 | 284.3174 | 0.032725 | 0 | 0 | 0.065449 | 290.6757 | 0.046516 | 0 | 0 | 0.093031 | 290.9112 | 0.047027 | 0 | 0 | 0.094053 | 291.0682 | 0.047367 | 0 | 0 | 0.094734 | 291.3037 | 0.047878 | 0 | 0 | 0.095756 | 291.5392 | 0.048389 | 0 | 0 | 0.096777 | 291.7747 | 0.048899 | 0 | 0 | 0.097799 | 292.0887 | 0.04958 | 0 | 0 | 0.099161 | 292.3241 | 0.050091 | 0 | 0 | 0.10018 | 292.4811 | 0.050432 | 0 | 0 | 0.10086 | 292.7166 | 0.050943 | 0 | 0 | 0.10189 | 292.8736 | 0.051283 | 0 | 0 | 0.10257 | 293.1091 | 0.051794 | 0 | 0 | 0.10359 | 293.3446 | 0.052305 | 0 | 0 | 0.10461 | 293.5016 | 0.052645 | 0 | 0 | 0.10529 | 293.7371 | 0.053156 | 0 | 0 | 0.10631 | 293.9726 | 0.053667 | 0 | 0 | 0.10733 | 294.0511 | 0.053837 | 0 | 0 | 0.10767 | 294.2866 | 0.054348 | 0 | 0 | 0.1087 | 294.5221 | 0.054859 | 0 | 0 | 0.10972 | 294.6791 | 0.055199 | 0 | 0 | 0.1104 | 294.9146 | 0.05571 | 0 | 0 | 0.11142 | 295.0716 | 0.05605 | 0 | 0 | 0.1121 | 295.2286 | 0.056391 | 0 | 0 | 0.11278
2017-10-29 09:00 | 266.8254 | 0.7953 |  | 280.184 | 0.023759 | 0 | 0 | 0.047518 | 288.0574 | 0.040837 | 0 | 0 | 0.081673 | 294.4993 | 0.054809 | 0 | 0 | 0.10962 | 294.7379 | 0.055327 | 0 | 0 | 0.11065 | 294.897 | 0.055672 | 0 | 0 | 0.11134 | 295.1356 | 0.056189 | 0 | 0 | 0.11238 | 295.3742 | 0.056707 | 0 | 0 | 0.11341 | 295.6128 | 0.057224 | 0 | 0 | 0.11445 | 295.9309 | 0.057914 | 0 | 0 | 0.11583 | 296.1695 | 0.058432 | 0 | 0 | 0.11686 | 296.3285 | 0.058777 | 0 | 0 | 0.11755 | 296.5671 | 0.059294 | 0 | 0 | 0.11859 | 296.7262 | 0.059639 | 0 | 0 | 0.11928 | 296.9648 | 0.060157 | 0 | 0 | 0.12031 | 297.2034 | 0.060674 | 0 | 0 | 0.12135 | 297.3624 | 0.061019 | 0 | 0 | 0.12204 | 297.601 | 0.061537 | 0 | 0 | 0.12307 | 297.8396 | 0.062054 | 0 | 0 | 0.12411 | 297.9191 | 0.062227 | 0 | 0 | 0.12445 | 298.1577 | 0.062744 | 0 | 0 | 0.12549 | 298.3963 | 0.063262 | 0 | 0 | 0.12652 | 298.5554 | 0.063607 | 0 | 0 | 0.12721 | 298.794 | 0.064124 | 0 | 0 | 0.12825 | 298.953 | 0.064469 | 0 | 0 | 0.12894 | 299.1121 | 0.064814 | 0 | 0 | 0.12963
2017-10-29 10:00 | 269.2221 | 0.80244 |  | 282.7007 | 0.029218 | 0 | 0 | 0.058436 | 290.6449 | 0.046449 | 0 | 0 | 0.092898 | 297.1446 | 0.060547 | 0 | 0 | 0.12109 | 297.3854 | 0.061069 | 0 | 0 | 0.12214 | 297.5459 | 0.061417 | 0 | 0 | 0.12283 | 297.7866 | 0.061939 | 0 | 0 | 0.12388 | 298.0273 | 0.062461 | 0 | 0 | 0.12492 | 298.2681 | 0.062984 | 0 | 0 | 0.12597 | 298.589 | 0.06368 | 0 | 0 | 0.12736 | 298.8298 | 0.064202 | 0 | 0 | 0.1284 | 298.9903 | 0.06455 | 0 | 0 | 0.1291 | 299.231 | 0.065072 | 0 | 0 | 0.13014 | 299.3915 | 0.06542 | 0 | 0 | 0.13084 | 299.6322 | 0.065942 | 0 | 0 | 0.13188 | 299.8729 | 0.066465 | 0 | 0 | 0.13293 | 300.0334 | 0.066813 | 0 | 0 | 0.13363 | 300.2742 | 0.067335 | 0 | 0 | 0.13467 | 300.5149 | 0.067857 | 0 | 0 | 0.13571 | 300.5951 | 0.068031 | 0 | 0 | 0.13606 | 300.8359 | 0.068553 | 0 | 0 | 0.13711 | 301.0766 | 0.069075 | 0 | 0 | 0.13815 | 301.2371 | 0.069423 | 0 | 0 | 0.13885 | 301.4778 | 0.069946 | 0 | 0 | 0.13989 | 301.6383 | 0.070294 | 0 | 0 | 0.14059 | 301.7988 | 0.070642 | 0 | 0 | 0.14128
2017-10-29 11:00 | 269.5461 | 0.80341 |  | 283.0408 | 0.029956 | 0 | 0 | 0.059911 | 290.9946 | 0.047207 | 0 | 0 | 0.094415 | 297.5022 | 0.061322 | 0 | 0 | 0.12264 | 297.7432 | 0.061845 | 0 | 0 | 0.12369 | 297.9039 | 0.062194 | 0 | 0 | 0.12439 | 298.1449 | 0.062716 | 0 | 0 | 0.12543 | 298.3859 | 0.063239 | 0 | 0 | 0.12648 | 298.627 | 0.063762 | 0 | 0 | 0.12752 | 298.9483 | 0.064459 | 0 | 0 | 0.12892 | 299.1893 | 0.064982 | 0 | 0 | 0.12996 | 299.35 | 0.06533 | 0 | 0 | 0.13066 | 299.591 | 0.065853 | 0 | 0 | 0.13171 | 299.7517 | 0.066202 | 0 | 0 | 0.1324 | 299.9928 | 0.066724 | 0 | 0 | 0.13345 | 300.2338 | 0.067247 | 0 | 0 | 0.13449 | 300.3945 | 0.067596 | 0 | 0 | 0.13519 | 300.6355 | 0.068118 | 0 | 0 | 0.13624 | 300.8765 | 0.068641 | 0 | 0 | 0.13728 | 300.9568 | 0.068816 | 0 | 0 | 0.13763 | 301.1979 | 0.069338 | 0 | 0 | 0.13868 | 301.4389 | 0.069861 | 0 | 0 | 0.13972 | 301.5996 | 0.07021 | 0 | 0 | 0.14042 | 301.8406 | 0.070732 | 0 | 0 | 0.14146 | 302.0013 | 0.071081 | 0 | 0 | 0.14216 | 302.162 | 0.071429 | 0 | 0 | 0.14286
2017-10-29 12:00 | 267.875 | 0.79843 |  | 281.2861 | 0.02615 | 0 | 0 | 0.052299 | 289.1905 | 0.043294 | 0 | 0 | 0.086589 | 295.6578 | 0.057322 | 0 | 0 | 0.11464 | 295.8973 | 0.057841 | 0 | 0 | 0.11568 | 296.057 | 0.058188 | 0 | 0 | 0.11638 | 296.2965 | 0.058707 | 0 | 0 | 0.11741 | 296.5361 | 0.059227 | 0 | 0 | 0.11845 | 296.7756 | 0.059746 | 0 | 0 | 0.11949 | 297.095 | 0.060439 | 0 | 0 | 0.12088 | 297.3345 | 0.060959 | 0 | 0 | 0.12192 | 297.4942 | 0.061305 | 0 | 0 | 0.12261 | 297.7337 | 0.061825 | 0 | 0 | 0.12365 | 297.8934 | 0.062171 | 0 | 0 | 0.12434 | 298.1329 | 0.06269 | 0 | 0 | 0.12538 | 298.3725 | 0.06321 | 0 | 0 | 0.12642 | 298.5321 | 0.063556 | 0 | 0 | 0.12711 | 298.7717 | 0.064076 | 0 | 0 | 0.12815 | 299.0112 | 0.064595 | 0 | 0 | 0.12919 | 299.091 | 0.064769 | 0 | 0 | 0.12954 | 299.3306 | 0.065288 | 0 | 0 | 0.13058 | 299.5701 | 0.065808 | 0 | 0 | 0.13162 | 299.7298 | 0.066154 | 0 | 0 | 0.13231 | 299.9693 | 0.066674 | 0 | 0 | 0.13335 | 300.129 | 0.06702 | 0 | 0 | 0.13404 | 300.2887 | 0.067366 | 0 | 0 | 0.13473
2017-10-29 13:00 | 267.6924 | 0.79788 |  | 281.0944 | 0.025734 | 0 | 0 | 0.051468 | 288.9934 | 0.042867 | 0 | 0 | 0.085734 | 295.4563 | 0.056885 | 0 | 0 | 0.11377 | 295.6957 | 0.057404 | 0 | 0 | 0.11481 | 295.8552 | 0.05775 | 0 | 0 | 0.1155 | 296.0946 | 0.058269 | 0 | 0 | 0.11654 | 296.334 | 0.058789 | 0 | 0 | 0.11758 | 296.5733 | 0.059308 | 0 | 0 | 0.11862 | 296.8925 | 0.06 | 0 | 0 | 0.12 | 297.1319 | 0.060519 | 0 | 0 | 0.12104 | 297.2914 | 0.060865 | 0 | 0 | 0.12173 | 297.5308 | 0.061384 | 0 | 0 | 0.12277 | 297.6904 | 0.061731 | 0 | 0 | 0.12346 | 297.9297 | 0.06225 | 0 | 0 | 0.1245 | 298.1691 | 0.062769 | 0 | 0 | 0.12554 | 298.3287 | 0.063115 | 0 | 0 | 0.12623 | 298.568 | 0.063634 | 0 | 0 | 0.12727 | 298.8074 | 0.064153 | 0 | 0 | 0.12831 | 298.8872 | 0.064326 | 0 | 0 | 0.12865 | 299.1266 | 0.064846 | 0 | 0 | 0.12969 | 299.3659 | 0.065365 | 0 | 0 | 0.13073 | 299.5255 | 0.065711 | 0 | 0 | 0.13142 | 299.7649 | 0.06623 | 0 | 0 | 0.13246 | 299.9244 | 0.066576 | 0 | 0 | 0.13315 | 300.084 | 0.066922 | 0 | 0 | 0.13384
2017-10-29 14:00 | 272.3751 | 0.81184 |  | 286.0115 | 0.036399 | 0 | 0 | 0.072798 | 294.0487 | 0.053832 | 0 | 0 | 0.10766 | 300.6246 | 0.068095 | 0 | 0 | 0.13619 | 300.8682 | 0.068623 | 0 | 0 | 0.13725 | 301.0305 | 0.068975 | 0 | 0 | 0.13795 | 301.2741 | 0.069504 | 0 | 0 | 0.13901 | 301.5176 | 0.070032 | 0 | 0 | 0.14006 | 301.7612 | 0.07056 | 0 | 0 | 0.14112 | 302.0859 | 0.071265 | 0 | 0 | 0.14253 | 302.3295 | 0.071793 | 0 | 0 | 0.14359 | 302.4919 | 0.072145 | 0 | 0 | 0.14429 | 302.7354 | 0.072673 | 0 | 0 | 0.14535 | 302.8978 | 0.073025 | 0 | 0 | 0.14605 | 303.1413 | 0.073554 | 0 | 0 | 0.14711 | 303.3849 | 0.074082 | 0 | 0 | 0.14816 | 303.5472 | 0.074434 | 0 | 0 | 0.14887 | 303.7908 | 0.074962 | 0 | 0 | 0.14992 | 304.0343 | 0.075491 | 0 | 0 | 0.15098 | 304.1155 | 0.075667 | 0 | 0 | 0.15133 | 304.3591 | 0.076195 | 0 | 0 | 0.15239 | 304.6026 | 0.076723 | 0 | 0 | 0.15345 | 304.765 | 0.077075 | 0 | 0 | 0.15415 | 305.0086 | 0.077604 | 0 | 0 | 0.15521 | 305.1709 | 0.077956 | 0 | 0 | 0.15591 | 305.3333 | 0.078308 | 0 | 0 | 0.15662
2017-10-29 15:00 | 270.1906 | 0.80533 |  | 283.7176 | 0.031424 | 0 | 0 | 0.062847 | 291.6903 | 0.048716 | 0 | 0 | 0.097433 | 298.2135 | 0.062865 | 0 | 0 | 0.12573 | 298.4551 | 0.063389 | 0 | 0 | 0.12678 | 298.6162 | 0.063739 | 0 | 0 | 0.12748 | 298.8578 | 0.064263 | 0 | 0 | 0.12853 | 299.0994 | 0.064787 | 0 | 0 | 0.12957 | 299.341 | 0.065311 | 0 | 0 | 0.13062 | 299.6631 | 0.066009 | 0 | 0 | 0.13202 | 299.9047 | 0.066533 | 0 | 0 | 0.13307 | 300.0658 | 0.066883 | 0 | 0 | 0.13377 | 300.3074 | 0.067407 | 0 | 0 | 0.13481 | 300.4684 | 0.067756 | 0 | 0 | 0.13551 | 300.71 | 0.06828 | 0 | 0 | 0.13656 | 300.9516 | 0.068804 | 0 | 0 | 0.13761 | 301.1127 | 0.069154 | 0 | 0 | 0.13831 | 301.3543 | 0.069678 | 0 | 0 | 0.13936 | 301.5959 | 0.070202 | 0 | 0 | 0.1404 | 301.6764 | 0.070376 | 0 | 0 | 0.14075 | 301.918 | 0.0709 | 0 | 0 | 0.1418 | 302.1596 | 0.071424 | 0 | 0 | 0.14285 | 302.3207 | 0.071774 | 0 | 0 | 0.14355 | 302.5623 | 0.072298 | 0 | 0 | 0.1446 | 302.7234 | 0.072647 | 0 | 0 | 0.14529 | 302.8844 | 0.072996 | 0 | 0 | 0.14599
2017-10-29 16:00 | 270.4688 | 0.80616 |  | 284.0097 | 0.032057 | 0 | 0 | 0.064114 | 291.9907 | 0.049368 | 0 | 0 | 0.098736 | 298.5206 | 0.063531 | 0 | 0 | 0.12706 | 298.7624 | 0.064056 | 0 | 0 | 0.12811 | 298.9236 | 0.064405 | 0 | 0 | 0.12881 | 299.1655 | 0.06493 | 0 | 0 | 0.12986 | 299.4073 | 0.065455 | 0 | 0 | 0.13091 | 299.6492 | 0.065979 | 0 | 0 | 0.13196 | 299.9716 | 0.066679 | 0 | 0 | 0.13336 | 300.2135 | 0.067203 | 0 | 0 | 0.13441 | 300.3747 | 0.067553 | 0 | 0 | 0.13511 | 300.6166 | 0.068077 | 0 | 0 | 0.13615 | 300.7778 | 0.068427 | 0 | 0 | 0.13685 | 301.0196 | 0.068952 | 0 | 0 | 0.1379 | 301.2615 | 0.069476 | 0 | 0 | 0.13895 | 301.4227 | 0.069826 | 0 | 0 | 0.13965 | 301.6646 | 0.070351 | 0 | 0 | 0.1407 | 301.9064 | 0.070875 | 0 | 0 | 0.14175 | 301.987 | 0.07105 | 0 | 0 | 0.1421 | 302.2289 | 0.071575 | 0 | 0 | 0.14315 | 302.4707 | 0.072099 | 0 | 0 | 0.1442 | 302.632 | 0.072449 | 0 | 0 | 0.1449 | 302.8738 | 0.072973 | 0 | 0 | 0.14595 | 303.035 | 0.073323 | 0 | 0 | 0.14665 | 303.1963 | 0.073673 | 0 | 0 | 0.14735
2017-10-29 17:00 | 270.1746 | 0.80528 |  | 283.7008 | 0.031387 | 0 | 0 | 0.062775 | 291.6731 | 0.048679 | 0 | 0 | 0.097358 | 298.1959 | 0.062827 | 0 | 0 | 0.12565 | 298.4375 | 0.063351 | 0 | 0 | 0.1267 | 298.5986 | 0.0637 | 0 | 0 | 0.1274 | 298.8401 | 0.064224 | 0 | 0 | 0.12845 | 299.0817 | 0.064748 | 0 | 0 | 0.1295 | 299.3233 | 0.065272 | 0 | 0 | 0.13054 | 299.6454 | 0.065971 | 0 | 0 | 0.13194 | 299.887 | 0.066495 | 0 | 0 | 0.13299 | 300.0481 | 0.066844 | 0 | 0 | 0.13369 | 300.2897 | 0.067368 | 0 | 0 | 0.13474 | 300.4507 | 0.067718 | 0 | 0 | 0.13544 | 300.6923 | 0.068242 | 0 | 0 | 0.13648 | 300.9339 | 0.068766 | 0 | 0 | 0.13753 | 301.0949 | 0.069115 | 0 | 0 | 0.13823 | 301.3365 | 0.069639 | 0 | 0 | 0.13928 | 301.5781 | 0.070163 | 0 | 0 | 0.14033 | 301.6586 | 0.070338 | 0 | 0 | 0.14068 | 301.9002 | 0.070862 | 0 | 0 | 0.14172 | 302.1418 | 0.071386 | 0 | 0 | 0.14277 | 302.3029 | 0.071735 | 0 | 0 | 0.14347 | 302.5444 | 0.072259 | 0 | 0 | 0.14452 | 302.7055 | 0.072608 | 0 | 0 | 0.14522 | 302.8666 | 0.072958 | 0 | 0 | 0.14592
2017-10-29 18:00 | 276.2805 | 0.82348 |  | 290.1124 | 0.045294 | 0 | 0 | 0.090588 | 298.2648 | 0.062977 | 0 | 0 | 0.12595 | 304.935 | 0.077444 | 0 | 0 | 0.15489 | 305.1821 | 0.07798 | 0 | 0 | 0.15596 | 305.3468 | 0.078337 | 0 | 0 | 0.15667 | 305.5938 | 0.078873 | 0 | 0 | 0.15775 | 305.8408 | 0.079409 | 0 | 0 | 0.15882 | 306.0879 | 0.079945 | 0 | 0 | 0.15989 | 306.4173 | 0.080659 | 0 | 0 | 0.16132 | 306.6643 | 0.081195 | 0 | 0 | 0.16239 | 306.829 | 0.081552 | 0 | 0 | 0.1631 | 307.0761 | 0.082088 | 0 | 0 | 0.16418 | 307.2408 | 0.082445 | 0 | 0 | 0.16489 | 307.4878 | 0.082981 | 0 | 0 | 0.16596 | 307.7349 | 0.083517 | 0 | 0 | 0.16703 | 307.8996 | 0.083874 | 0 | 0 | 0.16775 | 308.1466 | 0.08441 | 0 | 0 | 0.16882 | 308.3936 | 0.084946 | 0 | 0 | 0.16989 | 308.476 | 0.085125 | 0 | 0 | 0.17025 | 308.723 | 0.08566 | 0 | 0 | 0.17132 | 308.9701 | 0.086196 | 0 | 0 | 0.17239 | 309.1348 | 0.086553 | 0 | 0 | 0.17311 | 309.3818 | 0.087089 | 0 | 0 | 0.17418 | 309.5465 | 0.087447 | 0 | 0 | 0.17489 | 309.7112 | 0.087804 | 0 | 0 | 0.17561
2017-10-29 19:00 | 278.2034 | 0.82921 |  | 292.1316 | 0.049673 | 0 | 0 | 0.099347 | 300.3408 | 0.067479 | 0 | 0 | 0.13496 | 307.0574 | 0.082048 | 0 | 0 | 0.1641 | 307.3061 | 0.082587 | 0 | 0 | 0.16517 | 307.472 | 0.082947 | 0 | 0 | 0.16589 | 307.7208 | 0.083486 | 0 | 0 | 0.16697 | 307.9695 | 0.084026 | 0 | 0 | 0.16805 | 308.2183 | 0.084566 | 0 | 0 | 0.16913 | 308.55 | 0.085285 | 0 | 0 | 0.17057 | 308.7987 | 0.085825 | 0 | 0 | 0.17165 | 308.9646 | 0.086184 | 0 | 0 | 0.17237 | 309.2133 | 0.086724 | 0 | 0 | 0.17345 | 309.3792 | 0.087084 | 0 | 0 | 0.17417 | 309.6279 | 0.087623 | 0 | 0 | 0.17525 | 309.8767 | 0.088163 | 0 | 0 | 0.17633 | 310.0426 | 0.088522 | 0 | 0 | 0.17704 | 310.2913 | 0.089062 | 0 | 0 | 0.17812 | 310.5401 | 0.089602 | 0 | 0 | 0.1792 | 310.623 | 0.089781 | 0 | 0 | 0.17956 | 310.8718 | 0.090321 | 0 | 0 | 0.18064 | 311.1205 | 0.090861 | 0 | 0 | 0.18172 | 311.2864 | 0.09122 | 0 | 0 | 0.18244 | 311.5351 | 0.09176 | 0 | 0 | 0.18352 | 311.701 | 0.09212 | 0 | 0 | 0.18424 | 311.8668 | 0.092479 | 0 | 0 | 0.18496
2017-10-29 20:00 | 273.5794 | 0.81543 |  | 287.2761 | 0.039142 | 0 | 0 | 0.078284 | 295.3488 | 0.056652 | 0 | 0 | 0.1133 | 301.9538 | 0.070978 | 0 | 0 | 0.14196 | 302.1984 | 0.071509 | 0 | 0 | 0.14302 | 302.3615 | 0.071862 | 0 | 0 | 0.14372 | 302.6061 | 0.072393 | 0 | 0 | 0.14479 | 302.8508 | 0.072923 | 0 | 0 | 0.14585 | 303.0954 | 0.073454 | 0 | 0 | 0.14691 | 303.4216 | 0.074162 | 0 | 0 | 0.14832 | 303.6662 | 0.074692 | 0 | 0 | 0.14938 | 303.8293 | 0.075046 | 0 | 0 | 0.15009 | 304.0739 | 0.075576 | 0 | 0 | 0.15115 | 304.237 | 0.07593 | 0 | 0 | 0.15186 | 304.4816 | 0.076461 | 0 | 0 | 0.15292 | 304.7263 | 0.076991 | 0 | 0 | 0.15398 | 304.8893 | 0.077345 | 0 | 0 | 0.15469 | 305.134 | 0.077876 | 0 | 0 | 0.15575 | 305.3786 | 0.078406 | 0 | 0 | 0.15681 | 305.4601 | 0.078583 | 0 | 0 | 0.15717 | 305.7048 | 0.079114 | 0 | 0 | 0.15823 | 305.9494 | 0.079644 | 0 | 0 | 0.15929 | 306.1125 | 0.079998 | 0 | 0 | 0.16 | 306.3571 | 0.080529 | 0 | 0 | 0.16106 | 306.5202 | 0.080882 | 0 | 0 | 0.16176 | 306.6833 | 0.081236 | 0 | 0 | 0.16247
2017-10-29 21:00 | 280.0318 | 0.83466 |  | 294.0515 | 0.053838 | 0 | 0 | 0.10768 | 302.3146 | 0.071761 | 0 | 0 | 0.14352 | 309.0754 | 0.086425 | 0 | 0 | 0.17285 | 309.3258 | 0.086968 | 0 | 0 | 0.17394 | 309.4927 | 0.08733 | 0 | 0 | 0.17466 | 309.7431 | 0.087873 | 0 | 0 | 0.17575 | 309.9935 | 0.088416 | 0 | 0 | 0.17683 | 310.2439 | 0.088959 | 0 | 0 | 0.17792 | 310.5778 | 0.089683 | 0 | 0 | 0.17937 | 310.8282 | 0.090226 | 0 | 0 | 0.18045 | 310.9951 | 0.090589 | 0 | 0 | 0.18118 | 311.2455 | 0.091132 | 0 | 0 | 0.18226 | 311.4125 | 0.091494 | 0 | 0 | 0.18299 | 311.6629 | 0.092037 | 0 | 0 | 0.18407 | 311.9133 | 0.09258 | 0 | 0 | 0.18516 | 312.0802 | 0.092942 | 0 | 0 | 0.18588 | 312.3306 | 0.093485 | 0 | 0 | 0.18697 | 312.581 | 0.094028 | 0 | 0 | 0.18806 | 312.6645 | 0.094209 | 0 | 0 | 0.18842 | 312.9149 | 0.094752 | 0 | 0 | 0.1895 | 313.1653 | 0.095296 | 0 | 0 | 0.19059 | 313.3322 | 0.095658 | 0 | 0 | 0.19132 | 313.5826 | 0.096201 | 0 | 0 | 0.1924 | 313.7495 | 0.096563 | 0 | 0 | 0.19313 | 313.9165 | 0.096925 | 0 | 0 | 0.19385
2017-10-29 22:00 | 279.3459 | 0.83262 |  | 293.3313 | 0.052276 | 0 | 0 | 0.10455 | 301.5742 | 0.070155 | 0 | 0 | 0.14031 | 308.3184 | 0.084783 | 0 | 0 | 0.16957 | 308.5682 | 0.085325 | 0 | 0 | 0.17065 | 308.7347 | 0.085686 | 0 | 0 | 0.17137 | 308.9845 | 0.086228 | 0 | 0 | 0.17246 | 309.2343 | 0.086769 | 0 | 0 | 0.17354 | 309.4841 | 0.087311 | 0 | 0 | 0.17462 | 309.8171 | 0.088034 | 0 | 0 | 0.17607 | 310.0669 | 0.088575 | 0 | 0 | 0.17715 | 310.2335 | 0.088936 | 0 | 0 | 0.17787 | 310.4832 | 0.089478 | 0 | 0 | 0.17896 | 310.6498 | 0.089839 | 0 | 0 | 0.17968 | 310.8995 | 0.090381 | 0 | 0 | 0.18076 | 311.1493 | 0.090923 | 0 | 0 | 0.18185 | 311.3159 | 0.091284 | 0 | 0 | 0.18257 | 311.5656 | 0.091826 | 0 | 0 | 0.18365 | 311.8154 | 0.092368 | 0 | 0 | 0.18474 | 311.8987 | 0.092548 | 0 | 0 | 0.1851 | 312.1485 | 0.09309 | 0 | 0 | 0.18618 | 312.3983 | 0.093632 | 0 | 0 | 0.18726 | 312.5648 | 0.093993 | 0 | 0 | 0.18799 | 312.8146 | 0.094535 | 0 | 0 | 0.18907 | 312.9811 | 0.094896 | 0 | 0 | 0.18979 | 313.1476 | 0.095257 | 0 | 0 | 0.19051
2017-10-29 23:00 | 274.1335 | 0.81708 |  | 287.8579 | 0.040404 | 0 | 0 | 0.080808 | 295.947 | 0.057949 | 0 | 0 | 0.1159 | 302.5653 | 0.072304 | 0 | 0 | 0.14461 | 302.8105 | 0.072836 | 0 | 0 | 0.14567 | 302.9739 | 0.07319 | 0 | 0 | 0.14638 | 303.219 | 0.073722 | 0 | 0 | 0.14744 | 303.4641 | 0.074254 | 0 | 0 | 0.14851 | 303.7093 | 0.074786 | 0 | 0 | 0.14957 | 304.0361 | 0.075494 | 0 | 0 | 0.15099 | 304.2812 | 0.076026 | 0 | 0 | 0.15205 | 304.4446 | 0.076381 | 0 | 0 | 0.15276 | 304.6898 | 0.076912 | 0 | 0 | 0.15382 | 304.8532 | 0.077267 | 0 | 0 | 0.15453 | 305.0983 | 0.077798 | 0 | 0 | 0.1556 | 305.3434 | 0.07833 | 0 | 0 | 0.15666 | 305.5068 | 0.078684 | 0 | 0 | 0.15737 | 305.752 | 0.079216 | 0 | 0 | 0.15843 | 305.9971 | 0.079748 | 0 | 0 | 0.1595 | 306.0788 | 0.079925 | 0 | 0 | 0.15985 | 306.3239 | 0.080457 | 0 | 0 | 0.16091 | 306.569 | 0.080988 | 0 | 0 | 0.16198 | 306.7325 | 0.081343 | 0 | 0 | 0.16269 | 306.9776 | 0.081875 | 0 | 0 | 0.16375 | 307.141 | 0.082229 | 0 | 0 | 0.16446 | 307.3044 | 0.082583 | 0 | 0 | 0.16517
2017-10-30 | 277.2105 | 0.82625 |  | 291.089 | 0.047412 | 0 | 0 | 0.094824 | 299.2689 | 0.065154 | 0 | 0 | 0.13031 | 305.9615 | 0.079671 | 0 | 0 | 0.15934 | 306.2094 | 0.080208 | 0 | 0 | 0.16042 | 306.3746 | 0.080567 | 0 | 0 | 0.16113 | 306.6225 | 0.081104 | 0 | 0 | 0.16221 | 306.8704 | 0.081642 | 0 | 0 | 0.16328 | 307.1183 | 0.08218 | 0 | 0 | 0.16436 | 307.4488 | 0.082897 | 0 | 0 | 0.16579 | 307.6966 | 0.083434 | 0 | 0 | 0.16687 | 307.8619 | 0.083793 | 0 | 0 | 0.16759 | 308.1098 | 0.08433 | 0 | 0 | 0.16866 | 308.275 | 0.084689 | 0 | 0 | 0.16938 | 308.5229 | 0.085226 | 0 | 0 | 0.17045 | 308.7708 | 0.085764 | 0 | 0 | 0.17153 | 308.936 | 0.086122 | 0 | 0 | 0.17224 | 309.1839 | 0.08666 | 0 | 0 | 0.17332 | 309.4318 | 0.087198 | 0 | 0 | 0.1744 | 309.5144 | 0.087377 | 0 | 0 | 0.17475 | 309.7623 | 0.087915 | 0 | 0 | 0.17583 | 310.0101 | 0.088452 | 0 | 0 | 0.1769 | 310.1754 | 0.088811 | 0 | 0 | 0.17762 | 310.4233 | 0.089348 | 0 | 0 | 0.1787 | 310.5885 | 0.089707 | 0 | 0 | 0.17941 | 310.7538 | 0.090065 | 0 | 0 | 0.18013
2017-10-30 01:00 | 280.2133 | 0.8352 |  | 294.2421 | 0.054251 | 0 | 0 | 0.1085 | 302.5106 | 0.072186 | 0 | 0 | 0.14437 | 309.2757 | 0.086859 | 0 | 0 | 0.17372 | 309.5263 | 0.087403 | 0 | 0 | 0.17481 | 309.6933 | 0.087765 | 0 | 0 | 0.17553 | 309.9439 | 0.088308 | 0 | 0 | 0.17662 | 310.1944 | 0.088852 | 0 | 0 | 0.1777 | 310.445 | 0.089395 | 0 | 0 | 0.17879 | 310.7791 | 0.09012 | 0 | 0 | 0.18024 | 311.0296 | 0.090663 | 0 | 0 | 0.18133 | 311.1967 | 0.091026 | 0 | 0 | 0.18205 | 311.4472 | 0.091569 | 0 | 0 | 0.18314 | 311.6143 | 0.091932 | 0 | 0 | 0.18386 | 311.8649 | 0.092475 | 0 | 0 | 0.18495 | 312.1154 | 0.093018 | 0 | 0 | 0.18604 | 312.2825 | 0.093381 | 0 | 0 | 0.18676 | 312.533 | 0.093924 | 0 | 0 | 0.18785 | 312.7836 | 0.094468 | 0 | 0 | 0.18894 | 312.8671 | 0.094649 | 0 | 0 | 0.1893 | 313.1177 | 0.095192 | 0 | 0 | 0.19038 | 313.3682 | 0.095736 | 0 | 0 | 0.19147 | 313.5353 | 0.096098 | 0 | 0 | 0.1922 | 313.7858 | 0.096642 | 0 | 0 | 0.19328 | 313.9529 | 0.097004 | 0 | 0 | 0.19401 | 314.1199 | 0.097366 | 0 | 0 | 0.19473
2017-10-30 02:00 | 278.0899 | 0.82887 |  | 292.0124 | 0.049415 | 0 | 0 | 0.09883 | 300.2182 | 0.067213 | 0 | 0 | 0.13443 | 306.9321 | 0.081776 | 0 | 0 | 0.16355 | 307.1808 | 0.082315 | 0 | 0 | 0.16463 | 307.3466 | 0.082675 | 0 | 0 | 0.16535 | 307.5952 | 0.083214 | 0 | 0 | 0.16643 | 307.8439 | 0.083754 | 0 | 0 | 0.16751 | 308.0925 | 0.084293 | 0 | 0 | 0.16859 | 308.4241 | 0.085012 | 0 | 0 | 0.17002 | 308.6728 | 0.085551 | 0 | 0 | 0.1711 | 308.8385 | 0.085911 | 0 | 0 | 0.17182 | 309.0872 | 0.08645 | 0 | 0 | 0.1729 | 309.253 | 0.08681 | 0 | 0 | 0.17362 | 309.5016 | 0.087349 | 0 | 0 | 0.1747 | 309.7503 | 0.087889 | 0 | 0 | 0.17578 | 309.9161 | 0.088248 | 0 | 0 | 0.1765 | 310.1647 | 0.088787 | 0 | 0 | 0.17757 | 310.4134 | 0.089327 | 0 | 0 | 0.17865 | 310.4963 | 0.089507 | 0 | 0 | 0.17901 | 310.7449 | 0.090046 | 0 | 0 | 0.18009 | 310.9936 | 0.090585 | 0 | 0 | 0.18117 | 311.1594 | 0.090945 | 0 | 0 | 0.18189 | 311.408 | 0.091484 | 0 | 0 | 0.18297 | 311.5738 | 0.091844 | 0 | 0 | 0.18369 | 311.7396 | 0.092203 | 0 | 0 | 0.18441
2017-10-30 03:00 | 275.4518 | 0.82101 |  | 289.2422 | 0.043407 | 0 | 0 | 0.086813 | 297.3702 | 0.061036 | 0 | 0 | 0.12207 | 304.0204 | 0.07546 | 0 | 0 | 0.15092 | 304.2667 | 0.075995 | 0 | 0 | 0.15199 | 304.4309 | 0.076351 | 0 | 0 | 0.1527 | 304.6772 | 0.076885 | 0 | 0 | 0.15377 | 304.9235 | 0.077419 | 0 | 0 | 0.15484 | 305.1698 | 0.077954 | 0 | 0 | 0.15591 | 305.4983 | 0.078666 | 0 | 0 | 0.15733 | 305.7446 | 0.0792 | 0 | 0 | 0.1584 | 305.9088 | 0.079556 | 0 | 0 | 0.15911 | 306.1551 | 0.08009 | 0 | 0 | 0.16018 | 306.3193 | 0.080447 | 0 | 0 | 0.16089 | 306.5656 | 0.080981 | 0 | 0 | 0.16196 | 306.8119 | 0.081515 | 0 | 0 | 0.16303 | 306.9761 | 0.081871 | 0 | 0 | 0.16374 | 307.2224 | 0.082405 | 0 | 0 | 0.16481 | 307.4687 | 0.08294 | 0 | 0 | 0.16588 | 307.5508 | 0.083118 | 0 | 0 | 0.16624 | 307.7971 | 0.083652 | 0 | 0 | 0.1673 | 308.0434 | 0.084186 | 0 | 0 | 0.16837 | 308.2076 | 0.084542 | 0 | 0 | 0.16908 | 308.4539 | 0.085077 | 0 | 0 | 0.17015 | 308.6181 | 0.085433 | 0 | 0 | 0.17087 | 308.7823 | 0.085789 | 0 | 0 | 0.17158
2017-10-30 04:00 | 278.676 | 0.83062 |  | 292.6278 | 0.05075 | 0 | 0 | 0.1015 | 300.851 | 0.068586 | 0 | 0 | 0.13717 | 307.579 | 0.083179 | 0 | 0 | 0.16636 | 307.8282 | 0.083719 | 0 | 0 | 0.16744 | 307.9943 | 0.08408 | 0 | 0 | 0.16816 | 308.2435 | 0.08462 | 0 | 0 | 0.16924 | 308.4927 | 0.085161 | 0 | 0 | 0.17032 | 308.7419 | 0.085701 | 0 | 0 | 0.1714 | 309.0741 | 0.086422 | 0 | 0 | 0.17284 | 309.3233 | 0.086962 | 0 | 0 | 0.17392 | 309.4894 | 0.087323 | 0 | 0 | 0.17465 | 309.7386 | 0.087863 | 0 | 0 | 0.17573 | 309.9047 | 0.088223 | 0 | 0 | 0.17645 | 310.1539 | 0.088764 | 0 | 0 | 0.17753 | 310.4031 | 0.089304 | 0 | 0 | 0.17861 | 310.5692 | 0.089665 | 0 | 0 | 0.17933 | 310.8184 | 0.090205 | 0 | 0 | 0.18041 | 311.0676 | 0.090746 | 0 | 0 | 0.18149 | 311.1507 | 0.090926 | 0 | 0 | 0.18185 | 311.3998 | 0.091466 | 0 | 0 | 0.18293 | 311.649 | 0.092007 | 0 | 0 | 0.18401 | 311.8152 | 0.092367 | 0 | 0 | 0.18473 | 312.0643 | 0.092908 | 0 | 0 | 0.18582 | 312.2305 | 0.093268 | 0 | 0 | 0.18654 | 312.3966 | 0.093628 | 0 | 0 | 0.18726
2017-10-30 05:00 | 277.0151 | 0.82567 |  | 290.8837 | 0.046967 | 0 | 0 | 0.093934 | 299.0579 | 0.064697 | 0 | 0 | 0.12939 | 305.7458 | 0.079203 | 0 | 0 | 0.15841 | 305.9935 | 0.07974 | 0 | 0 | 0.15948 | 306.1586 | 0.080098 | 0 | 0 | 0.1602 | 306.4063 | 0.080635 | 0 | 0 | 0.16127 | 306.654 | 0.081173 | 0 | 0 | 0.16235 | 306.9017 | 0.08171 | 0 | 0 | 0.16342 | 307.232 | 0.082426 | 0 | 0 | 0.16485 | 307.4797 | 0.082964 | 0 | 0 | 0.16593 | 307.6448 | 0.083322 | 0 | 0 | 0.16664 | 307.8925 | 0.083859 | 0 | 0 | 0.16772 | 308.0577 | 0.084217 | 0 | 0 | 0.16843 | 308.3054 | 0.084755 | 0 | 0 | 0.16951 | 308.5531 | 0.085292 | 0 | 0 | 0.17058 | 308.7182 | 0.08565 | 0 | 0 | 0.1713 | 308.9659 | 0.086187 | 0 | 0 | 0.17237 | 309.2136 | 0.086724 | 0 | 0 | 0.17345 | 309.2962 | 0.086904 | 0 | 0 | 0.17381 | 309.5439 | 0.087441 | 0 | 0 | 0.17488 | 309.7916 | 0.087978 | 0 | 0 | 0.17596 | 309.9567 | 0.088336 | 0 | 0 | 0.17667 | 310.2044 | 0.088874 | 0 | 0 | 0.17775 | 310.3696 | 0.089232 | 0 | 0 | 0.17846 | 310.5347 | 0.08959 | 0 | 0 | 0.17918
2017-10-30 06:00 | 278.6342 | 0.8305 |  | 292.584 | 0.050655 | 0 | 0 | 0.10131 | 300.8059 | 0.068488 | 0 | 0 | 0.13698 | 307.5329 | 0.083079 | 0 | 0 | 0.16616 | 307.7821 | 0.083619 | 0 | 0 | 0.16724 | 307.9482 | 0.08398 | 0 | 0 | 0.16796 | 308.1973 | 0.08452 | 0 | 0 | 0.16904 | 308.4465 | 0.08506 | 0 | 0 | 0.17012 | 308.6956 | 0.085601 | 0 | 0 | 0.1712 | 309.0278 | 0.086321 | 0 | 0 | 0.17264 | 309.277 | 0.086862 | 0 | 0 | 0.17372 | 309.4431 | 0.087222 | 0 | 0 | 0.17444 | 309.6922 | 0.087763 | 0 | 0 | 0.17553 | 309.8583 | 0.088123 | 0 | 0 | 0.17625 | 310.1074 | 0.088663 | 0 | 0 | 0.17733 | 310.3566 | 0.089204 | 0 | 0 | 0.17841 | 310.5227 | 0.089564 | 0 | 0 | 0.17913 | 310.7718 | 0.090104 | 0 | 0 | 0.18021 | 311.021 | 0.090645 | 0 | 0 | 0.18129 | 311.104 | 0.090825 | 0 | 0 | 0.18165 | 311.3532 | 0.091365 | 0 | 0 | 0.18273 | 311.6023 | 0.091906 | 0 | 0 | 0.18381 | 311.7684 | 0.092266 | 0 | 0 | 0.18453 | 312.0176 | 0.092806 | 0 | 0 | 0.18561 | 312.1837 | 0.093167 | 0 | 0 | 0.18633 | 312.3498 | 0.093527 | 0 | 0 | 0.18705
2017-10-30 07:00 | 278.3968 | 0.82979 |  | 292.3346 | 0.050114 | 0 | 0 | 0.10023 | 300.5496 | 0.067932 | 0 | 0 | 0.13586 | 307.2708 | 0.082511 | 0 | 0 | 0.16502 | 307.5198 | 0.083051 | 0 | 0 | 0.1661 | 307.6857 | 0.083411 | 0 | 0 | 0.16682 | 307.9347 | 0.08395 | 0 | 0 | 0.1679 | 308.1836 | 0.08449 | 0 | 0 | 0.16898 | 308.4326 | 0.08503 | 0 | 0 | 0.17006 | 308.7645 | 0.08575 | 0 | 0 | 0.1715 | 309.0134 | 0.08629 | 0 | 0 | 0.17258 | 309.1794 | 0.08665 | 0 | 0 | 0.1733 | 309.4283 | 0.08719 | 0 | 0 | 0.17438 | 309.5943 | 0.08755 | 0 | 0 | 0.1751 | 309.8432 | 0.08809 | 0 | 0 | 0.17618 | 310.0921 | 0.08863 | 0 | 0 | 0.17726 | 310.2581 | 0.08899 | 0 | 0 | 0.17798 | 310.507 | 0.08953 | 0 | 0 | 0.17906 | 310.756 | 0.09007 | 0 | 0 | 0.18014 | 310.8389 | 0.09025 | 0 | 0 | 0.1805 | 311.0879 | 0.09079 | 0 | 0 | 0.18158 | 311.3368 | 0.09133 | 0 | 0 | 0.18266 | 311.5028 | 0.09169 | 0 | 0 | 0.18338 | 311.7517 | 0.09223 | 0 | 0 | 0.18446 | 311.9177 | 0.09259 | 0 | 0 | 0.18518 | 312.0836 | 0.09295 | 0 | 0 | 0.1859
2017-10-30 08:00 | 274.94 | 0.81949 |  | 288.7048 | 0.042241 | 0 | 0 | 0.084482 | 296.8177 | 0.059838 | 0 | 0 | 0.11968 | 303.4555 | 0.074235 | 0 | 0 | 0.14847 | 303.7013 | 0.074768 | 0 | 0 | 0.14954 | 303.8652 | 0.075124 | 0 | 0 | 0.15025 | 304.1111 | 0.075657 | 0 | 0 | 0.15131 | 304.3569 | 0.07619 | 0 | 0 | 0.15238 | 304.6028 | 0.076724 | 0 | 0 | 0.15345 | 304.9306 | 0.077435 | 0 | 0 | 0.15487 | 305.1764 | 0.077968 | 0 | 0 | 0.15594 | 305.3403 | 0.078323 | 0 | 0 | 0.15665 | 305.5862 | 0.078857 | 0 | 0 | 0.15771 | 305.7501 | 0.079212 | 0 | 0 | 0.15842 | 305.9959 | 0.079745 | 0 | 0 | 0.15949 | 306.2417 | 0.080278 | 0 | 0 | 0.16056 | 306.4056 | 0.080634 | 0 | 0 | 0.16127 | 306.6515 | 0.081167 | 0 | 0 | 0.16233 | 306.8973 | 0.0817 | 0 | 0 | 0.1634 | 306.9793 | 0.081878 | 0 | 0 | 0.16376 | 307.2251 | 0.082411 | 0 | 0 | 0.16482 | 307.471 | 0.082945 | 0 | 0 | 0.16589 | 307.6349 | 0.0833 | 0 | 0 | 0.1666 | 307.8807 | 0.083833 | 0 | 0 | 0.16767 | 308.0446 | 0.084189 | 0 | 0 | 0.16838 | 308.2085 | 0.084544 | 0 | 0 | 0.16909
2017-10-30 09:00 | 271.3469 | 0.80878 |  | 284.9318 | 0.034057 | 0 | 0 | 0.068115 | 292.9387 | 0.051424 | 0 | 0 | 0.10285 | 299.4898 | 0.065634 | 0 | 0 | 0.13127 | 299.7325 | 0.06616 | 0 | 0 | 0.13232 | 299.8942 | 0.066511 | 0 | 0 | 0.13302 | 300.1368 | 0.067037 | 0 | 0 | 0.13407 | 300.3795 | 0.067563 | 0 | 0 | 0.13513 | 300.6221 | 0.068089 | 0 | 0 | 0.13618 | 300.9456 | 0.068791 | 0 | 0 | 0.13758 | 301.1883 | 0.069317 | 0 | 0 | 0.13863 | 301.35 | 0.069668 | 0 | 0 | 0.13934 | 301.5926 | 0.070195 | 0 | 0 | 0.14039 | 301.7544 | 0.070545 | 0 | 0 | 0.14109 | 301.997 | 0.071072 | 0 | 0 | 0.14214 | 302.2397 | 0.071598 | 0 | 0 | 0.1432 | 302.4014 | 0.071949 | 0 | 0 | 0.1439 | 302.644 | 0.072475 | 0 | 0 | 0.14495 | 302.8867 | 0.073001 | 0 | 0 | 0.146 | 302.9676 | 0.073177 | 0 | 0 | 0.14635 | 303.2102 | 0.073703 | 0 | 0 | 0.14741 | 303.4528 | 0.074229 | 0 | 0 | 0.14846 | 303.6146 | 0.07458 | 0 | 0 | 0.14916 | 303.8572 | 0.075106 | 0 | 0 | 0.15021 | 304.019 | 0.075457 | 0 | 0 | 0.15091 | 304.1807 | 0.075808 | 0 | 0 | 0.15162
2017-10-30 10:00 | 264.5059 | 0.78839 |  | 277.7483 | 0.018476 | 0 | 0 | 0.036952 | 285.5533 | 0.035405 | 0 | 0 | 0.070811 | 291.9393 | 0.049256 | 0 | 0 | 0.098513 | 292.1758 | 0.049769 | 0 | 0 | 0.099539 | 292.3334 | 0.050111 | 0 | 0 | 0.10022 | 292.57 | 0.050624 | 0 | 0 | 0.10125 | 292.8065 | 0.051137 | 0 | 0 | 0.10227 | 293.043 | 0.05165 | 0 | 0 | 0.1033 | 293.3584 | 0.052334 | 0 | 0 | 0.10467 | 293.5949 | 0.052847 | 0 | 0 | 0.10569 | 293.7525 | 0.053189 | 0 | 0 | 0.10638 | 293.9891 | 0.053702 | 0 | 0 | 0.1074 | 294.1467 | 0.054044 | 0 | 0 | 0.10809 | 294.3833 | 0.054557 | 0 | 0 | 0.10911 | 294.6198 | 0.05507 | 0 | 0 | 0.11014 | 294.7774 | 0.055412 | 0 | 0 | 0.11082 | 295.014 | 0.055925 | 0 | 0 | 0.11185 | 295.2505 | 0.056438 | 0 | 0 | 0.11288 | 295.3293 | 0.056609 | 0 | 0 | 0.11322 | 295.5658 | 0.057122 | 0 | 0 | 0.11424 | 295.8023 | 0.057635 | 0 | 0 | 0.11527 | 295.96 | 0.057977 | 0 | 0 | 0.11595 | 296.1965 | 0.05849 | 0 | 0 | 0.11698 | 296.3542 | 0.058832 | 0 | 0 | 0.11766 | 296.5119 | 0.059174 | 0 | 0 | 0.11835
2017-10-30 11:00 | 268.638 | 0.8007 |  | 282.0873 | 0.027887 | 0 | 0 | 0.055775 | 290.0142 | 0.045081 | 0 | 0 | 0.090162 | 296.4999 | 0.059148 | 0 | 0 | 0.1183 | 296.7401 | 0.059669 | 0 | 0 | 0.11934 | 296.9003 | 0.060017 | 0 | 0 | 0.12003 | 297.1405 | 0.060538 | 0 | 0 | 0.12108 | 297.3807 | 0.061059 | 0 | 0 | 0.12212 | 297.6209 | 0.06158 | 0 | 0 | 0.12316 | 297.9412 | 0.062275 | 0 | 0 | 0.12455 | 298.1814 | 0.062796 | 0 | 0 | 0.12559 | 298.3415 | 0.063143 | 0 | 0 | 0.12629 | 298.5817 | 0.063664 | 0 | 0 | 0.12733 | 298.7419 | 0.064011 | 0 | 0 | 0.12802 | 298.9821 | 0.064532 | 0 | 0 | 0.12906 | 299.2223 | 0.065053 | 0 | 0 | 0.13011 | 299.3824 | 0.065401 | 0 | 0 | 0.1308 | 299.6227 | 0.065922 | 0 | 0 | 0.13184 | 299.8629 | 0.066443 | 0 | 0 | 0.13289 | 299.9429 | 0.066616 | 0 | 0 | 0.13323 | 300.1831 | 0.067137 | 0 | 0 | 0.13427 | 300.4234 | 0.067658 | 0 | 0 | 0.13532 | 300.5835 | 0.068006 | 0 | 0 | 0.13601 | 300.8237 | 0.068527 | 0 | 0 | 0.13705 | 300.9838 | 0.068874 | 0 | 0 | 0.13775 | 301.144 | 0.069221 | 0 | 0 | 0.13844
2017-10-30 12:00 | 264.5578 | 0.78854 |  | 277.8029 | 0.018595 | 0 | 0 | 0.037189 | 285.6094 | 0.035527 | 0 | 0 | 0.071054 | 291.9966 | 0.049381 | 0 | 0 | 0.098761 | 292.2331 | 0.049894 | 0 | 0 | 0.099788 | 292.3909 | 0.050236 | 0 | 0 | 0.10047 | 292.6274 | 0.050749 | 0 | 0 | 0.1015 | 292.864 | 0.051262 | 0 | 0 | 0.10252 | 293.1005 | 0.051775 | 0 | 0 | 0.10355 | 293.416 | 0.052459 | 0 | 0 | 0.10492 | 293.6525 | 0.052972 | 0 | 0 | 0.10594 | 293.8102 | 0.053315 | 0 | 0 | 0.10663 | 294.0468 | 0.053828 | 0 | 0 | 0.10766 | 294.2045 | 0.05417 | 0 | 0 | 0.10834 | 294.4411 | 0.054683 | 0 | 0 | 0.10937 | 294.6776 | 0.055196 | 0 | 0 | 0.11039 | 294.8353 | 0.055538 | 0 | 0 | 0.11108 | 295.0719 | 0.056051 | 0 | 0 | 0.1121 | 295.3085 | 0.056564 | 0 | 0 | 0.11313 | 295.3873 | 0.056735 | 0 | 0 | 0.11347 | 295.6239 | 0.057248 | 0 | 0 | 0.1145 | 295.8604 | 0.057761 | 0 | 0 | 0.11552 | 296.0181 | 0.058103 | 0 | 0 | 0.11621 | 296.2547 | 0.058617 | 0 | 0 | 0.11723 | 296.4124 | 0.058959 | 0 | 0 | 0.11792 | 296.5701 | 0.059301 | 0 | 0 | 0.1186
2017-10-30 13:00 | 259.2426 | 0.7727 |  | 272.2215 | 0.0064886 | 0 | 0 | 0.012977 | 279.8712 | 0.023081 | 0 | 0 | 0.046162 | 286.1301 | 0.036656 | 0 | 0 | 0.073313 | 286.3619 | 0.037159 | 0 | 0 | 0.074318 | 286.5164 | 0.037494 | 0 | 0 | 0.074989 | 286.7483 | 0.037997 | 0 | 0 | 0.075994 | 286.9801 | 0.0385 | 0 | 0 | 0.077 | 287.2119 | 0.039003 | 0 | 0 | 0.078005 | 287.521 | 0.039673 | 0 | 0 | 0.079346 | 287.7528 | 0.040176 | 0 | 0 | 0.080352 | 287.9073 | 0.040511 | 0 | 0 | 0.081022 | 288.1391 | 0.041014 | 0 | 0 | 0.082028 | 288.2936 | 0.041349 | 0 | 0 | 0.082698 | 288.5255 | 0.041852 | 0 | 0 | 0.083704 | 288.7573 | 0.042355 | 0 | 0 | 0.084709 | 288.9118 | 0.04269 | 0 | 0 | 0.08538 | 289.1436 | 0.043193 | 0 | 0 | 0.086385 | 289.3754 | 0.043695 | 0 | 0 | 0.087391 | 289.4527 | 0.043863 | 0 | 0 | 0.087726 | 289.6845 | 0.044366 | 0 | 0 | 0.088732 | 289.9163 | 0.044869 | 0 | 0 | 0.089737 | 290.0709 | 0.045204 | 0 | 0 | 0.090408 | 290.3027 | 0.045707 | 0 | 0 | 0.091413 | 290.4572 | 0.046042 | 0 | 0 | 0.092084 | 290.6117 | 0.046377 | 0 | 0 | 0.092754
2017-10-30 14:00 | 265.4184 | 0.79111 |  | 278.7065 | 0.020554 | 0 | 0 | 0.041109 | 286.5384 | 0.037542 | 0 | 0 | 0.075084 | 292.9464 | 0.051441 | 0 | 0 | 0.10288 | 293.1837 | 0.051956 | 0 | 0 | 0.10391 | 293.3419 | 0.052299 | 0 | 0 | 0.1046 | 293.5793 | 0.052814 | 0 | 0 | 0.10563 | 293.8166 | 0.053328 | 0 | 0 | 0.10666 | 294.0539 | 0.053843 | 0 | 0 | 0.10769 | 294.3704 | 0.054529 | 0 | 0 | 0.10906 | 294.6077 | 0.055044 | 0 | 0 | 0.11009 | 294.7659 | 0.055387 | 0 | 0 | 0.11077 | 295.0032 | 0.055902 | 0 | 0 | 0.1118 | 295.1615 | 0.056245 | 0 | 0 | 0.11249 | 295.3988 | 0.05676 | 0 | 0 | 0.11352 | 295.6361 | 0.057275 | 0 | 0 | 0.11455 | 295.7944 | 0.057618 | 0 | 0 | 0.11524 | 296.0317 | 0.058133 | 0 | 0 | 0.11627 | 296.269 | 0.058648 | 0 | 0 | 0.1173 | 296.3481 | 0.058819 | 0 | 0 | 0.11764 | 296.5855 | 0.059334 | 0 | 0 | 0.11867 | 296.8228 | 0.059849 | 0 | 0 | 0.1197 | 296.981 | 0.060192 | 0 | 0 | 0.12038 | 297.2183 | 0.060707 | 0 | 0 | 0.12141 | 297.3766 | 0.06105 | 0 | 0 | 0.1221 | 297.5348 | 0.061393 | 0 | 0 | 0.12279
2017-10-30 15:00 | 262.6283 | 0.78279 |  | 275.7767 | 0.0142 | 0 | 0 | 0.0284 | 283.5263 | 0.031009 | 0 | 0 | 0.062017 | 289.8669 | 0.044761 | 0 | 0 | 0.089523 | 290.1017 | 0.045271 | 0 | 0 | 0.090542 | 290.2583 | 0.04561 | 0 | 0 | 0.091221 | 290.4931 | 0.04612 | 0 | 0 | 0.092239 | 290.728 | 0.046629 | 0 | 0 | 0.093258 | 290.9628 | 0.047138 | 0 | 0 | 0.094277 | 291.2759 | 0.047818 | 0 | 0 | 0.095635 | 291.5108 | 0.048327 | 0 | 0 | 0.096654 | 291.6673 | 0.048667 | 0 | 0 | 0.097333 | 291.9021 | 0.049176 | 0 | 0 | 0.098352 | 292.0587 | 0.049515 | 0 | 0 | 0.099031 | 292.2935 | 0.050025 | 0 | 0 | 0.10005 | 292.5284 | 0.050534 | 0 | 0 | 0.10107 | 292.6849 | 0.050874 | 0 | 0 | 0.10175 | 292.9198 | 0.051383 | 0 | 0 | 0.10277 | 293.1546 | 0.051892 | 0 | 0 | 0.10378 | 293.2329 | 0.052062 | 0 | 0 | 0.10412 | 293.4677 | 0.052572 | 0 | 0 | 0.10514 | 293.7026 | 0.053081 | 0 | 0 | 0.10616 | 293.8591 | 0.053421 | 0 | 0 | 0.10684 | 294.094 | 0.05393 | 0 | 0 | 0.10786 | 294.2505 | 0.054269 | 0 | 0 | 0.10854 | 294.4071 | 0.054609 | 0 | 0 | 0.10922
2017-10-30 16:00 | 267.2755 | 0.79664 |  | 280.6566 | 0.024784 | 0 | 0 | 0.049569 | 288.5434 | 0.041891 | 0 | 0 | 0.083781 | 294.9962 | 0.055887 | 0 | 0 | 0.11177 | 295.2352 | 0.056405 | 0 | 0 | 0.11281 | 295.3945 | 0.056751 | 0 | 0 | 0.1135 | 295.6335 | 0.057269 | 0 | 0 | 0.11454 | 295.8725 | 0.057788 | 0 | 0 | 0.11558 | 296.1115 | 0.058306 | 0 | 0 | 0.11661 | 296.4301 | 0.058997 | 0 | 0 | 0.11799 | 296.6691 | 0.059515 | 0 | 0 | 0.11903 | 296.8284 | 0.059861 | 0 | 0 | 0.11972 | 297.0674 | 0.060379 | 0 | 0 | 0.12076 | 297.2268 | 0.060725 | 0 | 0 | 0.12145 | 297.4657 | 0.061243 | 0 | 0 | 0.12249 | 297.7047 | 0.061762 | 0 | 0 | 0.12352 | 297.8641 | 0.062107 | 0 | 0 | 0.12421 | 298.1031 | 0.062626 | 0 | 0 | 0.12525 | 298.3421 | 0.063144 | 0 | 0 | 0.12629 | 298.4217 | 0.063317 | 0 | 0 | 0.12663 | 298.6607 | 0.063835 | 0 | 0 | 0.12767 | 298.8997 | 0.064354 | 0 | 0 | 0.12871 | 299.059 | 0.064699 | 0 | 0 | 0.1294 | 299.298 | 0.065218 | 0 | 0 | 0.13044 | 299.4574 | 0.065563 | 0 | 0 | 0.13113 | 299.6167 | 0.065909 | 0 | 0 | 0.13182
2017-10-30 17:00 | 265.6409 | 0.79177 |  | 278.9401 | 0.021061 | 0 | 0 | 0.042122 | 286.7786 | 0.038063 | 0 | 0 | 0.076126 | 293.1919 | 0.051973 | 0 | 0 | 0.10395 | 293.4295 | 0.052489 | 0 | 0 | 0.10498 | 293.5878 | 0.052832 | 0 | 0 | 0.10566 | 293.8253 | 0.053347 | 0 | 0 | 0.10669 | 294.0629 | 0.053862 | 0 | 0 | 0.10772 | 294.3004 | 0.054378 | 0 | 0 | 0.10876 | 294.6171 | 0.055065 | 0 | 0 | 0.11013 | 294.8546 | 0.05558 | 0 | 0 | 0.11116 | 295.013 | 0.055923 | 0 | 0 | 0.11185 | 295.2505 | 0.056439 | 0 | 0 | 0.11288 | 295.4089 | 0.056782 | 0 | 0 | 0.11356 | 295.6464 | 0.057297 | 0 | 0 | 0.11459 | 295.8839 | 0.057812 | 0 | 0 | 0.11562 | 296.0423 | 0.058156 | 0 | 0 | 0.11631 | 296.2798 | 0.058671 | 0 | 0 | 0.11734 | 296.5174 | 0.059186 | 0 | 0 | 0.11837 | 296.5965 | 0.059358 | 0 | 0 | 0.11872 | 296.8341 | 0.059873 | 0 | 0 | 0.11975 | 297.0716 | 0.060388 | 0 | 0 | 0.12078 | 297.2299 | 0.060732 | 0 | 0 | 0.12146 | 297.4675 | 0.061247 | 0 | 0 | 0.12249 | 297.6258 | 0.061591 | 0 | 0 | 0.12318 | 297.7842 | 0.061934 | 0 | 0 | 0.12387
2017-10-30 18:00 | 272.6199 | 0.81257 |  | 286.2686 | 0.036957 | 0 | 0 | 0.073913 | 294.313 | 0.054405 | 0 | 0 | 0.10881 | 300.8948 | 0.068681 | 0 | 0 | 0.13736 | 301.1386 | 0.06921 | 0 | 0 | 0.13842 | 301.3011 | 0.069562 | 0 | 0 | 0.13912 | 301.5449 | 0.070091 | 0 | 0 | 0.14018 | 301.7886 | 0.07062 | 0 | 0 | 0.14124 | 302.0324 | 0.071148 | 0 | 0 | 0.1423 | 302.3574 | 0.071853 | 0 | 0 | 0.14371 | 302.6012 | 0.072382 | 0 | 0 | 0.14476 | 302.7637 | 0.072735 | 0 | 0 | 0.14547 | 303.0075 | 0.073263 | 0 | 0 | 0.14653 | 303.17 | 0.073616 | 0 | 0 | 0.14723 | 303.4138 | 0.074145 | 0 | 0 | 0.14829 | 303.6576 | 0.074673 | 0 | 0 | 0.14935 | 303.8201 | 0.075026 | 0 | 0 | 0.15005 | 304.0638 | 0.075555 | 0 | 0 | 0.15111 | 304.3076 | 0.076083 | 0 | 0 | 0.15217 | 304.3889 | 0.07626 | 0 | 0 | 0.15252 | 304.6326 | 0.076788 | 0 | 0 | 0.15358 | 304.8764 | 0.077317 | 0 | 0 | 0.15463 | 305.0389 | 0.07767 | 0 | 0 | 0.15534 | 305.2827 | 0.078198 | 0 | 0 | 0.1564 | 305.4452 | 0.078551 | 0 | 0 | 0.1571 | 305.6077 | 0.078903 | 0 | 0 | 0.15781
2017-10-30 19:00 | 274.9896 | 0.81963 |  | 288.7569 | 0.042354 | 0 | 0 | 0.084708 | 296.8712 | 0.059954 | 0 | 0 | 0.11991 | 303.5103 | 0.074354 | 0 | 0 | 0.14871 | 303.7561 | 0.074887 | 0 | 0 | 0.14977 | 303.9201 | 0.075243 | 0 | 0 | 0.15049 | 304.166 | 0.075776 | 0 | 0 | 0.15155 | 304.4119 | 0.076309 | 0 | 0 | 0.15262 | 304.6577 | 0.076843 | 0 | 0 | 0.15369 | 304.9856 | 0.077554 | 0 | 0 | 0.15511 | 305.2315 | 0.078087 | 0 | 0 | 0.15617 | 305.3954 | 0.078443 | 0 | 0 | 0.15689 | 305.6413 | 0.078976 | 0 | 0 | 0.15795 | 305.8052 | 0.079332 | 0 | 0 | 0.15866 | 306.0511 | 0.079865 | 0 | 0 | 0.15973 | 306.297 | 0.080398 | 0 | 0 | 0.1608 | 306.4609 | 0.080754 | 0 | 0 | 0.16151 | 306.7068 | 0.081287 | 0 | 0 | 0.16257 | 306.9527 | 0.081821 | 0 | 0 | 0.16364 | 307.0347 | 0.081998 | 0 | 0 | 0.164 | 307.2806 | 0.082532 | 0 | 0 | 0.16506 | 307.5265 | 0.083065 | 0 | 0 | 0.16613 | 307.6904 | 0.083421 | 0 | 0 | 0.16684 | 307.9363 | 0.083954 | 0 | 0 | 0.16791 | 308.1002 | 0.084309 | 0 | 0 | 0.16862 | 308.2641 | 0.084665 | 0 | 0 | 0.16933
2017-10-30 20:00 | 272.5196 | 0.81227 |  | 286.1632 | 0.036728 | 0 | 0 | 0.073456 | 294.2047 | 0.05417 | 0 | 0 | 0.10834 | 300.7841 | 0.068441 | 0 | 0 | 0.13688 | 301.0278 | 0.068969 | 0 | 0 | 0.13794 | 301.1902 | 0.069322 | 0 | 0 | 0.13864 | 301.4339 | 0.06985 | 0 | 0 | 0.1397 | 301.6776 | 0.070379 | 0 | 0 | 0.14076 | 301.9213 | 0.070907 | 0 | 0 | 0.14181 | 302.2462 | 0.071612 | 0 | 0 | 0.14322 | 302.4899 | 0.072141 | 0 | 0 | 0.14428 | 302.6523 | 0.072493 | 0 | 0 | 0.14499 | 302.896 | 0.073022 | 0 | 0 | 0.14604 | 303.0585 | 0.073374 | 0 | 0 | 0.14675 | 303.3021 | 0.073902 | 0 | 0 | 0.1478 | 303.5458 | 0.074431 | 0 | 0 | 0.14886 | 303.7083 | 0.074783 | 0 | 0 | 0.14957 | 303.952 | 0.075312 | 0 | 0 | 0.15062 | 304.1956 | 0.07584 | 0 | 0 | 0.15168 | 304.2769 | 0.076017 | 0 | 0 | 0.15203 | 304.5205 | 0.076545 | 0 | 0 | 0.15309 | 304.7642 | 0.077074 | 0 | 0 | 0.15415 | 304.9267 | 0.077426 | 0 | 0 | 0.15485 | 305.1704 | 0.077955 | 0 | 0 | 0.15591 | 305.3328 | 0.078307 | 0 | 0 | 0.15661 | 305.4953 | 0.078659 | 0 | 0 | 0.15732
2017-10-30 21:00 | 278.3108 | 0.82953 |  | 292.2443 | 0.049918 | 0 | 0 | 0.099836 | 300.4567 | 0.067731 | 0 | 0 | 0.13546 | 307.1759 | 0.082305 | 0 | 0 | 0.16461 | 307.4248 | 0.082844 | 0 | 0 | 0.16569 | 307.5907 | 0.083204 | 0 | 0 | 0.16641 | 307.8395 | 0.083744 | 0 | 0 | 0.16749 | 308.0884 | 0.084284 | 0 | 0 | 0.16857 | 308.3372 | 0.084824 | 0 | 0 | 0.16965 | 308.6691 | 0.085543 | 0 | 0 | 0.17109 | 308.9179 | 0.086083 | 0 | 0 | 0.17217 | 309.0838 | 0.086443 | 0 | 0 | 0.17289 | 309.3327 | 0.086983 | 0 | 0 | 0.17397 | 309.4986 | 0.087343 | 0 | 0 | 0.17469 | 309.7474 | 0.087882 | 0 | 0 | 0.17576 | 309.9963 | 0.088422 | 0 | 0 | 0.17684 | 310.1622 | 0.088782 | 0 | 0 | 0.17756 | 310.4111 | 0.089322 | 0 | 0 | 0.17864 | 310.6599 | 0.089862 | 0 | 0 | 0.17972 | 310.7429 | 0.090041 | 0 | 0 | 0.18008 | 310.9917 | 0.090581 | 0 | 0 | 0.18116 | 311.2406 | 0.091121 | 0 | 0 | 0.18224 | 311.4065 | 0.091481 | 0 | 0 | 0.18296 | 311.6554 | 0.092021 | 0 | 0 | 0.18404 | 311.8213 | 0.09238 | 0 | 0 | 0.18476 | 311.9872 | 0.09274 | 0 | 0 | 0.18548
2017-10-30 22:00 | 272.5707 | 0.81242 |  | 286.2169 | 0.036845 | 0 | 0 | 0.073689 | 294.2599 | 0.05429 | 0 | 0 | 0.10858 | 300.8405 | 0.068563 | 0 | 0 | 0.13713 | 301.0842 | 0.069092 | 0 | 0 | 0.13818 | 301.2467 | 0.069444 | 0 | 0 | 0.13889 | 301.4905 | 0.069973 | 0 | 0 | 0.13995 | 301.7342 | 0.070502 | 0 | 0 | 0.141 | 301.9779 | 0.07103 | 0 | 0 | 0.14206 | 302.3029 | 0.071735 | 0 | 0 | 0.14347 | 302.5466 | 0.072264 | 0 | 0 | 0.14453 | 302.7091 | 0.072616 | 0 | 0 | 0.14523 | 302.9528 | 0.073145 | 0 | 0 | 0.14629 | 303.1153 | 0.073497 | 0 | 0 | 0.14699 | 303.359 | 0.074026 | 0 | 0 | 0.14805 | 303.6028 | 0.074555 | 0 | 0 | 0.14911 | 303.7652 | 0.074907 | 0 | 0 | 0.14981 | 304.009 | 0.075436 | 0 | 0 | 0.15087 | 304.2527 | 0.075964 | 0 | 0 | 0.15193 | 304.3339 | 0.07614 | 0 | 0 | 0.15228 | 304.5777 | 0.076669 | 0 | 0 | 0.15334 | 304.8214 | 0.077198 | 0 | 0 | 0.1544 | 304.9839 | 0.07755 | 0 | 0 | 0.1551 | 305.2276 | 0.078079 | 0 | 0 | 0.15616 | 305.3901 | 0.078431 | 0 | 0 | 0.15686 | 305.5526 | 0.078784 | 0 | 0 | 0.15757
2017-10-30 23:00 | 267.4627 | 0.7972 |  | 280.8532 | 0.025211 | 0 | 0 | 0.050421 | 288.7454 | 0.042329 | 0 | 0 | 0.084658 | 295.2028 | 0.056335 | 0 | 0 | 0.11267 | 295.4419 | 0.056854 | 0 | 0 | 0.11371 | 295.6014 | 0.057199 | 0 | 0 | 0.1144 | 295.8405 | 0.057718 | 0 | 0 | 0.11544 | 296.0797 | 0.058237 | 0 | 0 | 0.11647 | 296.3188 | 0.058756 | 0 | 0 | 0.11751 | 296.6377 | 0.059447 | 0 | 0 | 0.11889 | 296.8769 | 0.059966 | 0 | 0 | 0.11993 | 297.0363 | 0.060312 | 0 | 0 | 0.12062 | 297.2755 | 0.060831 | 0 | 0 | 0.12166 | 297.4349 | 0.061176 | 0 | 0 | 0.12235 | 297.6741 | 0.061695 | 0 | 0 | 0.12339 | 297.9132 | 0.062214 | 0 | 0 | 0.12443 | 298.0727 | 0.06256 | 0 | 0 | 0.12512 | 298.3118 | 0.063078 | 0 | 0 | 0.12616 | 298.551 | 0.063597 | 0 | 0 | 0.12719 | 298.6307 | 0.06377 | 0 | 0 | 0.12754 | 298.8699 | 0.064289 | 0 | 0 | 0.12858 | 299.109 | 0.064808 | 0 | 0 | 0.12962 | 299.2685 | 0.065153 | 0 | 0 | 0.13031 | 299.5076 | 0.065672 | 0 | 0 | 0.13134 | 299.6671 | 0.066018 | 0 | 0 | 0.13204 | 299.8265 | 0.066364 | 0 | 0 | 0.13273
2017-10-31 | 264.0236 | 0.78695 |  | 277.2419 | 0.017378 | 0 | 0 | 0.034756 | 285.0327 | 0.034276 | 0 | 0 | 0.068552 | 291.407 | 0.048102 | 0 | 0 | 0.096204 | 291.6431 | 0.048614 | 0 | 0 | 0.097228 | 291.8004 | 0.048955 | 0 | 0 | 0.097911 | 292.0365 | 0.049467 | 0 | 0 | 0.098935 | 292.2726 | 0.049979 | 0 | 0 | 0.099959 | 292.5087 | 0.050491 | 0 | 0 | 0.10098 | 292.8235 | 0.051174 | 0 | 0 | 0.10235 | 293.0596 | 0.051686 | 0 | 0 | 0.10337 | 293.2169 | 0.052028 | 0 | 0 | 0.10406 | 293.453 | 0.05254 | 0 | 0 | 0.10508 | 293.6104 | 0.052881 | 0 | 0 | 0.10576 | 293.8465 | 0.053393 | 0 | 0 | 0.10679 | 294.0826 | 0.053905 | 0 | 0 | 0.10781 | 294.24 | 0.054247 | 0 | 0 | 0.10849 | 294.4761 | 0.054759 | 0 | 0 | 0.10952 | 294.7122 | 0.055271 | 0 | 0 | 0.11054 | 294.7908 | 0.055441 | 0 | 0 | 0.11088 | 295.0269 | 0.055954 | 0 | 0 | 0.11191 | 295.263 | 0.056466 | 0 | 0 | 0.11293 | 295.4204 | 0.056807 | 0 | 0 | 0.11361 | 295.6565 | 0.057319 | 0 | 0 | 0.11464 | 295.8139 | 0.05766 | 0 | 0 | 0.11532 | 295.9713 | 0.058002 | 0 | 0 | 0.116
2017-10-31 01:00 | 269.098 | 0.80207 |  | 282.5703 | 0.028935 | 0 | 0 | 0.05787 | 290.5109 | 0.046158 | 0 | 0 | 0.092316 | 297.0077 | 0.06025 | 0 | 0 | 0.1205 | 297.2483 | 0.060772 | 0 | 0 | 0.12154 | 297.4087 | 0.06112 | 0 | 0 | 0.12224 | 297.6493 | 0.061641 | 0 | 0 | 0.12328 | 297.8899 | 0.062163 | 0 | 0 | 0.12433 | 298.1306 | 0.062685 | 0 | 0 | 0.12537 | 298.4514 | 0.063381 | 0 | 0 | 0.12676 | 298.692 | 0.063903 | 0 | 0 | 0.12781 | 298.8524 | 0.064251 | 0 | 0 | 0.1285 | 299.093 | 0.064773 | 0 | 0 | 0.12955 | 299.2535 | 0.065121 | 0 | 0 | 0.13024 | 299.4941 | 0.065643 | 0 | 0 | 0.13129 | 299.7347 | 0.066165 | 0 | 0 | 0.13233 | 299.8951 | 0.066513 | 0 | 0 | 0.13303 | 300.1357 | 0.067035 | 0 | 0 | 0.13407 | 300.3764 | 0.067556 | 0 | 0 | 0.13511 | 300.4566 | 0.06773 | 0 | 0 | 0.13546 | 300.6972 | 0.068252 | 0 | 0 | 0.1365 | 300.9378 | 0.068774 | 0 | 0 | 0.13755 | 301.0982 | 0.069122 | 0 | 0 | 0.13824 | 301.3389 | 0.069644 | 0 | 0 | 0.13929 | 301.4993 | 0.069992 | 0 | 0 | 0.13998 | 301.6597 | 0.07034 | 0 | 0 | 0.14068
2017-10-31 02:00 | 265.3395 | 0.79087 |  | 278.6236 | 0.020375 | 0 | 0 | 0.040749 | 286.4532 | 0.037357 | 0 | 0 | 0.074714 | 292.8593 | 0.051252 | 0 | 0 | 0.1025 | 293.0965 | 0.051766 | 0 | 0 | 0.10353 | 293.2547 | 0.05211 | 0 | 0 | 0.10422 | 293.492 | 0.052624 | 0 | 0 | 0.10525 | 293.7292 | 0.053139 | 0 | 0 | 0.10628 | 293.9665 | 0.053653 | 0 | 0 | 0.10731 | 294.2828 | 0.05434 | 0 | 0 | 0.10868 | 294.5201 | 0.054854 | 0 | 0 | 0.10971 | 294.6783 | 0.055197 | 0 | 0 | 0.11039 | 294.9155 | 0.055712 | 0 | 0 | 0.11142 | 295.0737 | 0.056055 | 0 | 0 | 0.11211 | 295.311 | 0.05657 | 0 | 0 | 0.11314 | 295.5482 | 0.057084 | 0 | 0 | 0.11417 | 295.7064 | 0.057427 | 0 | 0 | 0.11485 | 295.9437 | 0.057942 | 0 | 0 | 0.11588 | 296.1809 | 0.058457 | 0 | 0 | 0.11691 | 296.26 | 0.058628 | 0 | 0 | 0.11726 | 296.4973 | 0.059143 | 0 | 0 | 0.11829 | 296.7345 | 0.059657 | 0 | 0 | 0.11931 | 296.8927 | 0.06 | 0 | 0 | 0.12 | 297.13 | 0.060515 | 0 | 0 | 0.12103 | 297.2881 | 0.060858 | 0 | 0 | 0.12172 | 297.4463 | 0.061201 | 0 | 0 | 0.1224
2017-10-31 03:00 | 266.9025 | 0.79553 |  | 280.2649 | 0.023935 | 0 | 0 | 0.04787 | 288.1407 | 0.041017 | 0 | 0 | 0.082034 | 294.5845 | 0.054994 | 0 | 0 | 0.10999 | 294.8231 | 0.055511 | 0 | 0 | 0.11102 | 294.9822 | 0.055857 | 0 | 0 | 0.11171 | 295.2209 | 0.056374 | 0 | 0 | 0.11275 | 295.4595 | 0.056892 | 0 | 0 | 0.11378 | 295.6982 | 0.05741 | 0 | 0 | 0.11482 | 296.0164 | 0.0581 | 0 | 0 | 0.1162 | 296.2551 | 0.058617 | 0 | 0 | 0.11723 | 296.4142 | 0.058962 | 0 | 0 | 0.11792 | 296.6528 | 0.05948 | 0 | 0 | 0.11896 | 296.8119 | 0.059825 | 0 | 0 | 0.11965 | 297.0506 | 0.060343 | 0 | 0 | 0.12069 | 297.2893 | 0.060861 | 0 | 0 | 0.12172 | 297.4484 | 0.061206 | 0 | 0 | 0.12241 | 297.687 | 0.061723 | 0 | 0 | 0.12345 | 297.9257 | 0.062241 | 0 | 0 | 0.12448 | 298.0052 | 0.062413 | 0 | 0 | 0.12483 | 298.2439 | 0.062931 | 0 | 0 | 0.12586 | 298.4825 | 0.063449 | 0 | 0 | 0.1269 | 298.6417 | 0.063794 | 0 | 0 | 0.12759 | 298.8803 | 0.064312 | 0 | 0 | 0.12862 | 299.0394 | 0.064657 | 0 | 0 | 0.12931 | 299.1985 | 0.065002 | 0 | 0 | 0.13
2017-10-31 04:00 | 266.292 | 0.79371 |  | 279.6239 | 0.022544 | 0 | 0 | 0.045089 | 287.4816 | 0.039588 | 0 | 0 | 0.079175 | 293.9106 | 0.053532 | 0 | 0 | 0.10706 | 294.1487 | 0.054049 | 0 | 0 | 0.1081 | 294.3075 | 0.054393 | 0 | 0 | 0.10879 | 294.5456 | 0.05491 | 0 | 0 | 0.10982 | 294.7837 | 0.055426 | 0 | 0 | 0.11085 | 295.0218 | 0.055942 | 0 | 0 | 0.11188 | 295.3393 | 0.056631 | 0 | 0 | 0.11326 | 295.5774 | 0.057148 | 0 | 0 | 0.1143 | 295.7362 | 0.057492 | 0 | 0 | 0.11498 | 295.9743 | 0.058008 | 0 | 0 | 0.11602 | 296.133 | 0.058353 | 0 | 0 | 0.11671 | 296.3711 | 0.058869 | 0 | 0 | 0.11774 | 296.6092 | 0.059386 | 0 | 0 | 0.11877 | 296.768 | 0.05973 | 0 | 0 | 0.11946 | 297.0061 | 0.060246 | 0 | 0 | 0.12049 | 297.2442 | 0.060763 | 0 | 0 | 0.12153 | 297.3236 | 0.060935 | 0 | 0 | 0.12187 | 297.5617 | 0.061451 | 0 | 0 | 0.1229 | 297.7998 | 0.061968 | 0 | 0 | 0.12394 | 297.9585 | 0.062312 | 0 | 0 | 0.12462 | 298.1967 | 0.062829 | 0 | 0 | 0.12566 | 298.3554 | 0.063173 | 0 | 0 | 0.12635 | 298.5141 | 0.063517 | 0 | 0 | 0.12703
2017-10-31 05:00 | 268.8578 | 0.80136 |  | 282.3181 | 0.028388 | 0 | 0 | 0.056776 | 290.2516 | 0.045596 | 0 | 0 | 0.091192 | 296.7426 | 0.059675 | 0 | 0 | 0.11935 | 296.983 | 0.060196 | 0 | 0 | 0.12039 | 297.1433 | 0.060544 | 0 | 0 | 0.12109 | 297.3837 | 0.061065 | 0 | 0 | 0.12213 | 297.6241 | 0.061587 | 0 | 0 | 0.12317 | 297.8645 | 0.062108 | 0 | 0 | 0.12422 | 298.185 | 0.062803 | 0 | 0 | 0.12561 | 298.4254 | 0.063325 | 0 | 0 | 0.12665 | 298.5857 | 0.063673 | 0 | 0 | 0.12735 | 298.8261 | 0.064194 | 0 | 0 | 0.12839 | 298.9864 | 0.064542 | 0 | 0 | 0.12908 | 299.2268 | 0.065063 | 0 | 0 | 0.13013 | 299.4672 | 0.065584 | 0 | 0 | 0.13117 | 299.6275 | 0.065932 | 0 | 0 | 0.13186 | 299.8679 | 0.066454 | 0 | 0 | 0.13291 | 300.1083 | 0.066975 | 0 | 0 | 0.13395 | 300.1884 | 0.067149 | 0 | 0 | 0.1343 | 300.4288 | 0.06767 | 0 | 0 | 0.13534 | 300.6692 | 0.068192 | 0 | 0 | 0.13638 | 300.8295 | 0.068539 | 0 | 0 | 0.13708 | 301.0699 | 0.069061 | 0 | 0 | 0.13812 | 301.2302 | 0.069408 | 0 | 0 | 0.13882 | 301.3904 | 0.069756 | 0 | 0 | 0.13951
2017-10-31 06:00 | 269.41 | 0.803 |  | 282.898 | 0.029646 | 0 | 0 | 0.059292 | 290.8477 | 0.046889 | 0 | 0 | 0.093778 | 297.352 | 0.060997 | 0 | 0 | 0.12199 | 297.5929 | 0.061519 | 0 | 0 | 0.12304 | 297.7535 | 0.061868 | 0 | 0 | 0.12374 | 297.9944 | 0.06239 | 0 | 0 | 0.12478 | 298.2353 | 0.062913 | 0 | 0 | 0.12583 | 298.4762 | 0.063435 | 0 | 0 | 0.12687 | 298.7974 | 0.064132 | 0 | 0 | 0.12826 | 299.0383 | 0.064654 | 0 | 0 | 0.12931 | 299.1989 | 0.065003 | 0 | 0 | 0.13001 | 299.4398 | 0.065525 | 0 | 0 | 0.13105 | 299.6004 | 0.065873 | 0 | 0 | 0.13175 | 299.8413 | 0.066396 | 0 | 0 | 0.13279 | 300.0822 | 0.066918 | 0 | 0 | 0.13384 | 300.2428 | 0.067267 | 0 | 0 | 0.13453 | 300.4837 | 0.067789 | 0 | 0 | 0.13558 | 300.7246 | 0.068312 | 0 | 0 | 0.13662 | 300.8049 | 0.068486 | 0 | 0 | 0.13697 | 301.0458 | 0.069009 | 0 | 0 | 0.13802 | 301.2867 | 0.069531 | 0 | 0 | 0.13906 | 301.4473 | 0.069879 | 0 | 0 | 0.13976 | 301.6882 | 0.070402 | 0 | 0 | 0.1408 | 301.8488 | 0.07075 | 0 | 0 | 0.1415 | 302.0094 | 0.071099 | 0 | 0 | 0.1422
2017-10-31 07:00 | 272.0061 | 0.81074 |  | 285.624 | 0.035559 | 0 | 0 | 0.071117 | 293.6504 | 0.052968 | 0 | 0 | 0.10594 | 300.2174 | 0.067212 | 0 | 0 | 0.13442 | 300.4606 | 0.067739 | 0 | 0 | 0.13548 | 300.6227 | 0.068091 | 0 | 0 | 0.13618 | 300.866 | 0.068618 | 0 | 0 | 0.13724 | 301.1092 | 0.069146 | 0 | 0 | 0.13829 | 301.3524 | 0.069673 | 0 | 0 | 0.13935 | 301.6767 | 0.070377 | 0 | 0 | 0.14075 | 301.9199 | 0.070904 | 0 | 0 | 0.14181 | 302.0821 | 0.071256 | 0 | 0 | 0.14251 | 302.3253 | 0.071784 | 0 | 0 | 0.14357 | 302.4874 | 0.072135 | 0 | 0 | 0.14427 | 302.7307 | 0.072663 | 0 | 0 | 0.14533 | 302.9739 | 0.07319 | 0 | 0 | 0.14638 | 303.136 | 0.073542 | 0 | 0 | 0.14708 | 303.3792 | 0.07407 | 0 | 0 | 0.14814 | 303.6225 | 0.074597 | 0 | 0 | 0.14919 | 303.7035 | 0.074773 | 0 | 0 | 0.14955 | 303.9468 | 0.075301 | 0 | 0 | 0.1506 | 304.19 | 0.075828 | 0 | 0 | 0.15166 | 304.3521 | 0.07618 | 0 | 0 | 0.15236 | 304.5954 | 0.076707 | 0 | 0 | 0.15341 | 304.7575 | 0.077059 | 0 | 0 | 0.15412 | 304.9197 | 0.077411 | 0 | 0 | 0.15482
2017-10-31 08:00 | 268.5801 | 0.80053 |  | 282.0264 | 0.027755 | 0 | 0 | 0.055511 | 289.9517 | 0.044945 | 0 | 0 | 0.089891 | 296.436 | 0.05901 | 0 | 0 | 0.11802 | 296.6761 | 0.059531 | 0 | 0 | 0.11906 | 296.8362 | 0.059878 | 0 | 0 | 0.11976 | 297.0764 | 0.060399 | 0 | 0 | 0.1208 | 297.3165 | 0.06092 | 0 | 0 | 0.12184 | 297.5567 | 0.061441 | 0 | 0 | 0.12288 | 297.8769 | 0.062135 | 0 | 0 | 0.12427 | 298.1171 | 0.062656 | 0 | 0 | 0.12531 | 298.2772 | 0.063003 | 0 | 0 | 0.12601 | 298.5173 | 0.063524 | 0 | 0 | 0.12705 | 298.6774 | 0.063872 | 0 | 0 | 0.12774 | 298.9176 | 0.064392 | 0 | 0 | 0.12878 | 299.1578 | 0.064913 | 0 | 0 | 0.12983 | 299.3179 | 0.065261 | 0 | 0 | 0.13052 | 299.558 | 0.065782 | 0 | 0 | 0.13156 | 299.7982 | 0.066302 | 0 | 0 | 0.1326 | 299.8782 | 0.066476 | 0 | 0 | 0.13295 | 300.1184 | 0.066997 | 0 | 0 | 0.13399 | 300.3586 | 0.067518 | 0 | 0 | 0.13504 | 300.5187 | 0.067865 | 0 | 0 | 0.13573 | 300.7588 | 0.068386 | 0 | 0 | 0.13677 | 300.9189 | 0.068733 | 0 | 0 | 0.13747 | 301.079 | 0.069081 | 0 | 0 | 0.13816
2017-10-31 09:00 | 270.4727 | 0.80617 |  | 284.0138 | 0.032066 | 0 | 0 | 0.064132 | 291.9949 | 0.049377 | 0 | 0 | 0.098754 | 298.5249 | 0.063541 | 0 | 0 | 0.12708 | 298.7668 | 0.064065 | 0 | 0 | 0.12813 | 298.928 | 0.064415 | 0 | 0 | 0.12883 | 299.1699 | 0.06494 | 0 | 0 | 0.12988 | 299.4117 | 0.065464 | 0 | 0 | 0.13093 | 299.6536 | 0.065989 | 0 | 0 | 0.13198 | 299.976 | 0.066688 | 0 | 0 | 0.13338 | 300.2179 | 0.067213 | 0 | 0 | 0.13443 | 300.3791 | 0.067562 | 0 | 0 | 0.13512 | 300.621 | 0.068087 | 0 | 0 | 0.13617 | 300.7822 | 0.068437 | 0 | 0 | 0.13687 | 301.024 | 0.068961 | 0 | 0 | 0.13792 | 301.2659 | 0.069486 | 0 | 0 | 0.13897 | 301.4271 | 0.069836 | 0 | 0 | 0.13967 | 301.669 | 0.07036 | 0 | 0 | 0.14072 | 301.9108 | 0.070885 | 0 | 0 | 0.14177 | 301.9914 | 0.07106 | 0 | 0 | 0.14212 | 302.2333 | 0.071584 | 0 | 0 | 0.14317 | 302.4752 | 0.072109 | 0 | 0 | 0.14422 | 302.6364 | 0.072458 | 0 | 0 | 0.14492 | 302.8782 | 0.072983 | 0 | 0 | 0.14597 | 303.0395 | 0.073333 | 0 | 0 | 0.14667 | 303.2007 | 0.073682 | 0 | 0 | 0.14736
2017-10-31 10:00 | 262.3014 | 0.78182 |  | 275.4334 | 0.013455 | 0 | 0 | 0.02691 | 283.1734 | 0.030243 | 0 | 0 | 0.060486 | 289.5061 | 0.043979 | 0 | 0 | 0.087958 | 289.7406 | 0.044488 | 0 | 0 | 0.088975 | 289.897 | 0.044827 | 0 | 0 | 0.089654 | 290.1316 | 0.045335 | 0 | 0 | 0.090671 | 290.3661 | 0.045844 | 0 | 0 | 0.091688 | 290.6006 | 0.046353 | 0 | 0 | 0.092706 | 290.9134 | 0.047031 | 0 | 0 | 0.094062 | 291.1479 | 0.04754 | 0 | 0 | 0.09508 | 291.3043 | 0.047879 | 0 | 0 | 0.095758 | 291.5388 | 0.048388 | 0 | 0 | 0.096776 | 291.6952 | 0.048727 | 0 | 0 | 0.097454 | 291.9297 | 0.049236 | 0 | 0 | 0.098471 | 292.1643 | 0.049744 | 0 | 0 | 0.099489 | 292.3206 | 0.050084 | 0 | 0 | 0.10017 | 292.5552 | 0.050592 | 0 | 0 | 0.10118 | 292.7897 | 0.051101 | 0 | 0 | 0.1022 | 292.8679 | 0.051271 | 0 | 0 | 0.10254 | 293.1025 | 0.051779 | 0 | 0 | 0.10356 | 293.337 | 0.052288 | 0 | 0 | 0.10458 | 293.4934 | 0.052627 | 0 | 0 | 0.10525 | 293.7279 | 0.053136 | 0 | 0 | 0.10627 | 293.8843 | 0.053475 | 0 | 0 | 0.10695 | 294.0406 | 0.053814 | 0 | 0 | 0.10763
2017-10-31 11:00 | 262.2766 | 0.78174 |  | 275.4074 | 0.013399 | 0 | 0 | 0.026798 | 283.1467 | 0.030185 | 0 | 0 | 0.060371 | 289.4788 | 0.04392 | 0 | 0 | 0.087839 | 289.7133 | 0.044428 | 0 | 0 | 0.088857 | 289.8697 | 0.044767 | 0 | 0 | 0.089535 | 290.1042 | 0.045276 | 0 | 0 | 0.090552 | 290.3387 | 0.045785 | 0 | 0 | 0.09157 | 290.5732 | 0.046293 | 0 | 0 | 0.092587 | 290.8859 | 0.046972 | 0 | 0 | 0.093943 | 291.1204 | 0.04748 | 0 | 0 | 0.094961 | 291.2768 | 0.047819 | 0 | 0 | 0.095639 | 291.5113 | 0.048328 | 0 | 0 | 0.096656 | 291.6677 | 0.048667 | 0 | 0 | 0.097335 | 291.9022 | 0.049176 | 0 | 0 | 0.098352 | 292.1367 | 0.049685 | 0 | 0 | 0.099369 | 292.2931 | 0.050024 | 0 | 0 | 0.10005 | 292.5276 | 0.050532 | 0 | 0 | 0.10106 | 292.7621 | 0.051041 | 0 | 0 | 0.10208 | 292.8403 | 0.051211 | 0 | 0 | 0.10242 | 293.0748 | 0.051719 | 0 | 0 | 0.10344 | 293.3093 | 0.052228 | 0 | 0 | 0.10446 | 293.4657 | 0.052567 | 0 | 0 | 0.10513 | 293.7002 | 0.053076 | 0 | 0 | 0.10615 | 293.8565 | 0.053415 | 0 | 0 | 0.10683 | 294.0129 | 0.053754 | 0 | 0 | 0.10751
2017-10-31 12:00 | 259.7423 | 0.77419 |  | 272.7462 | 0.0076266 | 0 | 0 | 0.015253 | 280.4107 | 0.024251 | 0 | 0 | 0.048502 | 286.6816 | 0.037852 | 0 | 0 | 0.075705 | 286.9138 | 0.038356 | 0 | 0 | 0.076712 | 287.0687 | 0.038692 | 0 | 0 | 0.077384 | 287.3009 | 0.039196 | 0 | 0 | 0.078392 | 287.5332 | 0.0397 | 0 | 0 | 0.079399 | 287.7654 | 0.040203 | 0 | 0 | 0.080407 | 288.0751 | 0.040875 | 0 | 0 | 0.08175 | 288.3074 | 0.041379 | 0 | 0 | 0.082758 | 288.4622 | 0.041715 | 0 | 0 | 0.083429 | 288.6945 | 0.042218 | 0 | 0 | 0.084437 | 288.8493 | 0.042554 | 0 | 0 | 0.085108 | 289.0815 | 0.043058 | 0 | 0 | 0.086116 | 289.3138 | 0.043562 | 0 | 0 | 0.087124 | 289.4686 | 0.043898 | 0 | 0 | 0.087795 | 289.7009 | 0.044401 | 0 | 0 | 0.088803 | 289.9332 | 0.044905 | 0 | 0 | 0.08981 | 290.0106 | 0.045073 | 0 | 0 | 0.090146 | 290.2428 | 0.045577 | 0 | 0 | 0.091154 | 290.4751 | 0.046081 | 0 | 0 | 0.092161 | 290.6299 | 0.046416 | 0 | 0 | 0.092833 | 290.8622 | 0.04692 | 0 | 0 | 0.09384 | 291.017 | 0.047256 | 0 | 0 | 0.094512 | 291.1719 | 0.047592 | 0 | 0 | 0.095184
2017-10-31 13:00 | 264.6433 | 0.7888 |  | 277.8926 | 0.018789 | 0 | 0 | 0.037578 | 285.7017 | 0.035727 | 0 | 0 | 0.071454 | 292.0909 | 0.049585 | 0 | 0 | 0.099171 | 292.3276 | 0.050099 | 0 | 0 | 0.1002 | 292.4853 | 0.050441 | 0 | 0 | 0.10088 | 292.722 | 0.050954 | 0 | 0 | 0.10191 | 292.9586 | 0.051467 | 0 | 0 | 0.10293 | 293.1953 | 0.051981 | 0 | 0 | 0.10396 | 293.5108 | 0.052665 | 0 | 0 | 0.10533 | 293.7474 | 0.053178 | 0 | 0 | 0.10636 | 293.9052 | 0.05352 | 0 | 0 | 0.10704 | 294.1418 | 0.054034 | 0 | 0 | 0.10807 | 294.2996 | 0.054376 | 0 | 0 | 0.10875 | 294.5362 | 0.054889 | 0 | 0 | 0.10978 | 294.7729 | 0.055402 | 0 | 0 | 0.1108 | 294.9306 | 0.055745 | 0 | 0 | 0.11149 | 295.1672 | 0.056258 | 0 | 0 | 0.11252 | 295.4039 | 0.056771 | 0 | 0 | 0.11354 | 295.4828 | 0.056942 | 0 | 0 | 0.11388 | 295.7194 | 0.057456 | 0 | 0 | 0.11491 | 295.956 | 0.057969 | 0 | 0 | 0.11594 | 296.1138 | 0.058311 | 0 | 0 | 0.11662 | 296.3504 | 0.058824 | 0 | 0 | 0.11765 | 296.5082 | 0.059166 | 0 | 0 | 0.11833 | 296.666 | 0.059509 | 0 | 0 | 0.11902
2017-10-31 14:00 | 218.5161 | 0.65131 |  | 229.456 | 0 | 0 | 0 | 0 | 235.904 | 0 | 0 | 0 | 0 | 241.1796 | 0 | 0 | 0 | 0 | 241.375 | 0 | 0 | 0 | 0 | 241.5052 | 0 | 0 | 0 | 0 | 241.7006 | 0 | 0 | 0 | 0 | 241.896 | 0 | 0 | 0 | 0 | 242.0914 | 0 | 0 | 0 | 0 | 242.3519 | 0 | 0 | 0 | 0 | 242.5473 | 0 | 0 | 0 | 0 | 242.6776 | 0 | 0 | 0 | 0 | 242.873 | 0 | 0 | 0 | 0 | 243.0032 | 0 | 0 | 0 | 0 | 243.1986 | 0 | 0 | 0 | 0 | 243.394 | 0 | 0 | 0 | 0 | 243.5243 | 0 | 0 | 0 | 0 | 243.7197 | 0 | 0 | 0 | 0 | 243.9151 | 0 | 0 | 0 | 0 | 243.9802 | 0 | 0 | 0 | 0 | 244.1756 | 0 | 0 | 0 | 0 | 244.371 | 0 | 0 | 0 | 0 | 244.5012 | 0 | 0 | 0 | 0 | 244.6966 | 0 | 0 | 0 | 0 | 244.8269 | 0 | 0 | 0 | 0 | 244.9572 | 0 | 0 | 0 | 0
2017-10-31 15:00 | 253.5775 | 0.75581 |  | 266.2727 | 0 | 0 | 0 | 0 | 273.7553 | 0.0098153 | 0 | 0 | 0.019631 | 279.8774 | 0.023094 | 0 | 0 | 0.046188 | 280.1041 | 0.023586 | 0 | 0 | 0.047172 | 280.2553 | 0.023914 | 0 | 0 | 0.047828 | 280.482 | 0.024406 | 0 | 0 | 0.048811 | 280.7088 | 0.024897 | 0 | 0 | 0.049795 | 280.9355 | 0.025389 | 0 | 0 | 0.050778 | 281.2378 | 0.026045 | 0 | 0 | 0.05209 | 281.4646 | 0.026537 | 0 | 0 | 0.053074 | 281.6157 | 0.026865 | 0 | 0 | 0.053729 | 281.8425 | 0.027356 | 0 | 0 | 0.054713 | 281.9936 | 0.027684 | 0 | 0 | 0.055369 | 282.2204 | 0.028176 | 0 | 0 | 0.056352 | 282.4471 | 0.028668 | 0 | 0 | 0.057336 | 282.5983 | 0.028996 | 0 | 0 | 0.057992 | 282.825 | 0.029488 | 0 | 0 | 0.058975 | 283.0518 | 0.029979 | 0 | 0 | 0.059959 | 283.1274 | 0.030143 | 0 | 0 | 0.060287 | 283.3541 | 0.030635 | 0 | 0 | 0.06127 | 283.5808 | 0.031127 | 0 | 0 | 0.062254 | 283.732 | 0.031455 | 0 | 0 | 0.06291 | 283.9588 | 0.031947 | 0 | 0 | 0.063893 | 284.1099 | 0.032275 | 0 | 0 | 0.064549 | 284.2611 | 0.032602 | 0 | 0 | 0.065205
2017-10-31 16:00 | 262.0896 | 0.78118 |  | 275.211 | 0.012973 | 0 | 0 | 0.025946 | 282.9448 | 0.029747 | 0 | 0 | 0.059495 | 289.2724 | 0.043472 | 0 | 0 | 0.086944 | 289.5067 | 0.04398 | 0 | 0 | 0.08796 | 289.6629 | 0.044319 | 0 | 0 | 0.088638 | 289.8973 | 0.044827 | 0 | 0 | 0.089655 | 290.1317 | 0.045336 | 0 | 0 | 0.090671 | 290.366 | 0.045844 | 0 | 0 | 0.091688 | 290.6785 | 0.046522 | 0 | 0 | 0.093044 | 290.9128 | 0.04703 | 0 | 0 | 0.09406 | 291.0691 | 0.047369 | 0 | 0 | 0.094738 | 291.3034 | 0.047877 | 0 | 0 | 0.095755 | 291.4597 | 0.048216 | 0 | 0 | 0.096432 | 291.694 | 0.048724 | 0 | 0 | 0.097449 | 291.9284 | 0.049233 | 0 | 0 | 0.098466 | 292.0846 | 0.049572 | 0 | 0 | 0.099143 | 292.319 | 0.05008 | 0 | 0 | 0.10016 | 292.5533 | 0.050588 | 0 | 0 | 0.10118 | 292.6314 | 0.050758 | 0 | 0 | 0.10152 | 292.8658 | 0.051266 | 0 | 0 | 0.10253 | 293.1002 | 0.051774 | 0 | 0 | 0.10355 | 293.2564 | 0.052113 | 0 | 0 | 0.10423 | 293.4907 | 0.052622 | 0 | 0 | 0.10524 | 293.647 | 0.05296 | 0 | 0 | 0.10592 | 293.8032 | 0.053299 | 0 | 0 | 0.1066
2017-10-31 17:00 | 255.7037 | 0.76215 |  | 268.5055 | 0 | 0 | 0 | 0 | 276.0507 | 0.014794 | 0 | 0 | 0.029588 | 282.2242 | 0.028184 | 0 | 0 | 0.056369 | 282.4528 | 0.02868 | 0 | 0 | 0.05736 | 282.6052 | 0.029011 | 0 | 0 | 0.058022 | 282.8339 | 0.029507 | 0 | 0 | 0.059014 | 283.0625 | 0.030003 | 0 | 0 | 0.060005 | 283.2912 | 0.030499 | 0 | 0 | 0.060997 | 283.596 | 0.03116 | 0 | 0 | 0.06232 | 283.8247 | 0.031656 | 0 | 0 | 0.063312 | 283.9771 | 0.031986 | 0 | 0 | 0.063973 | 284.2057 | 0.032482 | 0 | 0 | 0.064965 | 284.3582 | 0.032813 | 0 | 0 | 0.065626 | 284.5868 | 0.033309 | 0 | 0 | 0.066618 | 284.8155 | 0.033805 | 0 | 0 | 0.06761 | 284.9679 | 0.034135 | 0 | 0 | 0.068271 | 285.1965 | 0.034631 | 0 | 0 | 0.069263 | 285.4252 | 0.035127 | 0 | 0 | 0.070255 | 285.5014 | 0.035293 | 0 | 0 | 0.070585 | 285.73 | 0.035789 | 0 | 0 | 0.071577 | 285.9587 | 0.036285 | 0 | 0 | 0.072569 | 286.1111 | 0.036615 | 0 | 0 | 0.07323 | 286.3398 | 0.037111 | 0 | 0 | 0.074222 | 286.4922 | 0.037442 | 0 | 0 | 0.074883 | 286.6446 | 0.037772 | 0 | 0 | 0.075545
2017-10-31 18:00 | 276.4638 | 0.82403 |  | 290.3049 | 0.045711 | 0 | 0 | 0.091423 | 298.4627 | 0.063406 | 0 | 0 | 0.12681 | 305.1374 | 0.077883 | 0 | 0 | 0.15577 | 305.3846 | 0.078419 | 0 | 0 | 0.15684 | 305.5494 | 0.078777 | 0 | 0 | 0.15755 | 305.7966 | 0.079313 | 0 | 0 | 0.15863 | 306.0438 | 0.079849 | 0 | 0 | 0.1597 | 306.291 | 0.080385 | 0 | 0 | 0.16077 | 306.6206 | 0.0811 | 0 | 0 | 0.1622 | 306.8678 | 0.081636 | 0 | 0 | 0.16327 | 307.0326 | 0.081994 | 0 | 0 | 0.16399 | 307.2798 | 0.08253 | 0 | 0 | 0.16506 | 307.4446 | 0.082888 | 0 | 0 | 0.16578 | 307.6918 | 0.083424 | 0 | 0 | 0.16685 | 307.939 | 0.08396 | 0 | 0 | 0.16792 | 308.1039 | 0.084317 | 0 | 0 | 0.16863 | 308.3511 | 0.084854 | 0 | 0 | 0.16971 | 308.5983 | 0.08539 | 0 | 0 | 0.17078 | 308.6807 | 0.085569 | 0 | 0 | 0.17114 | 308.9279 | 0.086105 | 0 | 0 | 0.17221 | 309.1751 | 0.086641 | 0 | 0 | 0.17328 | 309.3399 | 0.086998 | 0 | 0 | 0.174 | 309.5871 | 0.087535 | 0 | 0 | 0.17507 | 309.7519 | 0.087892 | 0 | 0 | 0.17578 | 309.9167 | 0.088249 | 0 | 0 | 0.1765
2017-10-31 19:00 | 273.2167 | 0.81435 |  | 286.8952 | 0.038316 | 0 | 0 | 0.076632 | 294.9573 | 0.055803 | 0 | 0 | 0.11161 | 301.5535 | 0.07011 | 0 | 0 | 0.14022 | 301.7978 | 0.07064 | 0 | 0 | 0.14128 | 301.9607 | 0.070993 | 0 | 0 | 0.14199 | 302.205 | 0.071523 | 0 | 0 | 0.14305 | 302.4493 | 0.072053 | 0 | 0 | 0.14411 | 302.6936 | 0.072583 | 0 | 0 | 0.14517 | 303.0194 | 0.073289 | 0 | 0 | 0.14658 | 303.2637 | 0.073819 | 0 | 0 | 0.14764 | 303.4265 | 0.074172 | 0 | 0 | 0.14834 | 303.6708 | 0.074702 | 0 | 0 | 0.1494 | 303.8337 | 0.075055 | 0 | 0 | 0.15011 | 304.078 | 0.075585 | 0 | 0 | 0.15117 | 304.3223 | 0.076115 | 0 | 0 | 0.15223 | 304.4852 | 0.076468 | 0 | 0 | 0.15294 | 304.7295 | 0.076998 | 0 | 0 | 0.154 | 304.9738 | 0.077528 | 0 | 0 | 0.15506 | 305.0552 | 0.077705 | 0 | 0 | 0.15541 | 305.2995 | 0.078235 | 0 | 0 | 0.15647 | 305.5438 | 0.078765 | 0 | 0 | 0.15753 | 305.7067 | 0.079118 | 0 | 0 | 0.15824 | 305.951 | 0.079648 | 0 | 0 | 0.1593 | 306.1139 | 0.080001 | 0 | 0 | 0.16 | 306.2768 | 0.080354 | 0 | 0 | 0.16071
2017-10-31 20:00 | 268.8568 | 0.80135 |  | 282.317 | 0.028386 | 0 | 0 | 0.056772 | 290.2504 | 0.045593 | 0 | 0 | 0.091187 | 296.7414 | 0.059672 | 0 | 0 | 0.11934 | 296.9818 | 0.060194 | 0 | 0 | 0.12039 | 297.1421 | 0.060541 | 0 | 0 | 0.12108 | 297.3825 | 0.061063 | 0 | 0 | 0.12213 | 297.6229 | 0.061584 | 0 | 0 | 0.12317 | 297.8633 | 0.062106 | 0 | 0 | 0.12421 | 298.1838 | 0.062801 | 0 | 0 | 0.1256 | 298.4243 | 0.063322 | 0 | 0 | 0.12664 | 298.5845 | 0.06367 | 0 | 0 | 0.12734 | 298.8249 | 0.064191 | 0 | 0 | 0.12838 | 298.9852 | 0.064539 | 0 | 0 | 0.12908 | 299.2256 | 0.06506 | 0 | 0 | 0.13012 | 299.466 | 0.065582 | 0 | 0 | 0.13116 | 299.6263 | 0.06593 | 0 | 0 | 0.13186 | 299.8667 | 0.066451 | 0 | 0 | 0.1329 | 300.1071 | 0.066972 | 0 | 0 | 0.13394 | 300.1872 | 0.067146 | 0 | 0 | 0.13429 | 300.4276 | 0.067668 | 0 | 0 | 0.13534 | 300.668 | 0.068189 | 0 | 0 | 0.13638 | 300.8283 | 0.068537 | 0 | 0 | 0.13707 | 301.0687 | 0.069058 | 0 | 0 | 0.13812 | 301.229 | 0.069406 | 0 | 0 | 0.13881 | 301.3893 | 0.069753 | 0 | 0 | 0.13951
2017-10-31 21:00 | 279.1147 | 0.83193 |  | 293.0885 | 0.051749 | 0 | 0 | 0.1035 | 301.3246 | 0.069613 | 0 | 0 | 0.13923 | 308.0632 | 0.084229 | 0 | 0 | 0.16846 | 308.3128 | 0.084771 | 0 | 0 | 0.16954 | 308.4791 | 0.085131 | 0 | 0 | 0.17026 | 308.7287 | 0.085673 | 0 | 0 | 0.17135 | 308.9783 | 0.086214 | 0 | 0 | 0.17243 | 309.2279 | 0.086755 | 0 | 0 | 0.17351 | 309.5607 | 0.087477 | 0 | 0 | 0.17495 | 309.8102 | 0.088019 | 0 | 0 | 0.17604 | 309.9766 | 0.088379 | 0 | 0 | 0.17676 | 310.2262 | 0.088921 | 0 | 0 | 0.17784 | 310.3926 | 0.089282 | 0 | 0 | 0.17856 | 310.6422 | 0.089823 | 0 | 0 | 0.17965 | 310.8917 | 0.090364 | 0 | 0 | 0.18073 | 311.0581 | 0.090725 | 0 | 0 | 0.18145 | 311.3077 | 0.091267 | 0 | 0 | 0.18253 | 311.5573 | 0.091808 | 0 | 0 | 0.18362 | 311.6405 | 0.091988 | 0 | 0 | 0.18398 | 311.8901 | 0.09253 | 0 | 0 | 0.18506 | 312.1396 | 0.093071 | 0 | 0 | 0.18614 | 312.306 | 0.093432 | 0 | 0 | 0.18686 | 312.5556 | 0.093973 | 0 | 0 | 0.18795 | 312.722 | 0.094334 | 0 | 0 | 0.18867 | 312.8884 | 0.094695 | 0 | 0 | 0.18939
2017-10-31 22:00 | 276.6243 | 0.82451 |  | 290.4735 | 0.046077 | 0 | 0 | 0.092154 | 298.6361 | 0.063782 | 0 | 0 | 0.12756 | 305.3146 | 0.078267 | 0 | 0 | 0.15653 | 305.5619 | 0.078804 | 0 | 0 | 0.15761 | 305.7268 | 0.079162 | 0 | 0 | 0.15832 | 305.9742 | 0.079698 | 0 | 0 | 0.1594 | 306.2215 | 0.080235 | 0 | 0 | 0.16047 | 306.4689 | 0.080771 | 0 | 0 | 0.16154 | 306.7987 | 0.081486 | 0 | 0 | 0.16297 | 307.046 | 0.082023 | 0 | 0 | 0.16405 | 307.2109 | 0.082381 | 0 | 0 | 0.16476 | 307.4583 | 0.082917 | 0 | 0 | 0.16583 | 307.6232 | 0.083275 | 0 | 0 | 0.16655 | 307.8705 | 0.083811 | 0 | 0 | 0.16762 | 308.1179 | 0.084348 | 0 | 0 | 0.1687 | 308.2828 | 0.084705 | 0 | 0 | 0.16941 | 308.5301 | 0.085242 | 0 | 0 | 0.17048 | 308.7775 | 0.085779 | 0 | 0 | 0.17156 | 308.8599 | 0.085957 | 0 | 0 | 0.17191 | 309.1073 | 0.086494 | 0 | 0 | 0.17299 | 309.3546 | 0.08703 | 0 | 0 | 0.17406 | 309.5195 | 0.087388 | 0 | 0 | 0.17478 | 309.7669 | 0.087925 | 0 | 0 | 0.17585 | 309.9318 | 0.088282 | 0 | 0 | 0.17656 | 310.0967 | 0.08864 | 0 | 0 | 0.17728
2017-10-31 23:00 | 277.4295 | 0.82691 |  | 291.3189 | 0.047911 | 0 | 0 | 0.095822 | 299.5053 | 0.065667 | 0 | 0 | 0.13133 | 306.2032 | 0.080195 | 0 | 0 | 0.16039 | 306.4513 | 0.080733 | 0 | 0 | 0.16147 | 306.6167 | 0.081092 | 0 | 0 | 0.16218 | 306.8647 | 0.08163 | 0 | 0 | 0.16326 | 307.1128 | 0.082168 | 0 | 0 | 0.16434 | 307.3609 | 0.082706 | 0 | 0 | 0.16541 | 307.6916 | 0.083423 | 0 | 0 | 0.16685 | 307.9397 | 0.083961 | 0 | 0 | 0.16792 | 308.1051 | 0.08432 | 0 | 0 | 0.16864 | 308.3532 | 0.084858 | 0 | 0 | 0.16972 | 308.5186 | 0.085217 | 0 | 0 | 0.17043 | 308.7666 | 0.085755 | 0 | 0 | 0.17151 | 309.0147 | 0.086293 | 0 | 0 | 0.17259 | 309.1801 | 0.086652 | 0 | 0 | 0.1733 | 309.4281 | 0.08719 | 0 | 0 | 0.17438 | 309.6762 | 0.087728 | 0 | 0 | 0.17546 | 309.7589 | 0.087907 | 0 | 0 | 0.17581 | 310.007 | 0.088445 | 0 | 0 | 0.17689 | 310.2551 | 0.088983 | 0 | 0 | 0.17797 | 310.4204 | 0.089342 | 0 | 0 | 0.17868 | 310.6685 | 0.08988 | 0 | 0 | 0.17976 | 310.8339 | 0.090239 | 0 | 0 | 0.18048 | 310.9993 | 0.090598 | 0 | 0 | 0.1812
2017-11-01 | 278.1639 | 0.82909 |  | 292.0901 | 0.013535 | 0 | 0 | 0.027069 | 300.2981 | 0.031338 | 0 | 0 | 0.062676 | 307.0138 | 0.045904 | 0 | 0 | 0.091808 | 307.2625 | 0.046444 | 0 | 0 | 0.092887 | 307.4283 | 0.046803 | 0 | 0 | 0.093607 | 307.6771 | 0.047343 | 0 | 0 | 0.094686 | 307.9258 | 0.047882 | 0 | 0 | 0.095765 | 308.1745 | 0.048422 | 0 | 0 | 0.096844 | 308.5061 | 0.049141 | 0 | 0 | 0.098282 | 308.7549 | 0.049681 | 0 | 0 | 0.099361 | 308.9207 | 0.05004 | 0 | 0 | 0.10008 | 309.1694 | 0.05058 | 0 | 0 | 0.10116 | 309.3352 | 0.050939 | 0 | 0 | 0.10188 | 309.584 | 0.051479 | 0 | 0 | 0.10296 | 309.8327 | 0.052018 | 0 | 0 | 0.10404 | 309.9985 | 0.052378 | 0 | 0 | 0.10476 | 310.2472 | 0.052918 | 0 | 0 | 0.10584 | 310.496 | 0.053457 | 0 | 0 | 0.10691 | 310.5789 | 0.053637 | 0 | 0 | 0.10727 | 310.8276 | 0.054176 | 0 | 0 | 0.10835 | 311.0763 | 0.054716 | 0 | 0 | 0.10943 | 311.2422 | 0.055076 | 0 | 0 | 0.11015 | 311.4909 | 0.055615 | 0 | 0 | 0.11123 | 311.6567 | 0.055975 | 0 | 0 | 0.11195 | 311.8225 | 0.056334 | 0 | 0 | 0.11267
2017-11-01 01:00 | 277.8911 | 0.82828 |  | 291.8037 | 0.012914 | 0 | 0 | 0.025827 | 300.0037 | 0.030699 | 0 | 0 | 0.061399 | 306.7127 | 0.045251 | 0 | 0 | 0.090503 | 306.9612 | 0.04579 | 0 | 0 | 0.091581 | 307.1269 | 0.04615 | 0 | 0 | 0.092299 | 307.3754 | 0.046689 | 0 | 0 | 0.093377 | 307.6239 | 0.047227 | 0 | 0 | 0.094455 | 307.8723 | 0.047766 | 0 | 0 | 0.095533 | 308.2037 | 0.048485 | 0 | 0 | 0.09697 | 308.4521 | 0.049024 | 0 | 0 | 0.098048 | 308.6178 | 0.049383 | 0 | 0 | 0.098767 | 308.8663 | 0.049922 | 0 | 0 | 0.099845 | 309.0319 | 0.050282 | 0 | 0 | 0.10056 | 309.2804 | 0.050821 | 0 | 0 | 0.10164 | 309.5289 | 0.05136 | 0 | 0 | 0.10272 | 309.6946 | 0.051719 | 0 | 0 | 0.10344 | 309.943 | 0.052258 | 0 | 0 | 0.10452 | 310.1915 | 0.052797 | 0 | 0 | 0.10559 | 310.2744 | 0.052976 | 0 | 0 | 0.10595 | 310.5228 | 0.053515 | 0 | 0 | 0.10703 | 310.7713 | 0.054054 | 0 | 0 | 0.10811 | 310.937 | 0.054414 | 0 | 0 | 0.10883 | 311.1855 | 0.054953 | 0 | 0 | 0.10991 | 311.3511 | 0.055312 | 0 | 0 | 0.11062 | 311.5168 | 0.055671 | 0 | 0 | 0.11134
2017-11-01 02:00 | 279.9468 | 0.83441 |  | 293.9623 | 0.017596 | 0 | 0 | 0.035191 | 302.2229 | 0.035513 | 0 | 0 | 0.071026 | 308.9816 | 0.050173 | 0 | 0 | 0.10035 | 309.232 | 0.050715 | 0 | 0 | 0.10143 | 309.3988 | 0.051077 | 0 | 0 | 0.10215 | 309.6492 | 0.05162 | 0 | 0 | 0.10324 | 309.8995 | 0.052163 | 0 | 0 | 0.10433 | 310.1498 | 0.052706 | 0 | 0 | 0.10541 | 310.4836 | 0.05343 | 0 | 0 | 0.10686 | 310.7339 | 0.053973 | 0 | 0 | 0.10795 | 310.9008 | 0.054335 | 0 | 0 | 0.10867 | 311.1511 | 0.054878 | 0 | 0 | 0.10976 | 311.318 | 0.05524 | 0 | 0 | 0.11048 | 311.5683 | 0.055783 | 0 | 0 | 0.11157 | 311.8186 | 0.056326 | 0 | 0 | 0.11265 | 311.9855 | 0.056688 | 0 | 0 | 0.11338 | 312.2358 | 0.057231 | 0 | 0 | 0.11446 | 312.4862 | 0.057774 | 0 | 0 | 0.11555 | 312.5696 | 0.057955 | 0 | 0 | 0.11591 | 312.8199 | 0.058498 | 0 | 0 | 0.117 | 313.0702 | 0.059041 | 0 | 0 | 0.11808 | 313.2371 | 0.059403 | 0 | 0 | 0.11881 | 313.4874 | 0.059946 | 0 | 0 | 0.11989 | 313.6543 | 0.060308 | 0 | 0 | 0.12062 | 313.8212 | 0.06067 | 0 | 0 | 0.12134
2017-11-01 03:00 | 278.0145 | 0.82865 |  | 291.9332 | 0.013194 | 0 | 0 | 0.026389 | 300.1368 | 0.030988 | 0 | 0 | 0.061976 | 306.8489 | 0.045547 | 0 | 0 | 0.091093 | 307.0975 | 0.046086 | 0 | 0 | 0.092172 | 307.2632 | 0.046445 | 0 | 0 | 0.09289 | 307.5118 | 0.046984 | 0 | 0 | 0.093969 | 307.7604 | 0.047524 | 0 | 0 | 0.095047 | 308.009 | 0.048063 | 0 | 0 | 0.096126 | 308.3404 | 0.048782 | 0 | 0 | 0.097564 | 308.589 | 0.049321 | 0 | 0 | 0.098642 | 308.7548 | 0.04968 | 0 | 0 | 0.099361 | 309.0034 | 0.05022 | 0 | 0 | 0.10044 | 309.1691 | 0.050579 | 0 | 0 | 0.10116 | 309.4177 | 0.051118 | 0 | 0 | 0.10224 | 309.6663 | 0.051658 | 0 | 0 | 0.10332 | 309.832 | 0.052017 | 0 | 0 | 0.10403 | 310.0806 | 0.052556 | 0 | 0 | 0.10511 | 310.3292 | 0.053095 | 0 | 0 | 0.10619 | 310.4121 | 0.053275 | 0 | 0 | 0.10655 | 310.6607 | 0.053814 | 0 | 0 | 0.10763 | 310.9093 | 0.054354 | 0 | 0 | 0.10871 | 311.075 | 0.054713 | 0 | 0 | 0.10943 | 311.3236 | 0.055252 | 0 | 0 | 0.1105 | 311.4893 | 0.055612 | 0 | 0 | 0.11122 | 311.655 | 0.055971 | 0 | 0 | 0.11194
2017-11-01 04:00 | 275.4772 | 0.82109 |  | 289.2689 | 0.0074157 | 0 | 0 | 0.014831 | 297.3977 | 0.025047 | 0 | 0 | 0.050094 | 304.0485 | 0.039473 | 0 | 0 | 0.078945 | 304.2948 | 0.040007 | 0 | 0 | 0.080014 | 304.459 | 0.040363 | 0 | 0 | 0.080726 | 304.7054 | 0.040897 | 0 | 0 | 0.081795 | 304.9517 | 0.041432 | 0 | 0 | 0.082863 | 305.198 | 0.041966 | 0 | 0 | 0.083932 | 305.5265 | 0.042678 | 0 | 0 | 0.085356 | 305.7728 | 0.043213 | 0 | 0 | 0.086425 | 305.937 | 0.043569 | 0 | 0 | 0.087137 | 306.1833 | 0.044103 | 0 | 0 | 0.088206 | 306.3475 | 0.044459 | 0 | 0 | 0.088918 | 306.5939 | 0.044993 | 0 | 0 | 0.089987 | 306.8402 | 0.045528 | 0 | 0 | 0.091055 | 307.0044 | 0.045884 | 0 | 0 | 0.091768 | 307.2507 | 0.046418 | 0 | 0 | 0.092836 | 307.4971 | 0.046952 | 0 | 0 | 0.093905 | 307.5792 | 0.047131 | 0 | 0 | 0.094261 | 307.8255 | 0.047665 | 0 | 0 | 0.09533 | 308.0718 | 0.048199 | 0 | 0 | 0.096398 | 308.236 | 0.048555 | 0 | 0 | 0.097111 | 308.4824 | 0.04909 | 0 | 0 | 0.098179 | 308.6466 | 0.049446 | 0 | 0 | 0.098892 | 308.8108 | 0.049802 | 0 | 0 | 0.099604
2017-11-01 05:00 | 278.032 | 0.8287 |  | 291.9516 | 0.013234 | 0 | 0 | 0.026469 | 300.1557 | 0.031029 | 0 | 0 | 0.062058 | 306.8682 | 0.045588 | 0 | 0 | 0.091177 | 307.1168 | 0.046128 | 0 | 0 | 0.092255 | 307.2826 | 0.046487 | 0 | 0 | 0.092974 | 307.5312 | 0.047026 | 0 | 0 | 0.094053 | 307.7798 | 0.047566 | 0 | 0 | 0.095131 | 308.0284 | 0.048105 | 0 | 0 | 0.09621 | 308.3599 | 0.048824 | 0 | 0 | 0.097648 | 308.6085 | 0.049363 | 0 | 0 | 0.098726 | 308.7742 | 0.049723 | 0 | 0 | 0.099445 | 309.0228 | 0.050262 | 0 | 0 | 0.10052 | 309.1886 | 0.050621 | 0 | 0 | 0.10124 | 309.4372 | 0.051161 | 0 | 0 | 0.10232 | 309.6858 | 0.0517 | 0 | 0 | 0.1034 | 309.8515 | 0.052059 | 0 | 0 | 0.10412 | 310.1001 | 0.052599 | 0 | 0 | 0.1052 | 310.3488 | 0.053138 | 0 | 0 | 0.10628 | 310.4316 | 0.053318 | 0 | 0 | 0.10664 | 310.6802 | 0.053857 | 0 | 0 | 0.10771 | 310.9288 | 0.054396 | 0 | 0 | 0.10879 | 311.0946 | 0.054756 | 0 | 0 | 0.10951 | 311.3432 | 0.055295 | 0 | 0 | 0.11059 | 311.5089 | 0.055654 | 0 | 0 | 0.11131 | 311.6747 | 0.056014 | 0 | 0 | 0.11203
2017-11-01 06:00 | 290.129 | 0.86476 |  | 304.6542 | 0.040786 | 0 | 0 | 0.081573 | 313.2153 | 0.059355 | 0 | 0 | 0.11871 | 320.2199 | 0.074548 | 0 | 0 | 0.1491 | 320.4793 | 0.075111 | 0 | 0 | 0.15022 | 320.6522 | 0.075486 | 0 | 0 | 0.15097 | 320.9117 | 0.076049 | 0 | 0 | 0.1521 | 321.1711 | 0.076611 | 0 | 0 | 0.15322 | 321.4305 | 0.077174 | 0 | 0 | 0.15435 | 321.7764 | 0.077924 | 0 | 0 | 0.15585 | 322.0359 | 0.078487 | 0 | 0 | 0.15697 | 322.2088 | 0.078862 | 0 | 0 | 0.15772 | 322.4682 | 0.079425 | 0 | 0 | 0.15885 | 322.6412 | 0.0798 | 0 | 0 | 0.1596 | 322.9006 | 0.080363 | 0 | 0 | 0.16073 | 323.16 | 0.080925 | 0 | 0 | 0.16185 | 323.333 | 0.081301 | 0 | 0 | 0.1626 | 323.5924 | 0.081863 | 0 | 0 | 0.16373 | 323.8519 | 0.082426 | 0 | 0 | 0.16485 | 323.9383 | 0.082614 | 0 | 0 | 0.16523 | 324.1978 | 0.083176 | 0 | 0 | 0.16635 | 324.4572 | 0.083739 | 0 | 0 | 0.16748 | 324.6301 | 0.084114 | 0 | 0 | 0.16823 | 324.8896 | 0.084677 | 0 | 0 | 0.16935 | 325.0625 | 0.085052 | 0 | 0 | 0.1701 | 325.2355 | 0.085427 | 0 | 0 | 0.17085
2017-11-01 07:00 | 293.1486 | 0.87376 |  | 307.825 | 0.047664 | 0 | 0 | 0.095328 | 316.4753 | 0.066426 | 0 | 0 | 0.13285 | 323.5527 | 0.081777 | 0 | 0 | 0.16355 | 323.8148 | 0.082346 | 0 | 0 | 0.16469 | 323.9896 | 0.082725 | 0 | 0 | 0.16545 | 324.2517 | 0.083293 | 0 | 0 | 0.16659 | 324.5138 | 0.083862 | 0 | 0 | 0.16772 | 324.776 | 0.08443 | 0 | 0 | 0.16886 | 325.1255 | 0.085188 | 0 | 0 | 0.17038 | 325.3876 | 0.085757 | 0 | 0 | 0.17151 | 325.5623 | 0.086136 | 0 | 0 | 0.17227 | 325.8245 | 0.086705 | 0 | 0 | 0.17341 | 325.9992 | 0.087084 | 0 | 0 | 0.17417 | 326.2613 | 0.087652 | 0 | 0 | 0.1753 | 326.5235 | 0.088221 | 0 | 0 | 0.17644 | 326.6982 | 0.0886 | 0 | 0 | 0.1772 | 326.9604 | 0.089168 | 0 | 0 | 0.17834 | 327.2225 | 0.089737 | 0 | 0 | 0.17947 | 327.3099 | 0.089926 | 0 | 0 | 0.17985 | 327.572 | 0.090495 | 0 | 0 | 0.18099 | 327.8341 | 0.091064 | 0 | 0 | 0.18213 | 328.0089 | 0.091443 | 0 | 0 | 0.18289 | 328.271 | 0.092011 | 0 | 0 | 0.18402 | 328.4457 | 0.09239 | 0 | 0 | 0.18478 | 328.6205 | 0.092769 | 0 | 0 | 0.18554
2017-11-01 08:00 | 289.893 | 0.86405 |  | 304.4065 | 0.040249 | 0 | 0 | 0.080498 | 312.9606 | 0.058803 | 0 | 0 | 0.11761 | 319.9594 | 0.073983 | 0 | 0 | 0.14797 | 320.2187 | 0.074546 | 0 | 0 | 0.14909 | 320.3915 | 0.07492 | 0 | 0 | 0.14984 | 320.6507 | 0.075483 | 0 | 0 | 0.15097 | 320.9099 | 0.076045 | 0 | 0 | 0.15209 | 321.1691 | 0.076607 | 0 | 0 | 0.15321 | 321.5147 | 0.077357 | 0 | 0 | 0.15471 | 321.774 | 0.077919 | 0 | 0 | 0.15584 | 321.9468 | 0.078294 | 0 | 0 | 0.15659 | 322.206 | 0.078856 | 0 | 0 | 0.15771 | 322.3788 | 0.079231 | 0 | 0 | 0.15846 | 322.638 | 0.079793 | 0 | 0 | 0.15959 | 322.8972 | 0.080355 | 0 | 0 | 0.16071 | 323.07 | 0.08073 | 0 | 0 | 0.16146 | 323.3293 | 0.081293 | 0 | 0 | 0.16259 | 323.5885 | 0.081855 | 0 | 0 | 0.16371 | 323.6749 | 0.082042 | 0 | 0 | 0.16408 | 323.9341 | 0.082604 | 0 | 0 | 0.16521 | 324.1933 | 0.083167 | 0 | 0 | 0.16633 | 324.3661 | 0.083541 | 0 | 0 | 0.16708 | 324.6253 | 0.084104 | 0 | 0 | 0.16821 | 324.7981 | 0.084479 | 0 | 0 | 0.16896 | 324.971 | 0.084853 | 0 | 0 | 0.16971
2017-11-01 09:00 | 290.0341 | 0.86448 |  | 304.5546 | 0.04057 | 0 | 0 | 0.081141 | 313.1129 | 0.059133 | 0 | 0 | 0.11827 | 320.1152 | 0.074321 | 0 | 0 | 0.14864 | 320.3745 | 0.074884 | 0 | 0 | 0.14977 | 320.5474 | 0.075259 | 0 | 0 | 0.15052 | 320.8067 | 0.075821 | 0 | 0 | 0.15164 | 321.0661 | 0.076384 | 0 | 0 | 0.15277 | 321.3254 | 0.076946 | 0 | 0 | 0.15389 | 321.6712 | 0.077696 | 0 | 0 | 0.15539 | 321.9306 | 0.078259 | 0 | 0 | 0.15652 | 322.1035 | 0.078634 | 0 | 0 | 0.15727 | 322.3628 | 0.079196 | 0 | 0 | 0.15839 | 322.5357 | 0.079571 | 0 | 0 | 0.15914 | 322.795 | 0.080134 | 0 | 0 | 0.16027 | 323.0544 | 0.080696 | 0 | 0 | 0.16139 | 323.2273 | 0.081071 | 0 | 0 | 0.16214 | 323.4866 | 0.081634 | 0 | 0 | 0.16327 | 323.746 | 0.082196 | 0 | 0 | 0.16439 | 323.8324 | 0.082384 | 0 | 0 | 0.16477 | 324.0917 | 0.082946 | 0 | 0 | 0.16589 | 324.3511 | 0.083509 | 0 | 0 | 0.16702 | 324.524 | 0.083884 | 0 | 0 | 0.16777 | 324.7833 | 0.084446 | 0 | 0 | 0.16889 | 324.9562 | 0.084821 | 0 | 0 | 0.16964 | 325.1291 | 0.085196 | 0 | 0 | 0.17039
2017-11-01 10:00 | 286.2183 | 0.8531 |  | 300.5478 | 0.03188 | 0 | 0 | 0.063759 | 308.9935 | 0.050198 | 0 | 0 | 0.1004 | 315.9036 | 0.065186 | 0 | 0 | 0.13037 | 316.1596 | 0.065741 | 0 | 0 | 0.13148 | 316.3302 | 0.066111 | 0 | 0 | 0.13222 | 316.5861 | 0.066667 | 0 | 0 | 0.13333 | 316.842 | 0.067222 | 0 | 0 | 0.13444 | 317.098 | 0.067777 | 0 | 0 | 0.13555 | 317.4392 | 0.068517 | 0 | 0 | 0.13703 | 317.6951 | 0.069072 | 0 | 0 | 0.13814 | 317.8658 | 0.069442 | 0 | 0 | 0.13888 | 318.1217 | 0.069997 | 0 | 0 | 0.13999 | 318.2923 | 0.070367 | 0 | 0 | 0.14073 | 318.5482 | 0.070922 | 0 | 0 | 0.14184 | 318.8042 | 0.071478 | 0 | 0 | 0.14296 | 318.9748 | 0.071848 | 0 | 0 | 0.1437 | 319.2307 | 0.072403 | 0 | 0 | 0.14481 | 319.4866 | 0.072958 | 0 | 0 | 0.14592 | 319.572 | 0.073143 | 0 | 0 | 0.14629 | 319.8279 | 0.073698 | 0 | 0 | 0.1474 | 320.0838 | 0.074253 | 0 | 0 | 0.14851 | 320.2544 | 0.074623 | 0 | 0 | 0.14925 | 320.5104 | 0.075178 | 0 | 0 | 0.15036 | 320.681 | 0.075548 | 0 | 0 | 0.1511 | 320.8516 | 0.075918 | 0 | 0 | 0.15184
2017-11-01 11:00 | 284.184 | 0.84704 |  | 298.4116 | 0.027246 | 0 | 0 | 0.054492 | 306.7973 | 0.045435 | 0 | 0 | 0.090869 | 313.6583 | 0.060316 | 0 | 0 | 0.12063 | 313.9124 | 0.060867 | 0 | 0 | 0.12173 | 314.0818 | 0.061235 | 0 | 0 | 0.12247 | 314.3359 | 0.061786 | 0 | 0 | 0.12357 | 314.59 | 0.062337 | 0 | 0 | 0.12467 | 314.8442 | 0.062888 | 0 | 0 | 0.12578 | 315.183 | 0.063623 | 0 | 0 | 0.12725 | 315.4371 | 0.064174 | 0 | 0 | 0.12835 | 315.6065 | 0.064542 | 0 | 0 | 0.12908 | 315.8606 | 0.065093 | 0 | 0 | 0.13019 | 316.03 | 0.06546 | 0 | 0 | 0.13092 | 316.2841 | 0.066012 | 0 | 0 | 0.13202 | 316.5382 | 0.066563 | 0 | 0 | 0.13313 | 316.7076 | 0.06693 | 0 | 0 | 0.13386 | 316.9618 | 0.067481 | 0 | 0 | 0.13496 | 317.2159 | 0.068033 | 0 | 0 | 0.13607 | 317.3006 | 0.068216 | 0 | 0 | 0.13643 | 317.5547 | 0.068767 | 0 | 0 | 0.13753 | 317.8088 | 0.069319 | 0 | 0 | 0.13864 | 317.9782 | 0.069686 | 0 | 0 | 0.13937 | 318.2323 | 0.070237 | 0 | 0 | 0.14047 | 318.4017 | 0.070605 | 0 | 0 | 0.14121 | 318.5711 | 0.070972 | 0 | 0 | 0.14194
2017-11-01 12:00 | 279.5666 | 0.83328 |  | 293.563 | 0.016729 | 0 | 0 | 0.033459 | 301.8124 | 0.034623 | 0 | 0 | 0.069245 | 308.562 | 0.049262 | 0 | 0 | 0.098524 | 308.8119 | 0.049804 | 0 | 0 | 0.099609 | 308.9786 | 0.050166 | 0 | 0 | 0.10033 | 309.2286 | 0.050708 | 0 | 0 | 0.10142 | 309.4786 | 0.05125 | 0 | 0 | 0.1025 | 309.7285 | 0.051793 | 0 | 0 | 0.10359 | 310.0619 | 0.052516 | 0 | 0 | 0.10503 | 310.3118 | 0.053058 | 0 | 0 | 0.10612 | 310.4785 | 0.053419 | 0 | 0 | 0.10684 | 310.7285 | 0.053961 | 0 | 0 | 0.10792 | 310.8951 | 0.054323 | 0 | 0 | 0.10865 | 311.1451 | 0.054865 | 0 | 0 | 0.10973 | 311.3951 | 0.055407 | 0 | 0 | 0.11081 | 311.5618 | 0.055769 | 0 | 0 | 0.11154 | 311.8117 | 0.056311 | 0 | 0 | 0.11262 | 312.0617 | 0.056853 | 0 | 0 | 0.11371 | 312.145 | 0.057034 | 0 | 0 | 0.11407 | 312.395 | 0.057576 | 0 | 0 | 0.11515 | 312.645 | 0.058118 | 0 | 0 | 0.11624 | 312.8117 | 0.05848 | 0 | 0 | 0.11696 | 313.0616 | 0.059022 | 0 | 0 | 0.11804 | 313.2283 | 0.059384 | 0 | 0 | 0.11877 | 313.395 | 0.059745 | 0 | 0 | 0.11949
2017-11-01 13:00 | 276.1842 | 0.82319 |  | 290.0113 | 0.0090259 | 0 | 0 | 0.018052 | 298.1609 | 0.026702 | 0 | 0 | 0.053405 | 304.8288 | 0.041165 | 0 | 0 | 0.08233 | 305.0758 | 0.041701 | 0 | 0 | 0.083401 | 305.2404 | 0.042058 | 0 | 0 | 0.084116 | 305.4874 | 0.042593 | 0 | 0 | 0.085187 | 305.7343 | 0.043129 | 0 | 0 | 0.086258 | 305.9813 | 0.043665 | 0 | 0 | 0.08733 | 306.3106 | 0.044379 | 0 | 0 | 0.088758 | 306.5575 | 0.044915 | 0 | 0 | 0.089829 | 306.7222 | 0.045272 | 0 | 0 | 0.090543 | 306.9691 | 0.045807 | 0 | 0 | 0.091615 | 307.1338 | 0.046164 | 0 | 0 | 0.092329 | 307.3807 | 0.0467 | 0 | 0 | 0.0934 | 307.6277 | 0.047236 | 0 | 0 | 0.094472 | 307.7923 | 0.047593 | 0 | 0 | 0.095186 | 308.0393 | 0.048129 | 0 | 0 | 0.096257 | 308.2862 | 0.048664 | 0 | 0 | 0.097328 | 308.3685 | 0.048843 | 0 | 0 | 0.097685 | 308.6155 | 0.049378 | 0 | 0 | 0.098757 | 308.8625 | 0.049914 | 0 | 0 | 0.099828 | 309.0271 | 0.050271 | 0 | 0 | 0.10054 | 309.2741 | 0.050807 | 0 | 0 | 0.10161 | 309.4387 | 0.051164 | 0 | 0 | 0.10233 | 309.6033 | 0.051521 | 0 | 0 | 0.10304
2017-11-01 14:00 | 277.285 | 0.82648 |  | 291.1672 | 0.011533 | 0 | 0 | 0.023066 | 299.3493 | 0.02928 | 0 | 0 | 0.05856 | 306.0437 | 0.0438 | 0 | 0 | 0.0876 | 306.2917 | 0.044338 | 0 | 0 | 0.088676 | 306.4569 | 0.044696 | 0 | 0 | 0.089393 | 306.7049 | 0.045234 | 0 | 0 | 0.090469 | 306.9528 | 0.045772 | 0 | 0 | 0.091544 | 307.2008 | 0.04631 | 0 | 0 | 0.09262 | 307.5314 | 0.047027 | 0 | 0 | 0.094054 | 307.7793 | 0.047565 | 0 | 0 | 0.095129 | 307.9446 | 0.047923 | 0 | 0 | 0.095846 | 308.1925 | 0.048461 | 0 | 0 | 0.096922 | 308.3578 | 0.04882 | 0 | 0 | 0.097639 | 308.6058 | 0.049357 | 0 | 0 | 0.098715 | 308.8537 | 0.049895 | 0 | 0 | 0.09979 | 309.019 | 0.050254 | 0 | 0 | 0.10051 | 309.267 | 0.050791 | 0 | 0 | 0.10158 | 309.5149 | 0.051329 | 0 | 0 | 0.10266 | 309.5976 | 0.051508 | 0 | 0 | 0.10302 | 309.8455 | 0.052046 | 0 | 0 | 0.10409 | 310.0934 | 0.052584 | 0 | 0 | 0.10517 | 310.2587 | 0.052943 | 0 | 0 | 0.10589 | 310.5067 | 0.05348 | 0 | 0 | 0.10696 | 310.672 | 0.053839 | 0 | 0 | 0.10768 | 310.8373 | 0.054197 | 0 | 0 | 0.10839
2017-11-01 15:00 | 274.1327 | 0.81708 |  | 287.8571 | 0.0043534 | 0 | 0 | 0.0087068 | 295.9462 | 0.021899 | 0 | 0 | 0.043797 | 302.5645 | 0.036254 | 0 | 0 | 0.072508 | 302.8097 | 0.036786 | 0 | 0 | 0.073571 | 302.9731 | 0.03714 | 0 | 0 | 0.07428 | 303.2182 | 0.037672 | 0 | 0 | 0.075343 | 303.4633 | 0.038203 | 0 | 0 | 0.076407 | 303.7085 | 0.038735 | 0 | 0 | 0.07747 | 304.0353 | 0.039444 | 0 | 0 | 0.078888 | 304.2804 | 0.039976 | 0 | 0 | 0.079951 | 304.4438 | 0.04033 | 0 | 0 | 0.08066 | 304.6889 | 0.040862 | 0 | 0 | 0.081723 | 304.8524 | 0.041216 | 0 | 0 | 0.082432 | 305.0975 | 0.041748 | 0 | 0 | 0.083496 | 305.3426 | 0.042279 | 0 | 0 | 0.084559 | 305.506 | 0.042634 | 0 | 0 | 0.085268 | 305.7511 | 0.043166 | 0 | 0 | 0.086331 | 305.9963 | 0.043697 | 0 | 0 | 0.087395 | 306.078 | 0.043874 | 0 | 0 | 0.087749 | 306.3231 | 0.044406 | 0 | 0 | 0.088812 | 306.5682 | 0.044938 | 0 | 0 | 0.089876 | 306.7316 | 0.045292 | 0 | 0 | 0.090585 | 306.9768 | 0.045824 | 0 | 0 | 0.091648 | 307.1402 | 0.046178 | 0 | 0 | 0.092357 | 307.3036 | 0.046533 | 0 | 0 | 0.093066
2017-11-01 16:00 | 274.2156 | 0.81733 |  | 287.9441 | 0.0045421 | 0 | 0 | 0.0090843 | 296.0357 | 0.022093 | 0 | 0 | 0.044185 | 302.656 | 0.036452 | 0 | 0 | 0.072904 | 302.9012 | 0.036984 | 0 | 0 | 0.073968 | 303.0647 | 0.037339 | 0 | 0 | 0.074677 | 303.3099 | 0.03787 | 0 | 0 | 0.075741 | 303.5551 | 0.038402 | 0 | 0 | 0.076805 | 303.8003 | 0.038934 | 0 | 0 | 0.077868 | 304.1272 | 0.039643 | 0 | 0 | 0.079286 | 304.3724 | 0.040175 | 0 | 0 | 0.08035 | 304.5358 | 0.04053 | 0 | 0 | 0.081059 | 304.781 | 0.041061 | 0 | 0 | 0.082123 | 304.9445 | 0.041416 | 0 | 0 | 0.082832 | 305.1897 | 0.041948 | 0 | 0 | 0.083896 | 305.4349 | 0.04248 | 0 | 0 | 0.084959 | 305.5984 | 0.042834 | 0 | 0 | 0.085668 | 305.8436 | 0.043366 | 0 | 0 | 0.086732 | 306.0888 | 0.043898 | 0 | 0 | 0.087796 | 306.1705 | 0.044075 | 0 | 0 | 0.08815 | 306.4157 | 0.044607 | 0 | 0 | 0.089214 | 306.6609 | 0.045139 | 0 | 0 | 0.090278 | 306.8244 | 0.045493 | 0 | 0 | 0.090987 | 307.0696 | 0.046025 | 0 | 0 | 0.09205 | 307.233 | 0.04638 | 0 | 0 | 0.09276 | 307.3965 | 0.046734 | 0 | 0 | 0.093469
2017-11-01 17:00 | 282.3388 | 0.84154 |  | 296.474 | 0.023044 | 0 | 0 | 0.046087 | 304.8053 | 0.041114 | 0 | 0 | 0.082228 | 311.6217 | 0.055899 | 0 | 0 | 0.1118 | 311.8742 | 0.056446 | 0 | 0 | 0.11289 | 312.0425 | 0.056811 | 0 | 0 | 0.11362 | 312.2949 | 0.057359 | 0 | 0 | 0.11472 | 312.5474 | 0.057907 | 0 | 0 | 0.11581 | 312.7999 | 0.058454 | 0 | 0 | 0.11691 | 313.1365 | 0.059184 | 0 | 0 | 0.11837 | 313.3889 | 0.059732 | 0 | 0 | 0.11946 | 313.5573 | 0.060097 | 0 | 0 | 0.12019 | 313.8097 | 0.060645 | 0 | 0 | 0.12129 | 313.978 | 0.06101 | 0 | 0 | 0.12202 | 314.2305 | 0.061557 | 0 | 0 | 0.12311 | 314.4829 | 0.062105 | 0 | 0 | 0.12421 | 314.6513 | 0.06247 | 0 | 0 | 0.12494 | 314.9037 | 0.063018 | 0 | 0 | 0.12604 | 315.1562 | 0.063565 | 0 | 0 | 0.12713 | 315.2403 | 0.063748 | 0 | 0 | 0.1275 | 315.4928 | 0.064295 | 0 | 0 | 0.12859 | 315.7453 | 0.064843 | 0 | 0 | 0.12969 | 315.9136 | 0.065208 | 0 | 0 | 0.13042 | 316.166 | 0.065755 | 0 | 0 | 0.13151 | 316.3343 | 0.066121 | 0 | 0 | 0.13224 | 316.5026 | 0.066486 | 0 | 0 | 0.13297
2017-11-01 18:00 | 280.1414 | 0.83499 |  | 294.1667 | 0.018039 | 0 | 0 | 0.036078 | 302.433 | 0.035969 | 0 | 0 | 0.071937 | 309.1965 | 0.050638 | 0 | 0 | 0.10128 | 309.447 | 0.051182 | 0 | 0 | 0.10236 | 309.614 | 0.051544 | 0 | 0 | 0.10309 | 309.8644 | 0.052087 | 0 | 0 | 0.10417 | 310.1149 | 0.052631 | 0 | 0 | 0.10526 | 310.3654 | 0.053174 | 0 | 0 | 0.10635 | 310.6994 | 0.053898 | 0 | 0 | 0.1078 | 310.9499 | 0.054442 | 0 | 0 | 0.10888 | 311.1169 | 0.054804 | 0 | 0 | 0.10961 | 311.3674 | 0.055347 | 0 | 0 | 0.11069 | 311.5344 | 0.05571 | 0 | 0 | 0.11142 | 311.7849 | 0.056253 | 0 | 0 | 0.11251 | 312.0354 | 0.056796 | 0 | 0 | 0.11359 | 312.2024 | 0.057158 | 0 | 0 | 0.11432 | 312.4529 | 0.057702 | 0 | 0 | 0.1154 | 312.7034 | 0.058245 | 0 | 0 | 0.11649 | 312.7869 | 0.058426 | 0 | 0 | 0.11685 | 313.0374 | 0.058969 | 0 | 0 | 0.11794 | 313.2879 | 0.059513 | 0 | 0 | 0.11903 | 313.4549 | 0.059875 | 0 | 0 | 0.11975 | 313.7054 | 0.060418 | 0 | 0 | 0.12084 | 313.8724 | 0.060781 | 0 | 0 | 0.12156 | 314.0394 | 0.061143 | 0 | 0 | 0.12229
2017-11-01 19:00 | 281.9778 | 0.84046 |  | 296.095 | 0.022221 | 0 | 0 | 0.044443 | 304.4156 | 0.040269 | 0 | 0 | 0.080537 | 311.2233 | 0.055035 | 0 | 0 | 0.11007 | 311.4754 | 0.055582 | 0 | 0 | 0.11116 | 311.6435 | 0.055946 | 0 | 0 | 0.11189 | 311.8957 | 0.056493 | 0 | 0 | 0.11299 | 312.1478 | 0.05704 | 0 | 0 | 0.11408 | 312.4 | 0.057587 | 0 | 0 | 0.11517 | 312.7361 | 0.058316 | 0 | 0 | 0.11663 | 312.9883 | 0.058863 | 0 | 0 | 0.11773 | 313.1564 | 0.059228 | 0 | 0 | 0.11846 | 313.4085 | 0.059774 | 0 | 0 | 0.11955 | 313.5766 | 0.060139 | 0 | 0 | 0.12028 | 313.8287 | 0.060686 | 0 | 0 | 0.12137 | 314.0809 | 0.061233 | 0 | 0 | 0.12247 | 314.249 | 0.061597 | 0 | 0 | 0.12319 | 314.5011 | 0.062144 | 0 | 0 | 0.12429 | 314.7532 | 0.062691 | 0 | 0 | 0.12538 | 314.8373 | 0.062873 | 0 | 0 | 0.12575 | 315.0894 | 0.06342 | 0 | 0 | 0.12684 | 315.3416 | 0.063967 | 0 | 0 | 0.12793 | 315.5097 | 0.064332 | 0 | 0 | 0.12866 | 315.7618 | 0.064879 | 0 | 0 | 0.12976 | 315.9299 | 0.065243 | 0 | 0 | 0.13049 | 316.098 | 0.065608 | 0 | 0 | 0.13122
2017-11-01 20:00 | 274.7935 | 0.81905 |  | 288.5509 | 0.0058583 | 0 | 0 | 0.011717 | 296.6595 | 0.023446 | 0 | 0 | 0.046892 | 303.2938 | 0.037836 | 0 | 0 | 0.075671 | 303.5395 | 0.038369 | 0 | 0 | 0.076737 | 303.7033 | 0.038724 | 0 | 0 | 0.077448 | 303.949 | 0.039257 | 0 | 0 | 0.078514 | 304.1948 | 0.03979 | 0 | 0 | 0.07958 | 304.4405 | 0.040323 | 0 | 0 | 0.080645 | 304.7681 | 0.041033 | 0 | 0 | 0.082067 | 305.0138 | 0.041566 | 0 | 0 | 0.083133 | 305.1776 | 0.041922 | 0 | 0 | 0.083843 | 305.4233 | 0.042455 | 0 | 0 | 0.084909 | 305.5871 | 0.04281 | 0 | 0 | 0.08562 | 305.8329 | 0.043343 | 0 | 0 | 0.086686 | 306.0786 | 0.043876 | 0 | 0 | 0.087752 | 306.2424 | 0.044231 | 0 | 0 | 0.088462 | 306.4881 | 0.044764 | 0 | 0 | 0.089528 | 306.7338 | 0.045297 | 0 | 0 | 0.090594 | 306.8157 | 0.045475 | 0 | 0 | 0.090949 | 307.0614 | 0.046008 | 0 | 0 | 0.092015 | 307.3071 | 0.046541 | 0 | 0 | 0.093081 | 307.471 | 0.046896 | 0 | 0 | 0.093792 | 307.7167 | 0.047429 | 0 | 0 | 0.094858 | 307.8805 | 0.047784 | 0 | 0 | 0.095568 | 308.0443 | 0.048139 | 0 | 0 | 0.096279
2017-11-01 21:00 | 282.7011 | 0.84262 |  | 296.8545 | 0.023869 | 0 | 0 | 0.047737 | 305.1964 | 0.041962 | 0 | 0 | 0.083925 | 312.0216 | 0.056766 | 0 | 0 | 0.11353 | 312.2744 | 0.057314 | 0 | 0 | 0.11463 | 312.4429 | 0.05768 | 0 | 0 | 0.11536 | 312.6957 | 0.058228 | 0 | 0 | 0.11646 | 312.9485 | 0.058777 | 0 | 0 | 0.11755 | 313.2013 | 0.059325 | 0 | 0 | 0.11865 | 313.5383 | 0.060056 | 0 | 0 | 0.12011 | 313.7911 | 0.060604 | 0 | 0 | 0.12121 | 313.9596 | 0.06097 | 0 | 0 | 0.12194 | 314.2124 | 0.061518 | 0 | 0 | 0.12304 | 314.3809 | 0.061884 | 0 | 0 | 0.12377 | 314.6337 | 0.062432 | 0 | 0 | 0.12486 | 314.8865 | 0.06298 | 0 | 0 | 0.12596 | 315.055 | 0.063346 | 0 | 0 | 0.12669 | 315.3078 | 0.063894 | 0 | 0 | 0.12779 | 315.5606 | 0.064442 | 0 | 0 | 0.12888 | 315.6448 | 0.064625 | 0 | 0 | 0.12925 | 315.8976 | 0.065173 | 0 | 0 | 0.13035 | 316.1504 | 0.065722 | 0 | 0 | 0.13144 | 316.3189 | 0.066087 | 0 | 0 | 0.13217 | 316.5717 | 0.066635 | 0 | 0 | 0.13327 | 316.7403 | 0.067001 | 0 | 0 | 0.134 | 316.9088 | 0.067366 | 0 | 0 | 0.13473
2017-11-01 22:00 | 283.1216 | 0.84387 |  | 297.296 | 0.024826 | 0 | 0 | 0.049653 | 305.6503 | 0.042947 | 0 | 0 | 0.085894 | 312.4857 | 0.057773 | 0 | 0 | 0.11555 | 312.7388 | 0.058322 | 0 | 0 | 0.11664 | 312.9076 | 0.058688 | 0 | 0 | 0.11738 | 313.1608 | 0.059237 | 0 | 0 | 0.11847 | 313.4139 | 0.059786 | 0 | 0 | 0.11957 | 313.6671 | 0.060335 | 0 | 0 | 0.12067 | 314.0047 | 0.061067 | 0 | 0 | 0.12213 | 314.2578 | 0.061617 | 0 | 0 | 0.12323 | 314.4266 | 0.061983 | 0 | 0 | 0.12397 | 314.6798 | 0.062532 | 0 | 0 | 0.12506 | 314.8485 | 0.062898 | 0 | 0 | 0.1258 | 315.1017 | 0.063447 | 0 | 0 | 0.12689 | 315.3548 | 0.063996 | 0 | 0 | 0.12799 | 315.5236 | 0.064362 | 0 | 0 | 0.12872 | 315.7768 | 0.064911 | 0 | 0 | 0.12982 | 316.0299 | 0.06546 | 0 | 0 | 0.13092 | 316.1143 | 0.065643 | 0 | 0 | 0.13129 | 316.3675 | 0.066192 | 0 | 0 | 0.13238 | 316.6207 | 0.066742 | 0 | 0 | 0.13348 | 316.7894 | 0.067108 | 0 | 0 | 0.13422 | 317.0426 | 0.067657 | 0 | 0 | 0.13531 | 317.2114 | 0.068023 | 0 | 0 | 0.13605 | 317.3801 | 0.068389 | 0 | 0 | 0.13678
2017-11-01 23:00 | 282.4877 | 0.84198 |  | 296.6303 | 0.023383 | 0 | 0 | 0.046765 | 304.966 | 0.041463 | 0 | 0 | 0.082925 | 311.786 | 0.056255 | 0 | 0 | 0.11251 | 312.0386 | 0.056803 | 0 | 0 | 0.11361 | 312.207 | 0.057168 | 0 | 0 | 0.11434 | 312.4596 | 0.057716 | 0 | 0 | 0.11543 | 312.7122 | 0.058264 | 0 | 0 | 0.11653 | 312.9648 | 0.058812 | 0 | 0 | 0.11762 | 313.3016 | 0.059542 | 0 | 0 | 0.11908 | 313.5542 | 0.06009 | 0 | 0 | 0.12018 | 313.7226 | 0.060456 | 0 | 0 | 0.12091 | 313.9752 | 0.061003 | 0 | 0 | 0.12201 | 314.1436 | 0.061369 | 0 | 0 | 0.12274 | 314.3962 | 0.061917 | 0 | 0 | 0.12383 | 314.6487 | 0.062464 | 0 | 0 | 0.12493 | 314.8171 | 0.06283 | 0 | 0 | 0.12566 | 315.0697 | 0.063378 | 0 | 0 | 0.12676 | 315.3223 | 0.063925 | 0 | 0 | 0.12785 | 315.4065 | 0.064108 | 0 | 0 | 0.12822 | 315.6591 | 0.064656 | 0 | 0 | 0.12931 | 315.9117 | 0.065204 | 0 | 0 | 0.13041 | 316.0801 | 0.065569 | 0 | 0 | 0.13114 | 316.3327 | 0.066117 | 0 | 0 | 0.13223 | 316.5011 | 0.066482 | 0 | 0 | 0.13296 | 316.6695 | 0.066848 | 0 | 0 | 0.1337
2017-11-02 | 282.5464 | 0.84216 |  | 296.6921 | 0.023516 | 0 | 0 | 0.047033 | 305.0294 | 0.0416 | 0 | 0 | 0.0832 | 311.8509 | 0.056396 | 0 | 0 | 0.11279 | 312.1035 | 0.056944 | 0 | 0 | 0.11389 | 312.272 | 0.057309 | 0 | 0 | 0.11462 | 312.5246 | 0.057857 | 0 | 0 | 0.11571 | 312.7773 | 0.058405 | 0 | 0 | 0.11681 | 313.0299 | 0.058953 | 0 | 0 | 0.11791 | 313.3668 | 0.059684 | 0 | 0 | 0.11937 | 313.6194 | 0.060232 | 0 | 0 | 0.12046 | 313.7879 | 0.060597 | 0 | 0 | 0.12119 | 314.0405 | 0.061145 | 0 | 0 | 0.12229 | 314.2089 | 0.061511 | 0 | 0 | 0.12302 | 314.4616 | 0.062059 | 0 | 0 | 0.12412 | 314.7142 | 0.062607 | 0 | 0 | 0.12521 | 314.8827 | 0.062972 | 0 | 0 | 0.12594 | 315.1353 | 0.06352 | 0 | 0 | 0.12704 | 315.388 | 0.064068 | 0 | 0 | 0.12814 | 315.4722 | 0.06425 | 0 | 0 | 0.1285 | 315.7248 | 0.064798 | 0 | 0 | 0.1296 | 315.9775 | 0.065346 | 0 | 0 | 0.13069 | 316.1459 | 0.065712 | 0 | 0 | 0.13142 | 316.3985 | 0.06626 | 0 | 0 | 0.13252 | 316.567 | 0.066625 | 0 | 0 | 0.13325 | 316.7354 | 0.06699 | 0 | 0 | 0.13398
2017-11-02 01:00 | 280.5446 | 0.83619 |  | 294.5899 | 0.018957 | 0 | 0 | 0.037914 | 302.8682 | 0.036913 | 0 | 0 | 0.073825 | 309.6414 | 0.051604 | 0 | 0 | 0.10321 | 309.8922 | 0.052148 | 0 | 0 | 0.1043 | 310.0595 | 0.05251 | 0 | 0 | 0.10502 | 310.3103 | 0.053054 | 0 | 0 | 0.10611 | 310.5612 | 0.053599 | 0 | 0 | 0.1072 | 310.812 | 0.054143 | 0 | 0 | 0.10829 | 311.1465 | 0.054868 | 0 | 0 | 0.10974 | 311.3974 | 0.055412 | 0 | 0 | 0.11082 | 311.5646 | 0.055775 | 0 | 0 | 0.11155 | 311.8155 | 0.056319 | 0 | 0 | 0.11264 | 311.9827 | 0.056682 | 0 | 0 | 0.11336 | 312.2336 | 0.057226 | 0 | 0 | 0.11445 | 312.4844 | 0.05777 | 0 | 0 | 0.11554 | 312.6517 | 0.058133 | 0 | 0 | 0.11627 | 312.9025 | 0.058677 | 0 | 0 | 0.11735 | 313.1534 | 0.059221 | 0 | 0 | 0.11844 | 313.237 | 0.059402 | 0 | 0 | 0.1188 | 313.4879 | 0.059947 | 0 | 0 | 0.11989 | 313.7387 | 0.060491 | 0 | 0 | 0.12098 | 313.906 | 0.060853 | 0 | 0 | 0.12171 | 314.1568 | 0.061397 | 0 | 0 | 0.12279 | 314.324 | 0.06176 | 0 | 0 | 0.12352 | 314.4913 | 0.062123 | 0 | 0 | 0.12425
2017-11-02 02:00 | 276.7132 | 0.82477 |  | 290.5668 | 0.010231 | 0 | 0 | 0.020462 | 298.732 | 0.027941 | 0 | 0 | 0.055882 | 305.4127 | 0.042431 | 0 | 0 | 0.084863 | 305.6601 | 0.042968 | 0 | 0 | 0.085936 | 305.8251 | 0.043326 | 0 | 0 | 0.086652 | 306.0725 | 0.043863 | 0 | 0 | 0.087725 | 306.3199 | 0.044399 | 0 | 0 | 0.088799 | 306.5674 | 0.044936 | 0 | 0 | 0.089872 | 306.8973 | 0.045652 | 0 | 0 | 0.091303 | 307.1447 | 0.046188 | 0 | 0 | 0.092376 | 307.3097 | 0.046546 | 0 | 0 | 0.093092 | 307.5571 | 0.047083 | 0 | 0 | 0.094165 | 307.7221 | 0.04744 | 0 | 0 | 0.094881 | 307.9695 | 0.047977 | 0 | 0 | 0.095954 | 308.2169 | 0.048514 | 0 | 0 | 0.097028 | 308.3819 | 0.048872 | 0 | 0 | 0.097743 | 308.6293 | 0.049408 | 0 | 0 | 0.098817 | 308.8767 | 0.049945 | 0 | 0 | 0.09989 | 308.9592 | 0.050124 | 0 | 0 | 0.10025 | 309.2066 | 0.050661 | 0 | 0 | 0.10132 | 309.4541 | 0.051197 | 0 | 0 | 0.10239 | 309.619 | 0.051555 | 0 | 0 | 0.10311 | 309.8665 | 0.052092 | 0 | 0 | 0.10418 | 310.0314 | 0.052449 | 0 | 0 | 0.1049 | 310.1964 | 0.052807 | 0 | 0 | 0.10561
2017-11-02 03:00 | 281.7785 | 0.83987 |  | 295.8856 | 0.021767 | 0 | 0 | 0.043535 | 304.2003 | 0.039802 | 0 | 0 | 0.079604 | 311.0033 | 0.054557 | 0 | 0 | 0.10911 | 311.2552 | 0.055104 | 0 | 0 | 0.11021 | 311.4232 | 0.055468 | 0 | 0 | 0.11094 | 311.6752 | 0.056015 | 0 | 0 | 0.11203 | 311.9271 | 0.056561 | 0 | 0 | 0.11312 | 312.1791 | 0.057108 | 0 | 0 | 0.11422 | 312.515 | 0.057836 | 0 | 0 | 0.11567 | 312.767 | 0.058383 | 0 | 0 | 0.11677 | 312.935 | 0.058747 | 0 | 0 | 0.11749 | 313.1869 | 0.059294 | 0 | 0 | 0.11859 | 313.3549 | 0.059658 | 0 | 0 | 0.11932 | 313.6069 | 0.060205 | 0 | 0 | 0.12041 | 313.8588 | 0.060751 | 0 | 0 | 0.1215 | 314.0268 | 0.061115 | 0 | 0 | 0.12223 | 314.2788 | 0.061662 | 0 | 0 | 0.12332 | 314.5307 | 0.062208 | 0 | 0 | 0.12442 | 314.6147 | 0.062391 | 0 | 0 | 0.12478 | 314.8667 | 0.062937 | 0 | 0 | 0.12587 | 315.1186 | 0.063484 | 0 | 0 | 0.12697 | 315.2866 | 0.063848 | 0 | 0 | 0.1277 | 315.5386 | 0.064394 | 0 | 0 | 0.12879 | 315.7065 | 0.064759 | 0 | 0 | 0.12952 | 315.8745 | 0.065123 | 0 | 0 | 0.13025
2017-11-02 04:00 | 286.0648 | 0.85264 |  | 300.3866 | 0.03153 | 0 | 0 | 0.06306 | 308.8277 | 0.049839 | 0 | 0 | 0.099677 | 315.7342 | 0.064819 | 0 | 0 | 0.12964 | 315.9899 | 0.065374 | 0 | 0 | 0.13075 | 316.1605 | 0.065743 | 0 | 0 | 0.13149 | 316.4163 | 0.066298 | 0 | 0 | 0.1326 | 316.6721 | 0.066853 | 0 | 0 | 0.13371 | 316.9279 | 0.067408 | 0 | 0 | 0.13482 | 317.2689 | 0.068148 | 0 | 0 | 0.1363 | 317.5247 | 0.068702 | 0 | 0 | 0.1374 | 317.6952 | 0.069072 | 0 | 0 | 0.13814 | 317.951 | 0.069627 | 0 | 0 | 0.13925 | 318.1216 | 0.069997 | 0 | 0 | 0.13999 | 318.3774 | 0.070552 | 0 | 0 | 0.1411 | 318.6331 | 0.071107 | 0 | 0 | 0.14221 | 318.8037 | 0.071477 | 0 | 0 | 0.14295 | 319.0595 | 0.072031 | 0 | 0 | 0.14406 | 319.3153 | 0.072586 | 0 | 0 | 0.14517 | 319.4005 | 0.072771 | 0 | 0 | 0.14554 | 319.6563 | 0.073326 | 0 | 0 | 0.14665 | 319.9121 | 0.073881 | 0 | 0 | 0.14776 | 320.0826 | 0.074251 | 0 | 0 | 0.1485 | 320.3384 | 0.074805 | 0 | 0 | 0.14961 | 320.509 | 0.075175 | 0 | 0 | 0.15035 | 320.6795 | 0.075545 | 0 | 0 | 0.15109
2017-11-02 05:00 | 279.3503 | 0.83263 |  | 293.3359 | 0.016237 | 0 | 0 | 0.032474 | 301.5789 | 0.034116 | 0 | 0 | 0.068232 | 308.3232 | 0.048744 | 0 | 0 | 0.097489 | 308.573 | 0.049286 | 0 | 0 | 0.098573 | 308.7396 | 0.049647 | 0 | 0 | 0.099295 | 308.9893 | 0.050189 | 0 | 0 | 0.10038 | 309.2391 | 0.050731 | 0 | 0 | 0.10146 | 309.4889 | 0.051273 | 0 | 0 | 0.10255 | 309.822 | 0.051995 | 0 | 0 | 0.10399 | 310.0718 | 0.052537 | 0 | 0 | 0.10507 | 310.2383 | 0.052898 | 0 | 0 | 0.1058 | 310.4881 | 0.05344 | 0 | 0 | 0.10688 | 310.6546 | 0.053801 | 0 | 0 | 0.1076 | 310.9044 | 0.054343 | 0 | 0 | 0.10869 | 311.1542 | 0.054885 | 0 | 0 | 0.10977 | 311.3207 | 0.055246 | 0 | 0 | 0.11049 | 311.5705 | 0.055788 | 0 | 0 | 0.11158 | 311.8203 | 0.05633 | 0 | 0 | 0.11266 | 311.9036 | 0.05651 | 0 | 0 | 0.11302 | 312.1533 | 0.057052 | 0 | 0 | 0.1141 | 312.4031 | 0.057594 | 0 | 0 | 0.11519 | 312.5697 | 0.057955 | 0 | 0 | 0.11591 | 312.8194 | 0.058497 | 0 | 0 | 0.11699 | 312.986 | 0.058858 | 0 | 0 | 0.11772 | 313.1525 | 0.059219 | 0 | 0 | 0.11844
2017-11-02 06:00 | 276.8433 | 0.82516 |  | 290.7034 | 0.010527 | 0 | 0 | 0.021054 | 298.8725 | 0.028246 | 0 | 0 | 0.056492 | 305.5563 | 0.042743 | 0 | 0 | 0.085486 | 305.8038 | 0.04328 | 0 | 0 | 0.08656 | 305.9689 | 0.043638 | 0 | 0 | 0.087276 | 306.2164 | 0.044175 | 0 | 0 | 0.088349 | 306.4639 | 0.044712 | 0 | 0 | 0.089423 | 306.7115 | 0.045249 | 0 | 0 | 0.090497 | 307.0416 | 0.045964 | 0 | 0 | 0.091929 | 307.2891 | 0.046501 | 0 | 0 | 0.093003 | 307.4541 | 0.046859 | 0 | 0 | 0.093719 | 307.7017 | 0.047396 | 0 | 0 | 0.094793 | 307.8667 | 0.047754 | 0 | 0 | 0.095509 | 308.1143 | 0.048291 | 0 | 0 | 0.096582 | 308.3618 | 0.048828 | 0 | 0 | 0.097656 | 308.5268 | 0.049186 | 0 | 0 | 0.098372 | 308.7744 | 0.049723 | 0 | 0 | 0.099446 | 309.0219 | 0.05026 | 0 | 0 | 0.10052 | 309.1045 | 0.050439 | 0 | 0 | 0.10088 | 309.352 | 0.050976 | 0 | 0 | 0.10195 | 309.5996 | 0.051513 | 0 | 0 | 0.10303 | 309.7646 | 0.051871 | 0 | 0 | 0.10374 | 310.0121 | 0.052408 | 0 | 0 | 0.10482 | 310.1772 | 0.052766 | 0 | 0 | 0.10553 | 310.3422 | 0.053124 | 0 | 0 | 0.10625
2017-11-02 07:00 | 277.5401 | 0.82724 |  | 291.435 | 0.012114 | 0 | 0 | 0.024228 | 299.6247 | 0.029877 | 0 | 0 | 0.059754 | 306.3253 | 0.044411 | 0 | 0 | 0.088822 | 306.5734 | 0.044949 | 0 | 0 | 0.089898 | 306.7389 | 0.045308 | 0 | 0 | 0.090616 | 306.987 | 0.045846 | 0 | 0 | 0.091693 | 307.2352 | 0.046385 | 0 | 0 | 0.092769 | 307.4834 | 0.046923 | 0 | 0 | 0.093846 | 307.8143 | 0.047641 | 0 | 0 | 0.095281 | 308.0625 | 0.048179 | 0 | 0 | 0.096358 | 308.2279 | 0.048538 | 0 | 0 | 0.097075 | 308.4761 | 0.049076 | 0 | 0 | 0.098152 | 308.6415 | 0.049435 | 0 | 0 | 0.09887 | 308.8897 | 0.049973 | 0 | 0 | 0.099946 | 309.1379 | 0.050511 | 0 | 0 | 0.10102 | 309.3033 | 0.05087 | 0 | 0 | 0.10174 | 309.5515 | 0.051409 | 0 | 0 | 0.10282 | 309.7996 | 0.051947 | 0 | 0 | 0.10389 | 309.8824 | 0.052126 | 0 | 0 | 0.10425 | 310.1305 | 0.052664 | 0 | 0 | 0.10533 | 310.3787 | 0.053203 | 0 | 0 | 0.10641 | 310.5442 | 0.053562 | 0 | 0 | 0.10712 | 310.7923 | 0.0541 | 0 | 0 | 0.1082 | 310.9578 | 0.054459 | 0 | 0 | 0.10892 | 311.1232 | 0.054818 | 0 | 0 | 0.10964
2017-11-02 08:00 | 272.0889 | 0.81099 |  | 285.711 | 0 | 0 | 0 | 0 | 293.7398 | 0.017113 | 0 | 0 | 0.034226 | 300.3088 | 0.031361 | 0 | 0 | 0.062722 | 300.5521 | 0.031889 | 0 | 0 | 0.063778 | 300.7143 | 0.032241 | 0 | 0 | 0.064481 | 300.9576 | 0.032768 | 0 | 0 | 0.065537 | 301.2009 | 0.033296 | 0 | 0 | 0.066592 | 301.4442 | 0.033824 | 0 | 0 | 0.067647 | 301.7686 | 0.034527 | 0 | 0 | 0.069055 | 302.0118 | 0.035055 | 0 | 0 | 0.07011 | 302.174 | 0.035407 | 0 | 0 | 0.070814 | 302.4173 | 0.035935 | 0 | 0 | 0.071869 | 302.5795 | 0.036286 | 0 | 0 | 0.072573 | 302.8228 | 0.036814 | 0 | 0 | 0.073628 | 303.0661 | 0.037342 | 0 | 0 | 0.074684 | 303.2283 | 0.037694 | 0 | 0 | 0.075387 | 303.4716 | 0.038221 | 0 | 0 | 0.076443 | 303.7149 | 0.038749 | 0 | 0 | 0.077498 | 303.796 | 0.038925 | 0 | 0 | 0.07785 | 304.0393 | 0.039453 | 0 | 0 | 0.078905 | 304.2826 | 0.03998 | 0 | 0 | 0.079961 | 304.4448 | 0.040332 | 0 | 0 | 0.080664 | 304.6881 | 0.04086 | 0 | 0 | 0.08172 | 304.8503 | 0.041212 | 0 | 0 | 0.082423 | 305.0125 | 0.041563 | 0 | 0 | 0.083127
2017-11-02 09:00 | 268.274 | 0.79962 |  | 281.705 | 0 | 0 | 0 | 0 | 289.6212 | 0.0081798 | 0 | 0 | 0.01636 | 296.0981 | 0.022228 | 0 | 0 | 0.044456 | 296.338 | 0.022749 | 0 | 0 | 0.045497 | 296.4979 | 0.023095 | 0 | 0 | 0.046191 | 296.7378 | 0.023616 | 0 | 0 | 0.047231 | 296.9777 | 0.024136 | 0 | 0 | 0.048272 | 297.2176 | 0.024656 | 0 | 0 | 0.049313 | 297.5374 | 0.02535 | 0 | 0 | 0.0507 | 297.7773 | 0.02587 | 0 | 0 | 0.051741 | 297.9373 | 0.026217 | 0 | 0 | 0.052435 | 298.1771 | 0.026738 | 0 | 0 | 0.053475 | 298.3371 | 0.027084 | 0 | 0 | 0.054169 | 298.577 | 0.027605 | 0 | 0 | 0.05521 | 298.8168 | 0.028125 | 0 | 0 | 0.05625 | 298.9768 | 0.028472 | 0 | 0 | 0.056944 | 299.2166 | 0.028992 | 0 | 0 | 0.057985 | 299.4565 | 0.029513 | 0 | 0 | 0.059025 | 299.5365 | 0.029686 | 0 | 0 | 0.059372 | 299.7764 | 0.030206 | 0 | 0 | 0.060413 | 300.0163 | 0.030727 | 0 | 0 | 0.061453 | 300.1762 | 0.031073 | 0 | 0 | 0.062147 | 300.4161 | 0.031594 | 0 | 0 | 0.063188 | 300.576 | 0.031941 | 0 | 0 | 0.063881 | 300.7359 | 0.032288 | 0 | 0 | 0.064575
2017-11-02 10:00 | 270.0779 | 0.80499 |  | 283.5992 | 0 | 0 | 0 | 0 | 291.5687 | 0.012404 | 0 | 0 | 0.024808 | 298.0891 | 0.026547 | 0 | 0 | 0.053093 | 298.3306 | 0.02707 | 0 | 0 | 0.054141 | 298.4916 | 0.02742 | 0 | 0 | 0.054839 | 298.7331 | 0.027943 | 0 | 0 | 0.055887 | 298.9746 | 0.028467 | 0 | 0 | 0.056935 | 299.2161 | 0.028991 | 0 | 0 | 0.057982 | 299.5381 | 0.02969 | 0 | 0 | 0.059379 | 299.7796 | 0.030213 | 0 | 0 | 0.060427 | 299.9406 | 0.030563 | 0 | 0 | 0.061125 | 300.1821 | 0.031086 | 0 | 0 | 0.062173 | 300.3431 | 0.031436 | 0 | 0 | 0.062871 | 300.5846 | 0.031959 | 0 | 0 | 0.063919 | 300.8261 | 0.032483 | 0 | 0 | 0.064966 | 300.9871 | 0.032832 | 0 | 0 | 0.065665 | 301.2286 | 0.033356 | 0 | 0 | 0.066712 | 301.4701 | 0.03388 | 0 | 0 | 0.06776 | 301.5506 | 0.034055 | 0 | 0 | 0.068109 | 301.7921 | 0.034578 | 0 | 0 | 0.069157 | 302.0336 | 0.035102 | 0 | 0 | 0.070204 | 302.1946 | 0.035451 | 0 | 0 | 0.070903 | 302.4361 | 0.035975 | 0 | 0 | 0.07195 | 302.5971 | 0.036324 | 0 | 0 | 0.072649 | 302.7581 | 0.036674 | 0 | 0 | 0.073347
2017-11-02 11:00 | 259.8825 | 0.77461 |  | 272.8934 | 0 | 0 | 0 | 0 | 280.562 | 0 | 0 | 0 | 0 | 286.8363 | 0.0021393 | 0 | 0 | 0.0042787 | 287.0687 | 0.0026434 | 0 | 0 | 0.0052867 | 287.2236 | 0.0029794 | 0 | 0 | 0.0059588 | 287.456 | 0.0034834 | 0 | 0 | 0.0069668 | 287.6884 | 0.0039875 | 0 | 0 | 0.0079749 | 287.9208 | 0.0044915 | 0 | 0 | 0.008983 | 288.2306 | 0.0051635 | 0 | 0 | 0.010327 | 288.463 | 0.0056676 | 0 | 0 | 0.011335 | 288.6179 | 0.0060036 | 0 | 0 | 0.012007 | 288.8503 | 0.0065076 | 0 | 0 | 0.013015 | 289.0052 | 0.0068437 | 0 | 0 | 0.013687 | 289.2376 | 0.0073477 | 0 | 0 | 0.014695 | 289.47 | 0.0078517 | 0 | 0 | 0.015703 | 289.6249 | 0.0081878 | 0 | 0 | 0.016376 | 289.8573 | 0.0086918 | 0 | 0 | 0.017384 | 290.0897 | 0.0091958 | 0 | 0 | 0.018392 | 290.1671 | 0.0093638 | 0 | 0 | 0.018728 | 290.3995 | 0.0098679 | 0 | 0 | 0.019736 | 290.6319 | 0.010372 | 0 | 0 | 0.020744 | 290.7868 | 0.010708 | 0 | 0 | 0.021416 | 291.0192 | 0.011212 | 0 | 0 | 0.022424 | 291.1741 | 0.011548 | 0 | 0 | 0.023096 | 291.329 | 0.011884 | 0 | 0 | 0.023768
2017-11-02 12:00 | 272.3001 | 0.81162 |  | 285.9327 | 0.00017943 | 0 | 0 | 0.00035886 | 293.9677 | 0.017607 | 0 | 0 | 0.035215 | 300.5418 | 0.031867 | 0 | 0 | 0.063733 | 300.7853 | 0.032395 | 0 | 0 | 0.064789 | 300.9476 | 0.032747 | 0 | 0 | 0.065494 | 301.1911 | 0.033275 | 0 | 0 | 0.06655 | 301.4346 | 0.033803 | 0 | 0 | 0.067606 | 301.6781 | 0.034331 | 0 | 0 | 0.068662 | 302.0027 | 0.035035 | 0 | 0 | 0.070071 | 302.2462 | 0.035563 | 0 | 0 | 0.071127 | 302.4086 | 0.035915 | 0 | 0 | 0.071831 | 302.652 | 0.036444 | 0 | 0 | 0.072887 | 302.8144 | 0.036796 | 0 | 0 | 0.073591 | 303.0578 | 0.037324 | 0 | 0 | 0.074648 | 303.3013 | 0.037852 | 0 | 0 | 0.075704 | 303.4637 | 0.038204 | 0 | 0 | 0.076408 | 303.7071 | 0.038732 | 0 | 0 | 0.077464 | 303.9506 | 0.03926 | 0 | 0 | 0.078521 | 304.0318 | 0.039436 | 0 | 0 | 0.078873 | 304.2753 | 0.039964 | 0 | 0 | 0.079929 | 304.5188 | 0.040493 | 0 | 0 | 0.080985 | 304.6811 | 0.040845 | 0 | 0 | 0.081689 | 304.9246 | 0.041373 | 0 | 0 | 0.082745 | 305.0869 | 0.041725 | 0 | 0 | 0.08345 | 305.2492 | 0.042077 | 0 | 0 | 0.084154
2017-11-02 13:00 | 271.9711 | 0.81064 |  | 285.5872 | 0 | 0 | 0 | 0 | 293.6125 | 0.016837 | 0 | 0 | 0.033674 | 300.1787 | 0.031079 | 0 | 0 | 0.062158 | 300.4219 | 0.031606 | 0 | 0 | 0.063213 | 300.584 | 0.031958 | 0 | 0 | 0.063916 | 300.8272 | 0.032486 | 0 | 0 | 0.064971 | 301.0704 | 0.033013 | 0 | 0 | 0.066026 | 301.3136 | 0.033541 | 0 | 0 | 0.067081 | 301.6378 | 0.034244 | 0 | 0 | 0.068488 | 301.881 | 0.034771 | 0 | 0 | 0.069543 | 302.0432 | 0.035123 | 0 | 0 | 0.070246 | 302.2864 | 0.03565 | 0 | 0 | 0.071301 | 302.4485 | 0.036002 | 0 | 0 | 0.072004 | 302.6917 | 0.03653 | 0 | 0 | 0.073059 | 302.9349 | 0.037057 | 0 | 0 | 0.074114 | 303.097 | 0.037409 | 0 | 0 | 0.074817 | 303.3402 | 0.037936 | 0 | 0 | 0.075872 | 303.5834 | 0.038464 | 0 | 0 | 0.076927 | 303.6644 | 0.03864 | 0 | 0 | 0.077279 | 303.9076 | 0.039167 | 0 | 0 | 0.078334 | 304.1508 | 0.039694 | 0 | 0 | 0.079389 | 304.3129 | 0.040046 | 0 | 0 | 0.080092 | 304.5561 | 0.040574 | 0 | 0 | 0.081147 | 304.7183 | 0.040925 | 0 | 0 | 0.081851 | 304.8804 | 0.041277 | 0 | 0 | 0.082554
2017-11-02 14:00 | 269.8775 | 0.8044 |  | 283.3888 | 0 | 0 | 0 | 0 | 291.3524 | 0.011935 | 0 | 0 | 0.023869 | 297.868 | 0.026067 | 0 | 0 | 0.052134 | 298.1093 | 0.02659 | 0 | 0 | 0.053181 | 298.2702 | 0.026939 | 0 | 0 | 0.053879 | 298.5115 | 0.027463 | 0 | 0 | 0.054926 | 298.7528 | 0.027986 | 0 | 0 | 0.055972 | 298.9941 | 0.02851 | 0 | 0 | 0.057019 | 299.3159 | 0.029208 | 0 | 0 | 0.058415 | 299.5572 | 0.029731 | 0 | 0 | 0.059462 | 299.7181 | 0.03008 | 0 | 0 | 0.06016 | 299.9594 | 0.030603 | 0 | 0 | 0.061207 | 300.1203 | 0.030952 | 0 | 0 | 0.061904 | 300.3616 | 0.031476 | 0 | 0 | 0.062951 | 300.6029 | 0.031999 | 0 | 0 | 0.063998 | 300.7638 | 0.032348 | 0 | 0 | 0.064696 | 301.0051 | 0.032871 | 0 | 0 | 0.065743 | 301.2464 | 0.033395 | 0 | 0 | 0.06679 | 301.3269 | 0.033569 | 0 | 0 | 0.067139 | 301.5682 | 0.034093 | 0 | 0 | 0.068186 | 301.8095 | 0.034616 | 0 | 0 | 0.069232 | 301.9704 | 0.034965 | 0 | 0 | 0.06993 | 302.2117 | 0.035489 | 0 | 0 | 0.070977 | 302.3726 | 0.035838 | 0 | 0 | 0.071675 | 302.5335 | 0.036186 | 0 | 0 | 0.072373
2017-11-02 15:00 | 271.3877 | 0.8089 |  | 284.9746 | 0 | 0 | 0 | 0 | 292.9827 | 0.015471 | 0 | 0 | 0.030942 | 299.5348 | 0.029682 | 0 | 0 | 0.059365 | 299.7774 | 0.030209 | 0 | 0 | 0.060417 | 299.9392 | 0.03056 | 0 | 0 | 0.061119 | 300.1819 | 0.031086 | 0 | 0 | 0.062172 | 300.4246 | 0.031612 | 0 | 0 | 0.063224 | 300.6672 | 0.032139 | 0 | 0 | 0.064277 | 300.9908 | 0.03284 | 0 | 0 | 0.065681 | 301.2335 | 0.033367 | 0 | 0 | 0.066733 | 301.3952 | 0.033718 | 0 | 0 | 0.067435 | 301.6379 | 0.034244 | 0 | 0 | 0.068488 | 301.7997 | 0.034595 | 0 | 0 | 0.06919 | 302.0424 | 0.035121 | 0 | 0 | 0.070242 | 302.285 | 0.035648 | 0 | 0 | 0.071295 | 302.4468 | 0.035998 | 0 | 0 | 0.071997 | 302.6895 | 0.036525 | 0 | 0 | 0.07305 | 302.9321 | 0.037051 | 0 | 0 | 0.074102 | 303.013 | 0.037227 | 0 | 0 | 0.074453 | 303.2557 | 0.037753 | 0 | 0 | 0.075506 | 303.4984 | 0.038279 | 0 | 0 | 0.076559 | 303.6601 | 0.03863 | 0 | 0 | 0.07726 | 303.9028 | 0.039157 | 0 | 0 | 0.078313 | 304.0646 | 0.039507 | 0 | 0 | 0.079015 | 304.2264 | 0.039858 | 0 | 0 | 0.079717
2017-11-02 16:00 | 276.4436 | 0.82397 |  | 290.2837 | 0.0096167 | 0 | 0 | 0.019233 | 298.441 | 0.02731 | 0 | 0 | 0.05462 | 305.1151 | 0.041786 | 0 | 0 | 0.083572 | 305.3623 | 0.042322 | 0 | 0 | 0.084644 | 305.5271 | 0.04268 | 0 | 0 | 0.085359 | 305.7743 | 0.043216 | 0 | 0 | 0.086432 | 306.0215 | 0.043752 | 0 | 0 | 0.087504 | 306.2687 | 0.044288 | 0 | 0 | 0.088576 | 306.5983 | 0.045003 | 0 | 0 | 0.090006 | 306.8454 | 0.045539 | 0 | 0 | 0.091078 | 307.0102 | 0.045897 | 0 | 0 | 0.091793 | 307.2574 | 0.046433 | 0 | 0 | 0.092865 | 307.4222 | 0.04679 | 0 | 0 | 0.09358 | 307.6694 | 0.047326 | 0 | 0 | 0.094653 | 307.9166 | 0.047862 | 0 | 0 | 0.095725 | 308.0814 | 0.04822 | 0 | 0 | 0.09644 | 308.3286 | 0.048756 | 0 | 0 | 0.097512 | 308.5758 | 0.049292 | 0 | 0 | 0.098584 | 308.6582 | 0.049471 | 0 | 0 | 0.098942 | 308.9054 | 0.050007 | 0 | 0 | 0.10001 | 309.1526 | 0.050543 | 0 | 0 | 0.10109 | 309.3173 | 0.050901 | 0 | 0 | 0.1018 | 309.5645 | 0.051437 | 0 | 0 | 0.10287 | 309.7293 | 0.051794 | 0 | 0 | 0.10359 | 309.8941 | 0.052152 | 0 | 0 | 0.1043
2017-11-02 17:00 | 277.466 | 0.82701 |  | 291.3572 | 0.011945 | 0 | 0 | 0.02389 | 299.5447 | 0.029704 | 0 | 0 | 0.059407 | 306.2435 | 0.044233 | 0 | 0 | 0.088467 | 306.4916 | 0.044772 | 0 | 0 | 0.089543 | 306.657 | 0.04513 | 0 | 0 | 0.090261 | 306.9051 | 0.045668 | 0 | 0 | 0.091337 | 307.1532 | 0.046207 | 0 | 0 | 0.092413 | 307.4013 | 0.046745 | 0 | 0 | 0.093489 | 307.7321 | 0.047462 | 0 | 0 | 0.094925 | 307.9802 | 0.048 | 0 | 0 | 0.096001 | 308.1456 | 0.048359 | 0 | 0 | 0.096718 | 308.3937 | 0.048897 | 0 | 0 | 0.097795 | 308.5591 | 0.049256 | 0 | 0 | 0.098512 | 308.8072 | 0.049794 | 0 | 0 | 0.099588 | 309.0553 | 0.050332 | 0 | 0 | 0.10066 | 309.2207 | 0.050691 | 0 | 0 | 0.10138 | 309.4688 | 0.051229 | 0 | 0 | 0.10246 | 309.7169 | 0.051767 | 0 | 0 | 0.10353 | 309.7996 | 0.051947 | 0 | 0 | 0.10389 | 310.0477 | 0.052485 | 0 | 0 | 0.10497 | 310.2958 | 0.053023 | 0 | 0 | 0.10605 | 310.4612 | 0.053382 | 0 | 0 | 0.10676 | 310.7093 | 0.05392 | 0 | 0 | 0.10784 | 310.8747 | 0.054279 | 0 | 0 | 0.10856 | 311.0402 | 0.054637 | 0 | 0 | 0.10927
2017-11-02 18:00 | 273.9994 | 0.81668 |  | 287.7171 | 0.0040498 | 0 | 0 | 0.0080997 | 295.8023 | 0.021587 | 0 | 0 | 0.043173 | 302.4174 | 0.035935 | 0 | 0 | 0.071869 | 302.6624 | 0.036466 | 0 | 0 | 0.072932 | 302.8258 | 0.03682 | 0 | 0 | 0.073641 | 303.0708 | 0.037352 | 0 | 0 | 0.074704 | 303.3158 | 0.037883 | 0 | 0 | 0.075767 | 303.5608 | 0.038415 | 0 | 0 | 0.076829 | 303.8874 | 0.039123 | 0 | 0 | 0.078246 | 304.1325 | 0.039655 | 0 | 0 | 0.079309 | 304.2958 | 0.040009 | 0 | 0 | 0.080018 | 304.5408 | 0.04054 | 0 | 0 | 0.081081 | 304.7041 | 0.040895 | 0 | 0 | 0.081789 | 304.9491 | 0.041426 | 0 | 0 | 0.082852 | 305.1941 | 0.041957 | 0 | 0 | 0.083915 | 305.3575 | 0.042312 | 0 | 0 | 0.084623 | 305.6025 | 0.042843 | 0 | 0 | 0.085686 | 305.8475 | 0.043375 | 0 | 0 | 0.086749 | 305.9292 | 0.043552 | 0 | 0 | 0.087103 | 306.1742 | 0.044083 | 0 | 0 | 0.088166 | 306.4192 | 0.044615 | 0 | 0 | 0.089229 | 306.5825 | 0.044969 | 0 | 0 | 0.089938 | 306.8275 | 0.0455 | 0 | 0 | 0.091 | 306.9908 | 0.045854 | 0 | 0 | 0.091709 | 307.1542 | 0.046209 | 0 | 0 | 0.092418
2017-11-02 19:00 | 275.0332 | 0.81976 |  | 288.8027 | 0.0064043 | 0 | 0 | 0.012809 | 296.9183 | 0.024007 | 0 | 0 | 0.048014 | 303.5584 | 0.03841 | 0 | 0 | 0.076819 | 303.8043 | 0.038943 | 0 | 0 | 0.077886 | 303.9683 | 0.039299 | 0 | 0 | 0.078597 | 304.2142 | 0.039832 | 0 | 0 | 0.079664 | 304.4601 | 0.040365 | 0 | 0 | 0.080731 | 304.7061 | 0.040899 | 0 | 0 | 0.081798 | 305.034 | 0.04161 | 0 | 0 | 0.08322 | 305.2799 | 0.042143 | 0 | 0 | 0.084287 | 305.4439 | 0.042499 | 0 | 0 | 0.084998 | 305.6898 | 0.043032 | 0 | 0 | 0.086065 | 305.8537 | 0.043388 | 0 | 0 | 0.086776 | 306.0997 | 0.043922 | 0 | 0 | 0.087843 | 306.3456 | 0.044455 | 0 | 0 | 0.08891 | 306.5095 | 0.044811 | 0 | 0 | 0.089621 | 306.7555 | 0.045344 | 0 | 0 | 0.090688 | 307.0014 | 0.045877 | 0 | 0 | 0.091755 | 307.0834 | 0.046055 | 0 | 0 | 0.09211 | 307.3293 | 0.046589 | 0 | 0 | 0.093177 | 307.5752 | 0.047122 | 0 | 0 | 0.094244 | 307.7392 | 0.047478 | 0 | 0 | 0.094955 | 307.9851 | 0.048011 | 0 | 0 | 0.096022 | 308.1491 | 0.048367 | 0 | 0 | 0.096733 | 308.313 | 0.048722 | 0 | 0 | 0.097445
2017-11-02 20:00 | 268.9781 | 0.80172 |  | 282.4444 | 0 | 0 | 0 | 0 | 290.3814 | 0.0098286 | 0 | 0 | 0.019657 | 296.8753 | 0.023914 | 0 | 0 | 0.047828 | 297.1158 | 0.024436 | 0 | 0 | 0.048871 | 297.2762 | 0.024783 | 0 | 0 | 0.049567 | 297.5167 | 0.025305 | 0 | 0 | 0.05061 | 297.7572 | 0.025827 | 0 | 0 | 0.051653 | 297.9977 | 0.026348 | 0 | 0 | 0.052697 | 298.3184 | 0.027044 | 0 | 0 | 0.054088 | 298.5589 | 0.027566 | 0 | 0 | 0.055131 | 298.7192 | 0.027913 | 0 | 0 | 0.055827 | 298.9598 | 0.028435 | 0 | 0 | 0.05687 | 299.1201 | 0.028783 | 0 | 0 | 0.057566 | 299.3606 | 0.029305 | 0 | 0 | 0.058609 | 299.6011 | 0.029826 | 0 | 0 | 0.059652 | 299.7615 | 0.030174 | 0 | 0 | 0.060348 | 300.002 | 0.030696 | 0 | 0 | 0.061391 | 300.2425 | 0.031217 | 0 | 0 | 0.062435 | 300.3227 | 0.031391 | 0 | 0 | 0.062782 | 300.5632 | 0.031913 | 0 | 0 | 0.063826 | 300.8037 | 0.032435 | 0 | 0 | 0.064869 | 300.964 | 0.032782 | 0 | 0 | 0.065565 | 301.2046 | 0.033304 | 0 | 0 | 0.066608 | 301.3649 | 0.033652 | 0 | 0 | 0.067304 | 301.5253 | 0.034 | 0 | 0 | 0.067999
2017-11-02 21:00 | 270.9076 | 0.80747 |  | 284.4705 | 0 | 0 | 0 | 0 | 292.4644 | 0.014347 | 0 | 0 | 0.028693 | 299.0049 | 0.028533 | 0 | 0 | 0.057066 | 299.2471 | 0.029058 | 0 | 0 | 0.058117 | 299.4086 | 0.029409 | 0 | 0 | 0.058817 | 299.6509 | 0.029934 | 0 | 0 | 0.059868 | 299.8931 | 0.03046 | 0 | 0 | 0.060919 | 300.1354 | 0.030985 | 0 | 0 | 0.06197 | 300.4583 | 0.031686 | 0 | 0 | 0.063371 | 300.7006 | 0.032211 | 0 | 0 | 0.064422 | 300.8621 | 0.032561 | 0 | 0 | 0.065122 | 301.1043 | 0.033087 | 0 | 0 | 0.066173 | 301.2658 | 0.033437 | 0 | 0 | 0.066874 | 301.5081 | 0.033962 | 0 | 0 | 0.067925 | 301.7503 | 0.034488 | 0 | 0 | 0.068975 | 301.9118 | 0.034838 | 0 | 0 | 0.069676 | 302.154 | 0.035363 | 0 | 0 | 0.070727 | 302.3963 | 0.035889 | 0 | 0 | 0.071778 | 302.477 | 0.036064 | 0 | 0 | 0.072128 | 302.7193 | 0.036589 | 0 | 0 | 0.073179 | 302.9615 | 0.037115 | 0 | 0 | 0.07423 | 303.123 | 0.037465 | 0 | 0 | 0.07493 | 303.3652 | 0.037991 | 0 | 0 | 0.075981 | 303.5267 | 0.038341 | 0 | 0 | 0.076682 | 303.6882 | 0.038691 | 0 | 0 | 0.077382
2017-11-02 22:00 | 268.1241 | 0.79917 |  | 281.5477 | 0 | 0 | 0 | 0 | 289.4594 | 0.0078289 | 0 | 0 | 0.015658 | 295.9327 | 0.021869 | 0 | 0 | 0.043739 | 296.1725 | 0.022389 | 0 | 0 | 0.044779 | 296.3323 | 0.022736 | 0 | 0 | 0.045472 | 296.5721 | 0.023256 | 0 | 0 | 0.046512 | 296.8118 | 0.023776 | 0 | 0 | 0.047552 | 297.0516 | 0.024296 | 0 | 0 | 0.048592 | 297.3712 | 0.02499 | 0 | 0 | 0.049979 | 297.611 | 0.02551 | 0 | 0 | 0.051019 | 297.7708 | 0.025856 | 0 | 0 | 0.051712 | 298.0106 | 0.026376 | 0 | 0 | 0.052753 | 298.1704 | 0.026723 | 0 | 0 | 0.053446 | 298.4102 | 0.027243 | 0 | 0 | 0.054486 | 298.6499 | 0.027763 | 0 | 0 | 0.055526 | 298.8097 | 0.02811 | 0 | 0 | 0.056219 | 299.0495 | 0.02863 | 0 | 0 | 0.057259 | 299.2892 | 0.02915 | 0 | 0 | 0.058299 | 299.3692 | 0.029323 | 0 | 0 | 0.058646 | 299.6089 | 0.029843 | 0 | 0 | 0.059686 | 299.8487 | 0.030363 | 0 | 0 | 0.060726 | 300.0085 | 0.03071 | 0 | 0 | 0.06142 | 300.2482 | 0.03123 | 0 | 0 | 0.06246 | 300.4081 | 0.031576 | 0 | 0 | 0.063153 | 300.5679 | 0.031923 | 0 | 0 | 0.063846
2017-11-02 23:00 | 269.6124 | 0.80361 |  | 283.1105 | 0 | 0 | 0 | 0 | 291.0662 | 0.011314 | 0 | 0 | 0.022628 | 297.5754 | 0.025432 | 0 | 0 | 0.050865 | 297.8165 | 0.025955 | 0 | 0 | 0.051911 | 297.9772 | 0.026304 | 0 | 0 | 0.052608 | 298.2183 | 0.026827 | 0 | 0 | 0.053654 | 298.4594 | 0.02735 | 0 | 0 | 0.0547 | 298.7005 | 0.027873 | 0 | 0 | 0.055745 | 299.0219 | 0.02857 | 0 | 0 | 0.05714 | 299.263 | 0.029093 | 0 | 0 | 0.058186 | 299.4237 | 0.029441 | 0 | 0 | 0.058883 | 299.6648 | 0.029964 | 0 | 0 | 0.059929 | 299.8255 | 0.030313 | 0 | 0 | 0.060626 | 300.0666 | 0.030836 | 0 | 0 | 0.061672 | 300.3077 | 0.031359 | 0 | 0 | 0.062717 | 300.4684 | 0.031707 | 0 | 0 | 0.063415 | 300.7095 | 0.03223 | 0 | 0 | 0.06446 | 300.9506 | 0.032753 | 0 | 0 | 0.065506 | 301.0309 | 0.032927 | 0 | 0 | 0.065855 | 301.272 | 0.03345 | 0 | 0 | 0.066901 | 301.5131 | 0.033973 | 0 | 0 | 0.067947 | 301.6738 | 0.034322 | 0 | 0 | 0.068644 | 301.9149 | 0.034845 | 0 | 0 | 0.06969 | 302.0756 | 0.035193 | 0 | 0 | 0.070387 | 302.2363 | 0.035542 | 0 | 0 | 0.071084
2017-11-03 | 269.5879 | 0.80353 |  | 283.0847 | 0 | 0 | 0 | 0 | 291.0397 | 0.011256 | 0 | 0 | 0.022513 | 297.5483 | 0.025374 | 0 | 0 | 0.050747 | 297.7894 | 0.025897 | 0 | 0 | 0.051793 | 297.9501 | 0.026245 | 0 | 0 | 0.05249 | 298.1911 | 0.026768 | 0 | 0 | 0.053536 | 298.4322 | 0.027291 | 0 | 0 | 0.054582 | 298.6733 | 0.027814 | 0 | 0 | 0.055627 | 298.9947 | 0.028511 | 0 | 0 | 0.057022 | 299.2357 | 0.029034 | 0 | 0 | 0.058067 | 299.3964 | 0.029382 | 0 | 0 | 0.058764 | 299.6375 | 0.029905 | 0 | 0 | 0.05981 | 299.7982 | 0.030254 | 0 | 0 | 0.060507 | 300.0393 | 0.030777 | 0 | 0 | 0.061553 | 300.2803 | 0.031299 | 0 | 0 | 0.062599 | 300.441 | 0.031648 | 0 | 0 | 0.063296 | 300.6821 | 0.032171 | 0 | 0 | 0.064342 | 300.9232 | 0.032694 | 0 | 0 | 0.065387 | 301.0035 | 0.032868 | 0 | 0 | 0.065736 | 301.2446 | 0.033391 | 0 | 0 | 0.066782 | 301.4856 | 0.033914 | 0 | 0 | 0.067827 | 301.6463 | 0.034262 | 0 | 0 | 0.068525 | 301.8874 | 0.034785 | 0 | 0 | 0.06957 | 302.0481 | 0.035134 | 0 | 0 | 0.070267 | 302.2088 | 0.035482 | 0 | 0 | 0.070965
2017-11-03 01:00 | 273.9853 | 0.81664 |  | 287.7023 | 0.0040176 | 0 | 0 | 0.0080351 | 295.787 | 0.021553 | 0 | 0 | 0.043107 | 302.4018 | 0.035901 | 0 | 0 | 0.071802 | 302.6468 | 0.036432 | 0 | 0 | 0.072864 | 302.8101 | 0.036786 | 0 | 0 | 0.073573 | 303.0551 | 0.037318 | 0 | 0 | 0.074636 | 303.3001 | 0.037849 | 0 | 0 | 0.075698 | 303.5451 | 0.038381 | 0 | 0 | 0.076761 | 303.8717 | 0.039089 | 0 | 0 | 0.078178 | 304.1167 | 0.039621 | 0 | 0 | 0.079241 | 304.2801 | 0.039975 | 0 | 0 | 0.07995 | 304.525 | 0.040506 | 0 | 0 | 0.081012 | 304.6884 | 0.04086 | 0 | 0 | 0.081721 | 304.9334 | 0.041392 | 0 | 0 | 0.082784 | 305.1784 | 0.041923 | 0 | 0 | 0.083846 | 305.3417 | 0.042277 | 0 | 0 | 0.084555 | 305.5867 | 0.042809 | 0 | 0 | 0.085618 | 305.8317 | 0.04334 | 0 | 0 | 0.08668 | 305.9133 | 0.043517 | 0 | 0 | 0.087035 | 306.1583 | 0.044049 | 0 | 0 | 0.088098 | 306.4033 | 0.04458 | 0 | 0 | 0.08916 | 306.5666 | 0.044934 | 0 | 0 | 0.089869 | 306.8116 | 0.045466 | 0 | 0 | 0.090932 | 306.975 | 0.04582 | 0 | 0 | 0.09164 | 307.1383 | 0.046174 | 0 | 0 | 0.092349
2017-11-03 02:00 | 273.8395 | 0.81621 |  | 287.5492 | 0.0036856 | 0 | 0 | 0.0073712 | 295.6297 | 0.021212 | 0 | 0 | 0.042424 | 302.2409 | 0.035552 | 0 | 0 | 0.071104 | 302.4858 | 0.036083 | 0 | 0 | 0.072166 | 302.649 | 0.036437 | 0 | 0 | 0.072874 | 302.8939 | 0.036968 | 0 | 0 | 0.073936 | 303.1387 | 0.037499 | 0 | 0 | 0.074999 | 303.3836 | 0.03803 | 0 | 0 | 0.076061 | 303.7101 | 0.038739 | 0 | 0 | 0.077477 | 303.9549 | 0.03927 | 0 | 0 | 0.078539 | 304.1182 | 0.039624 | 0 | 0 | 0.079247 | 304.3631 | 0.040155 | 0 | 0 | 0.08031 | 304.5263 | 0.040509 | 0 | 0 | 0.081018 | 304.7712 | 0.04104 | 0 | 0 | 0.08208 | 305.016 | 0.041571 | 0 | 0 | 0.083142 | 305.1793 | 0.041925 | 0 | 0 | 0.08385 | 305.4241 | 0.042456 | 0 | 0 | 0.084913 | 305.669 | 0.042987 | 0 | 0 | 0.085975 | 305.7506 | 0.043164 | 0 | 0 | 0.086329 | 305.9955 | 0.043696 | 0 | 0 | 0.087391 | 306.2403 | 0.044227 | 0 | 0 | 0.088453 | 306.4036 | 0.044581 | 0 | 0 | 0.089161 | 306.6484 | 0.045112 | 0 | 0 | 0.090224 | 306.8117 | 0.045466 | 0 | 0 | 0.090932 | 306.9749 | 0.04582 | 0 | 0 | 0.09164
2017-11-03 03:00 | 278.173 | 0.82912 |  | 292.0996 | 0.013555 | 0 | 0 | 0.027111 | 300.3079 | 0.031359 | 0 | 0 | 0.062718 | 307.0238 | 0.045926 | 0 | 0 | 0.091852 | 307.2725 | 0.046465 | 0 | 0 | 0.092931 | 307.4384 | 0.046825 | 0 | 0 | 0.09365 | 307.6871 | 0.047365 | 0 | 0 | 0.094729 | 307.9358 | 0.047904 | 0 | 0 | 0.095808 | 308.1846 | 0.048444 | 0 | 0 | 0.096887 | 308.5162 | 0.049163 | 0 | 0 | 0.098326 | 308.765 | 0.049703 | 0 | 0 | 0.099405 | 308.9308 | 0.050062 | 0 | 0 | 0.10012 | 309.1795 | 0.050602 | 0 | 0 | 0.1012 | 309.3453 | 0.050961 | 0 | 0 | 0.10192 | 309.5941 | 0.051501 | 0 | 0 | 0.103 | 309.8428 | 0.05204 | 0 | 0 | 0.10408 | 310.0086 | 0.0524 | 0 | 0 | 0.1048 | 310.2574 | 0.05294 | 0 | 0 | 0.10588 | 310.5061 | 0.053479 | 0 | 0 | 0.10696 | 310.589 | 0.053659 | 0 | 0 | 0.10732 | 310.8378 | 0.054198 | 0 | 0 | 0.1084 | 311.0865 | 0.054738 | 0 | 0 | 0.10948 | 311.2523 | 0.055098 | 0 | 0 | 0.1102 | 311.5011 | 0.055637 | 0 | 0 | 0.11127 | 311.6669 | 0.055997 | 0 | 0 | 0.11199 | 311.8327 | 0.056356 | 0 | 0 | 0.11271
2017-11-03 04:00 | 272.0088 | 0.81075 |  | 285.6269 | 0 | 0 | 0 | 0 | 293.6533 | 0.016925 | 0 | 0 | 0.033851 | 300.2203 | 0.031169 | 0 | 0 | 0.062338 | 300.4636 | 0.031697 | 0 | 0 | 0.063394 | 300.6257 | 0.032049 | 0 | 0 | 0.064097 | 300.8689 | 0.032576 | 0 | 0 | 0.065152 | 301.1122 | 0.033104 | 0 | 0 | 0.066207 | 301.3554 | 0.033631 | 0 | 0 | 0.067262 | 301.6797 | 0.034335 | 0 | 0 | 0.068669 | 301.9229 | 0.034862 | 0 | 0 | 0.069724 | 302.0851 | 0.035214 | 0 | 0 | 0.070428 | 302.3283 | 0.035741 | 0 | 0 | 0.071483 | 302.4904 | 0.036093 | 0 | 0 | 0.072186 | 302.7337 | 0.036621 | 0 | 0 | 0.073241 | 302.9769 | 0.037148 | 0 | 0 | 0.074296 | 303.139 | 0.0375 | 0 | 0 | 0.075 | 303.3823 | 0.038027 | 0 | 0 | 0.076055 | 303.6255 | 0.038555 | 0 | 0 | 0.07711 | 303.7066 | 0.038731 | 0 | 0 | 0.077462 | 303.9498 | 0.039258 | 0 | 0 | 0.078517 | 304.193 | 0.039786 | 0 | 0 | 0.079572 | 304.3552 | 0.040138 | 0 | 0 | 0.080275 | 304.5984 | 0.040665 | 0 | 0 | 0.08133 | 304.7605 | 0.041017 | 0 | 0 | 0.082034 | 304.9227 | 0.041369 | 0 | 0 | 0.082737
2017-11-03 05:00 | 275.7445 | 0.82188 |  | 289.5495 | 0.0080243 | 0 | 0 | 0.016049 | 297.6862 | 0.025673 | 0 | 0 | 0.051345 | 304.3434 | 0.040112 | 0 | 0 | 0.080225 | 304.59 | 0.040647 | 0 | 0 | 0.081294 | 304.7544 | 0.041004 | 0 | 0 | 0.082007 | 305.0009 | 0.041538 | 0 | 0 | 0.083077 | 305.2475 | 0.042073 | 0 | 0 | 0.084146 | 305.4941 | 0.042608 | 0 | 0 | 0.085216 | 305.8228 | 0.043321 | 0 | 0 | 0.086642 | 306.0694 | 0.043856 | 0 | 0 | 0.087712 | 306.2338 | 0.044212 | 0 | 0 | 0.088425 | 306.4803 | 0.044747 | 0 | 0 | 0.089494 | 306.6447 | 0.045104 | 0 | 0 | 0.090207 | 306.8913 | 0.045639 | 0 | 0 | 0.091277 | 307.1378 | 0.046173 | 0 | 0 | 0.092347 | 307.3022 | 0.04653 | 0 | 0 | 0.09306 | 307.5488 | 0.047065 | 0 | 0 | 0.094129 | 307.7953 | 0.047599 | 0 | 0 | 0.095199 | 307.8775 | 0.047778 | 0 | 0 | 0.095555 | 308.1241 | 0.048313 | 0 | 0 | 0.096625 | 308.3707 | 0.048847 | 0 | 0 | 0.097695 | 308.535 | 0.049204 | 0 | 0 | 0.098408 | 308.7816 | 0.049739 | 0 | 0 | 0.099477 | 308.946 | 0.050095 | 0 | 0 | 0.10019 | 309.1104 | 0.050452 | 0 | 0 | 0.1009
2017-11-03 06:00 | 272.171 | 0.81123 |  | 285.7972 | 0 | 0 | 0 | 0 | 293.8284 | 0.017305 | 0 | 0 | 0.03461 | 300.3994 | 0.031558 | 0 | 0 | 0.063115 | 300.6427 | 0.032085 | 0 | 0 | 0.064171 | 300.805 | 0.032437 | 0 | 0 | 0.064875 | 301.0484 | 0.032965 | 0 | 0 | 0.06593 | 301.2917 | 0.033493 | 0 | 0 | 0.066986 | 301.5351 | 0.034021 | 0 | 0 | 0.068042 | 301.8596 | 0.034725 | 0 | 0 | 0.06945 | 302.103 | 0.035253 | 0 | 0 | 0.070505 | 302.2652 | 0.035605 | 0 | 0 | 0.071209 | 302.5086 | 0.036132 | 0 | 0 | 0.072265 | 302.6708 | 0.036484 | 0 | 0 | 0.072969 | 302.9142 | 0.037012 | 0 | 0 | 0.074024 | 303.1576 | 0.03754 | 0 | 0 | 0.07508 | 303.3198 | 0.037892 | 0 | 0 | 0.075784 | 303.5632 | 0.03842 | 0 | 0 | 0.07684 | 303.8065 | 0.038948 | 0 | 0 | 0.077896 | 303.8877 | 0.039124 | 0 | 0 | 0.078247 | 304.131 | 0.039652 | 0 | 0 | 0.079303 | 304.3744 | 0.040179 | 0 | 0 | 0.080359 | 304.5367 | 0.040531 | 0 | 0 | 0.081063 | 304.78 | 0.041059 | 0 | 0 | 0.082118 | 304.9423 | 0.041411 | 0 | 0 | 0.082822 | 305.1045 | 0.041763 | 0 | 0 | 0.083526
2017-11-03 07:00 | 269.5164 | 0.80332 |  | 283.0097 | 0 | 0 | 0 | 0 | 290.9626 | 0.011089 | 0 | 0 | 0.022178 | 297.4695 | 0.025203 | 0 | 0 | 0.050405 | 297.7105 | 0.025725 | 0 | 0 | 0.051451 | 297.8711 | 0.026074 | 0 | 0 | 0.052148 | 298.1121 | 0.026597 | 0 | 0 | 0.053193 | 298.3531 | 0.027119 | 0 | 0 | 0.054239 | 298.5941 | 0.027642 | 0 | 0 | 0.055284 | 298.9154 | 0.028339 | 0 | 0 | 0.056678 | 299.1564 | 0.028862 | 0 | 0 | 0.057723 | 299.3171 | 0.02921 | 0 | 0 | 0.05842 | 299.5581 | 0.029733 | 0 | 0 | 0.059466 | 299.7188 | 0.030081 | 0 | 0 | 0.060163 | 299.9598 | 0.030604 | 0 | 0 | 0.061208 | 300.2008 | 0.031127 | 0 | 0 | 0.062254 | 300.3614 | 0.031475 | 0 | 0 | 0.062951 | 300.6024 | 0.031998 | 0 | 0 | 0.063996 | 300.8434 | 0.032521 | 0 | 0 | 0.065041 | 300.9237 | 0.032695 | 0 | 0 | 0.06539 | 301.1647 | 0.033218 | 0 | 0 | 0.066435 | 301.4057 | 0.03374 | 0 | 0 | 0.067481 | 301.5664 | 0.034089 | 0 | 0 | 0.068178 | 301.8074 | 0.034612 | 0 | 0 | 0.069223 | 301.9681 | 0.03496 | 0 | 0 | 0.06992 | 302.1287 | 0.035309 | 0 | 0 | 0.070617
2017-11-03 08:00 | 266.5762 | 0.79456 |  | 279.9222 | 0 | 0 | 0 | 0 | 287.7883 | 0.0042043 | 0 | 0 | 0.0084085 | 294.2243 | 0.018164 | 0 | 0 | 0.036327 | 294.4626 | 0.018681 | 0 | 0 | 0.037362 | 294.6215 | 0.019025 | 0 | 0 | 0.038051 | 294.8599 | 0.019542 | 0 | 0 | 0.039085 | 295.0983 | 0.020059 | 0 | 0 | 0.040119 | 295.3366 | 0.020576 | 0 | 0 | 0.041153 | 295.6545 | 0.021266 | 0 | 0 | 0.042532 | 295.8928 | 0.021783 | 0 | 0 | 0.043566 | 296.0517 | 0.022128 | 0 | 0 | 0.044255 | 296.2901 | 0.022645 | 0 | 0 | 0.045289 | 296.449 | 0.022989 | 0 | 0 | 0.045978 | 296.6874 | 0.023506 | 0 | 0 | 0.047013 | 296.9257 | 0.024023 | 0 | 0 | 0.048047 | 297.0847 | 0.024368 | 0 | 0 | 0.048736 | 297.323 | 0.024885 | 0 | 0 | 0.04977 | 297.5614 | 0.025402 | 0 | 0 | 0.050804 | 297.6408 | 0.025574 | 0 | 0 | 0.051149 | 297.8792 | 0.026091 | 0 | 0 | 0.052183 | 298.1176 | 0.026608 | 0 | 0 | 0.053217 | 298.2765 | 0.026953 | 0 | 0 | 0.053906 | 298.5149 | 0.02747 | 0 | 0 | 0.05494 | 298.6738 | 0.027815 | 0 | 0 | 0.05563 | 298.8327 | 0.028159 | 0 | 0 | 0.056319
2017-11-03 09:00 | 273.874 | 0.81631 |  | 287.5854 | 0.0037641 | 0 | 0 | 0.0075281 | 295.6668 | 0.021293 | 0 | 0 | 0.042585 | 302.2789 | 0.035634 | 0 | 0 | 0.071269 | 302.5238 | 0.036166 | 0 | 0 | 0.072331 | 302.6871 | 0.03652 | 0 | 0 | 0.073039 | 302.932 | 0.037051 | 0 | 0 | 0.074102 | 303.1769 | 0.037582 | 0 | 0 | 0.075164 | 303.4218 | 0.038113 | 0 | 0 | 0.076226 | 303.7483 | 0.038821 | 0 | 0 | 0.077643 | 303.9932 | 0.039353 | 0 | 0 | 0.078705 | 304.1565 | 0.039707 | 0 | 0 | 0.079413 | 304.4013 | 0.040238 | 0 | 0 | 0.080476 | 304.5646 | 0.040592 | 0 | 0 | 0.081184 | 304.8095 | 0.041123 | 0 | 0 | 0.082246 | 305.0544 | 0.041654 | 0 | 0 | 0.083309 | 305.2177 | 0.042008 | 0 | 0 | 0.084017 | 305.4625 | 0.04254 | 0 | 0 | 0.085079 | 305.7074 | 0.043071 | 0 | 0 | 0.086142 | 305.7891 | 0.043248 | 0 | 0 | 0.086496 | 306.034 | 0.043779 | 0 | 0 | 0.087558 | 306.2789 | 0.04431 | 0 | 0 | 0.08862 | 306.4421 | 0.044664 | 0 | 0 | 0.089329 | 306.687 | 0.045195 | 0 | 0 | 0.090391 | 306.8503 | 0.04555 | 0 | 0 | 0.091099 | 307.0135 | 0.045904 | 0 | 0 | 0.091807
2017-11-03 10:00 | 268.422 | 0.80006 |  | 281.8604 | 0 | 0 | 0 | 0 | 289.781 | 0.0085263 | 0 | 0 | 0.017053 | 296.2615 | 0.022582 | 0 | 0 | 0.045165 | 296.5015 | 0.023103 | 0 | 0 | 0.046206 | 296.6615 | 0.02345 | 0 | 0 | 0.0469 | 296.9015 | 0.023971 | 0 | 0 | 0.047941 | 297.1415 | 0.024491 | 0 | 0 | 0.048983 | 297.3815 | 0.025012 | 0 | 0 | 0.050024 | 297.7016 | 0.025706 | 0 | 0 | 0.051412 | 297.9416 | 0.026227 | 0 | 0 | 0.052453 | 298.1016 | 0.026574 | 0 | 0 | 0.053147 | 298.3416 | 0.027094 | 0 | 0 | 0.054189 | 298.5016 | 0.027441 | 0 | 0 | 0.054883 | 298.7416 | 0.027962 | 0 | 0 | 0.055924 | 298.9817 | 0.028483 | 0 | 0 | 0.056965 | 299.1417 | 0.02883 | 0 | 0 | 0.057659 | 299.3817 | 0.02935 | 0 | 0 | 0.0587 | 299.6217 | 0.029871 | 0 | 0 | 0.059742 | 299.7017 | 0.030044 | 0 | 0 | 0.060089 | 299.9417 | 0.030565 | 0 | 0 | 0.06113 | 300.1818 | 0.031086 | 0 | 0 | 0.062171 | 300.3418 | 0.031433 | 0 | 0 | 0.062865 | 300.5818 | 0.031953 | 0 | 0 | 0.063906 | 300.7418 | 0.0323 | 0 | 0 | 0.064601 | 300.9018 | 0.032647 | 0 | 0 | 0.065295
2017-11-03 11:00 | 271.8978 | 0.81042 |  | 285.5103 | 0 | 0 | 0 | 0 | 293.5335 | 0.016665 | 0 | 0 | 0.033331 | 300.0979 | 0.030904 | 0 | 0 | 0.061807 | 300.341 | 0.031431 | 0 | 0 | 0.062862 | 300.5031 | 0.031783 | 0 | 0 | 0.063565 | 300.7462 | 0.03231 | 0 | 0 | 0.06462 | 300.9893 | 0.032837 | 0 | 0 | 0.065674 | 301.2324 | 0.033365 | 0 | 0 | 0.066729 | 301.5566 | 0.034068 | 0 | 0 | 0.068135 | 301.7997 | 0.034595 | 0 | 0 | 0.06919 | 301.9618 | 0.034947 | 0 | 0 | 0.069893 | 302.2049 | 0.035474 | 0 | 0 | 0.070948 | 302.367 | 0.035825 | 0 | 0 | 0.071651 | 302.6102 | 0.036353 | 0 | 0 | 0.072706 | 302.8533 | 0.03688 | 0 | 0 | 0.07376 | 303.0154 | 0.037232 | 0 | 0 | 0.074463 | 303.2585 | 0.037759 | 0 | 0 | 0.075518 | 303.5016 | 0.038286 | 0 | 0 | 0.076573 | 303.5827 | 0.038462 | 0 | 0 | 0.076924 | 303.8258 | 0.038989 | 0 | 0 | 0.077979 | 304.0689 | 0.039517 | 0 | 0 | 0.079034 | 304.231 | 0.039868 | 0 | 0 | 0.079737 | 304.4741 | 0.040396 | 0 | 0 | 0.080791 | 304.6362 | 0.040747 | 0 | 0 | 0.081495 | 304.7983 | 0.041099 | 0 | 0 | 0.082198
2017-11-03 12:00 | 262.7383 | 0.78312 |  | 275.8922 | 0 | 0 | 0 | 0 | 283.6451 | 0 | 0 | 0 | 0 | 289.9883 | 0.008976 | 0 | 0 | 0.017952 | 290.2233 | 0.0094856 | 0 | 0 | 0.018971 | 290.3799 | 0.0098253 | 0 | 0 | 0.019651 | 290.6148 | 0.010335 | 0 | 0 | 0.02067 | 290.8497 | 0.010844 | 0 | 0 | 0.021689 | 291.0847 | 0.011354 | 0 | 0 | 0.022708 | 291.3979 | 0.012033 | 0 | 0 | 0.024067 | 291.6329 | 0.012543 | 0 | 0 | 0.025086 | 291.7895 | 0.012883 | 0 | 0 | 0.025766 | 292.0244 | 0.013392 | 0 | 0 | 0.026785 | 292.181 | 0.013732 | 0 | 0 | 0.027464 | 292.416 | 0.014242 | 0 | 0 | 0.028483 | 292.6509 | 0.014751 | 0 | 0 | 0.029502 | 292.8075 | 0.015091 | 0 | 0 | 0.030182 | 293.0425 | 0.0156 | 0 | 0 | 0.031201 | 293.2774 | 0.01611 | 0 | 0 | 0.03222 | 293.3557 | 0.01628 | 0 | 0 | 0.03256 | 293.5907 | 0.016789 | 0 | 0 | 0.033579 | 293.8256 | 0.017299 | 0 | 0 | 0.034598 | 293.9822 | 0.017639 | 0 | 0 | 0.035278 | 294.2172 | 0.018148 | 0 | 0 | 0.036297 | 294.3738 | 0.018488 | 0 | 0 | 0.036976 | 294.5304 | 0.018828 | 0 | 0 | 0.037656
2017-11-03 13:00 | 259.8054 | 0.77438 |  | 272.8125 | 0 | 0 | 0 | 0 | 280.4788 | 0 | 0 | 0 | 0 | 286.7512 | 0.0019547 | 0 | 0 | 0.0039095 | 286.9835 | 0.0024586 | 0 | 0 | 0.0049172 | 287.1384 | 0.0027945 | 0 | 0 | 0.0055891 | 287.3707 | 0.0032984 | 0 | 0 | 0.0065969 | 287.603 | 0.0038023 | 0 | 0 | 0.0076046 | 287.8353 | 0.0043062 | 0 | 0 | 0.0086124 | 288.1451 | 0.0049781 | 0 | 0 | 0.0099561 | 288.3774 | 0.0054819 | 0 | 0 | 0.010964 | 288.5323 | 0.0058179 | 0 | 0 | 0.011636 | 288.7646 | 0.0063218 | 0 | 0 | 0.012644 | 288.9195 | 0.0066577 | 0 | 0 | 0.013315 | 289.1518 | 0.0071616 | 0 | 0 | 0.014323 | 289.3841 | 0.0076654 | 0 | 0 | 0.015331 | 289.539 | 0.0080014 | 0 | 0 | 0.016003 | 289.7713 | 0.0085053 | 0 | 0 | 0.017011 | 290.0036 | 0.0090091 | 0 | 0 | 0.018018 | 290.081 | 0.0091771 | 0 | 0 | 0.018354 | 290.3133 | 0.009681 | 0 | 0 | 0.019362 | 290.5457 | 0.010185 | 0 | 0 | 0.02037 | 290.7005 | 0.010521 | 0 | 0 | 0.021042 | 290.9328 | 0.011025 | 0 | 0 | 0.022049 | 291.0877 | 0.011361 | 0 | 0 | 0.022721 | 291.2426 | 0.011697 | 0 | 0 | 0.023393
2017-11-03 14:00 | 264.1146 | 0.78722 |  | 277.3374 | 0 | 0 | 0 | 0 | 285.1309 | 0 | 0 | 0 | 0 | 291.5074 | 0.012271 | 0 | 0 | 0.024542 | 291.7435 | 0.012783 | 0 | 0 | 0.025566 | 291.901 | 0.013125 | 0 | 0 | 0.026249 | 292.1371 | 0.013637 | 0 | 0 | 0.027274 | 292.3733 | 0.014149 | 0 | 0 | 0.028298 | 292.6095 | 0.014661 | 0 | 0 | 0.029323 | 292.9243 | 0.015344 | 0 | 0 | 0.030689 | 293.1605 | 0.015857 | 0 | 0 | 0.031713 | 293.318 | 0.016198 | 0 | 0 | 0.032396 | 293.5541 | 0.01671 | 0 | 0 | 0.03342 | 293.7116 | 0.017052 | 0 | 0 | 0.034103 | 293.9477 | 0.017564 | 0 | 0 | 0.035128 | 294.1839 | 0.018076 | 0 | 0 | 0.036152 | 294.3413 | 0.018418 | 0 | 0 | 0.036835 | 294.5775 | 0.01893 | 0 | 0 | 0.03786 | 294.8137 | 0.019442 | 0 | 0 | 0.038884 | 294.8924 | 0.019613 | 0 | 0 | 0.039226 | 295.1286 | 0.020125 | 0 | 0 | 0.04025 | 295.3647 | 0.020637 | 0 | 0 | 0.041275 | 295.5222 | 0.020979 | 0 | 0 | 0.041958 | 295.7583 | 0.021491 | 0 | 0 | 0.042982 | 295.9158 | 0.021833 | 0 | 0 | 0.043665 | 296.0732 | 0.022174 | 0 | 0 | 0.044348
2017-11-03 15:00 | 260.0632 | 0.77514 |  | 273.0832 | 0 | 0 | 0 | 0 | 280.7571 | 0 | 0 | 0 | 0 | 287.0358 | 0.002572 | 0 | 0 | 0.005144 | 287.2684 | 0.0030764 | 0 | 0 | 0.0061528 | 287.4234 | 0.0034127 | 0 | 0 | 0.0068253 | 287.6559 | 0.0039171 | 0 | 0 | 0.0078341 | 287.8885 | 0.0044214 | 0 | 0 | 0.0088429 | 288.121 | 0.0049258 | 0 | 0 | 0.0098516 | 288.4311 | 0.0055983 | 0 | 0 | 0.011197 | 288.6636 | 0.0061027 | 0 | 0 | 0.012205 | 288.8186 | 0.006439 | 0 | 0 | 0.012878 | 289.0512 | 0.0069434 | 0 | 0 | 0.013887 | 289.2062 | 0.0072796 | 0 | 0 | 0.014559 | 289.4388 | 0.007784 | 0 | 0 | 0.015568 | 289.6713 | 0.0082884 | 0 | 0 | 0.016577 | 289.8263 | 0.0086247 | 0 | 0 | 0.017249 | 290.0589 | 0.009129 | 0 | 0 | 0.018258 | 290.2914 | 0.0096334 | 0 | 0 | 0.019267 | 290.3689 | 0.0098016 | 0 | 0 | 0.019603 | 290.6015 | 0.010306 | 0 | 0 | 0.020612 | 290.834 | 0.01081 | 0 | 0 | 0.021621 | 290.989 | 0.011147 | 0 | 0 | 0.022293 | 291.2216 | 0.011651 | 0 | 0 | 0.023302 | 291.3766 | 0.011987 | 0 | 0 | 0.023974 | 291.5316 | 0.012323 | 0 | 0 | 0.024647
2017-11-03 16:00 | 255.8865 | 0.76269 |  | 268.6973 | 0 | 0 | 0 | 0 | 276.248 | 0 | 0 | 0 | 0 | 282.4258 | 0 | 0 | 0 | 0 | 282.6547 | 0 | 0 | 0 | 0 | 282.8072 | 0 | 0 | 0 | 0 | 283.036 | 0 | 0 | 0 | 0 | 283.2648 | 0 | 0 | 0 | 0 | 283.4936 | 0 | 0 | 0 | 0 | 283.7987 | 0 | 0 | 0 | 0 | 284.0275 | 0 | 0 | 0 | 0 | 284.18 | 0 | 0 | 0 | 0 | 284.4089 | 0 | 0 | 0 | 0 | 284.5614 | 0 | 0 | 0 | 0 | 284.7902 | 0 | 0 | 0 | 0 | 285.019 | 0 | 0 | 0 | 0 | 285.1715 | 0 | 0 | 0 | 0 | 285.4004 | 0 | 0 | 0 | 0 | 285.6292 | 0 | 0 | 0 | 0 | 285.7054 | 0 | 0 | 0 | 0 | 285.9342 | 0.00018272 | 0 | 0 | 0.00036544 | 286.163 | 0.000679 | 0 | 0 | 0.001358 | 286.3156 | 0.0010099 | 0 | 0 | 0.0020197 | 286.5444 | 0.0015061 | 0 | 0 | 0.0030123 | 286.6969 | 0.001837 | 0 | 0 | 0.003674 | 286.8495 | 0.0021679 | 0 | 0 | 0.0043357
2017-11-03 17:00 | 260.6742 | 0.77697 |  | 273.7248 | 0 | 0 | 0 | 0 | 281.4168 | 0 | 0 | 0 | 0 | 287.7102 | 0.0040347 | 0 | 0 | 0.0080694 | 287.9433 | 0.0045403 | 0 | 0 | 0.0090806 | 288.0987 | 0.0048773 | 0 | 0 | 0.0097547 | 288.3317 | 0.0053829 | 0 | 0 | 0.010766 | 288.5648 | 0.0058885 | 0 | 0 | 0.011777 | 288.7979 | 0.0063941 | 0 | 0 | 0.012788 | 289.1087 | 0.0070681 | 0 | 0 | 0.014136 | 289.3418 | 0.0075737 | 0 | 0 | 0.015147 | 289.4972 | 0.0079108 | 0 | 0 | 0.015822 | 289.7303 | 0.0084163 | 0 | 0 | 0.016833 | 289.8857 | 0.0087534 | 0 | 0 | 0.017507 | 290.1188 | 0.009259 | 0 | 0 | 0.018518 | 290.3519 | 0.0097645 | 0 | 0 | 0.019529 | 290.5073 | 0.010102 | 0 | 0 | 0.020203 | 290.7403 | 0.010607 | 0 | 0 | 0.021214 | 290.9734 | 0.011113 | 0 | 0 | 0.022225 | 291.0511 | 0.011281 | 0 | 0 | 0.022562 | 291.2842 | 0.011787 | 0 | 0 | 0.023574 | 291.5173 | 0.012292 | 0 | 0 | 0.024585 | 291.6727 | 0.012629 | 0 | 0 | 0.025259 | 291.9058 | 0.013135 | 0 | 0 | 0.02627 | 292.0612 | 0.013472 | 0 | 0 | 0.026944 | 292.2166 | 0.013809 | 0 | 0 | 0.027618
2017-11-03 18:00 | 258.9652 | 0.77187 |  | 271.9302 | 0 | 0 | 0 | 0 | 279.5718 | 0 | 0 | 0 | 0 | 285.8239 | 0 | 0 | 0 | 0 | 286.0555 | 0.00044571 | 0 | 0 | 0.00089143 | 286.2099 | 0.00078055 | 0 | 0 | 0.0015611 | 286.4414 | 0.0012828 | 0 | 0 | 0.0025656 | 286.673 | 0.0017851 | 0 | 0 | 0.0035701 | 286.9046 | 0.0022873 | 0 | 0 | 0.0045746 | 287.2133 | 0.002957 | 0 | 0 | 0.005914 | 287.4449 | 0.0034593 | 0 | 0 | 0.0069185 | 287.5992 | 0.0037941 | 0 | 0 | 0.0075882 | 287.8308 | 0.0042963 | 0 | 0 | 0.0085927 | 287.9852 | 0.0046312 | 0 | 0 | 0.0092624 | 288.2167 | 0.0051334 | 0 | 0 | 0.010267 | 288.4483 | 0.0056357 | 0 | 0 | 0.011271 | 288.6027 | 0.0059705 | 0 | 0 | 0.011941 | 288.8342 | 0.0064728 | 0 | 0 | 0.012946 | 289.0658 | 0.006975 | 0 | 0 | 0.01395 | 289.143 | 0.0071425 | 0 | 0 | 0.014285 | 289.3745 | 0.0076447 | 0 | 0 | 0.015289 | 289.6061 | 0.008147 | 0 | 0 | 0.016294 | 289.7605 | 0.0084818 | 0 | 0 | 0.016964 | 289.992 | 0.0089841 | 0 | 0 | 0.017968 | 290.1464 | 0.0093189 | 0 | 0 | 0.018638 | 290.3008 | 0.0096538 | 0 | 0 | 0.019308
2017-11-03 19:00 | 263.654 | 0.78585 |  | 276.8538 | 0 | 0 | 0 | 0 | 284.6336 | 0 | 0 | 0 | 0 | 290.999 | 0.011168 | 0 | 0 | 0.022336 | 291.2347 | 0.01168 | 0 | 0 | 0.023359 | 291.3919 | 0.01202 | 0 | 0 | 0.024041 | 291.6277 | 0.012532 | 0 | 0 | 0.025064 | 291.8634 | 0.013043 | 0 | 0 | 0.026086 | 292.0992 | 0.013554 | 0 | 0 | 0.027109 | 292.4135 | 0.014236 | 0 | 0 | 0.028473 | 292.6493 | 0.014748 | 0 | 0 | 0.029495 | 292.8064 | 0.015089 | 0 | 0 | 0.030177 | 293.0422 | 0.0156 | 0 | 0 | 0.0312 | 293.1994 | 0.015941 | 0 | 0 | 0.031882 | 293.4351 | 0.016452 | 0 | 0 | 0.032904 | 293.6709 | 0.016963 | 0 | 0 | 0.033927 | 293.828 | 0.017304 | 0 | 0 | 0.034609 | 294.0638 | 0.017816 | 0 | 0 | 0.035631 | 294.2995 | 0.018327 | 0 | 0 | 0.036654 | 294.3781 | 0.018498 | 0 | 0 | 0.036995 | 294.6139 | 0.019009 | 0 | 0 | 0.038018 | 294.8496 | 0.01952 | 0 | 0 | 0.03904 | 295.0068 | 0.019861 | 0 | 0 | 0.039722 | 295.2426 | 0.020372 | 0 | 0 | 0.040745 | 295.3997 | 0.020713 | 0 | 0 | 0.041427 | 295.5569 | 0.021054 | 0 | 0 | 0.042109
2017-11-03 20:00 | 254.0725 | 0.75729 |  | 266.7926 | 0 | 0 | 0 | 0 | 274.2897 | 0 | 0 | 0 | 0 | 280.4238 | 0 | 0 | 0 | 0 | 280.651 | 0 | 0 | 0 | 0 | 280.8024 | 0 | 0 | 0 | 0 | 281.0296 | 0 | 0 | 0 | 0 | 281.2568 | 0 | 0 | 0 | 0 | 281.484 | 0 | 0 | 0 | 0 | 281.7869 | 0 | 0 | 0 | 0 | 282.0141 | 0 | 0 | 0 | 0 | 282.1655 | 0 | 0 | 0 | 0 | 282.3927 | 0 | 0 | 0 | 0 | 282.5442 | 0 | 0 | 0 | 0 | 282.7714 | 0 | 0 | 0 | 0 | 282.9985 | 0 | 0 | 0 | 0 | 283.15 | 0 | 0 | 0 | 0 | 283.3772 | 0 | 0 | 0 | 0 | 283.6044 | 0 | 0 | 0 | 0 | 283.6801 | 0 | 0 | 0 | 0 | 283.9073 | 0 | 0 | 0 | 0 | 284.1345 | 0 | 0 | 0 | 0 | 284.2859 | 0 | 0 | 0 | 0 | 284.5131 | 0 | 0 | 0 | 0 | 284.6646 | 0 | 0 | 0 | 0 | 284.816 | 0 | 0 | 0 | 0
2017-11-03 21:00 | 259.6108 | 0.7738 |  | 272.6082 | 0 | 0 | 0 | 0 | 280.2687 | 0 | 0 | 0 | 0 | 286.5365 | 0.001489 | 0 | 0 | 0.0029779 | 286.7686 | 0.0019925 | 0 | 0 | 0.003985 | 286.9234 | 0.0023281 | 0 | 0 | 0.0046563 | 287.1555 | 0.0028317 | 0 | 0 | 0.0056633 | 287.3877 | 0.0033352 | 0 | 0 | 0.0066703 | 287.6198 | 0.0038387 | 0 | 0 | 0.0076773 | 287.9293 | 0.00451 | 0 | 0 | 0.00902 | 288.1614 | 0.0050135 | 0 | 0 | 0.010027 | 288.3162 | 0.0053492 | 0 | 0 | 0.010698 | 288.5483 | 0.0058527 | 0 | 0 | 0.011705 | 288.7031 | 0.0061884 | 0 | 0 | 0.012377 | 288.9352 | 0.0066919 | 0 | 0 | 0.013384 | 289.1674 | 0.0071954 | 0 | 0 | 0.014391 | 289.3221 | 0.0075311 | 0 | 0 | 0.015062 | 289.5543 | 0.0080346 | 0 | 0 | 0.016069 | 289.7864 | 0.0085381 | 0 | 0 | 0.017076 | 289.8638 | 0.0087059 | 0 | 0 | 0.017412 | 290.0959 | 0.0092094 | 0 | 0 | 0.018419 | 290.3281 | 0.0097129 | 0 | 0 | 0.019426 | 290.4828 | 0.010049 | 0 | 0 | 0.020097 | 290.715 | 0.010552 | 0 | 0 | 0.021104 | 290.8697 | 0.010888 | 0 | 0 | 0.021776 | 291.0245 | 0.011223 | 0 | 0 | 0.022447
2017-11-03 22:00 | 265.8035 | 0.79225 |  | 279.1109 | 0 | 0 | 0 | 0 | 286.9542 | 0.002395 | 0 | 0 | 0.00479 | 293.3715 | 0.016314 | 0 | 0 | 0.032628 | 293.6091 | 0.01683 | 0 | 0 | 0.033659 | 293.7676 | 0.017173 | 0 | 0 | 0.034346 | 294.0053 | 0.017689 | 0 | 0 | 0.035378 | 294.2429 | 0.018204 | 0 | 0 | 0.036409 | 294.4806 | 0.01872 | 0 | 0 | 0.03744 | 294.7975 | 0.019407 | 0 | 0 | 0.038814 | 295.0352 | 0.019923 | 0 | 0 | 0.039845 | 295.1936 | 0.020266 | 0 | 0 | 0.040533 | 295.4313 | 0.020782 | 0 | 0 | 0.041564 | 295.5898 | 0.021126 | 0 | 0 | 0.042251 | 295.8274 | 0.021641 | 0 | 0 | 0.043282 | 296.0651 | 0.022157 | 0 | 0 | 0.044313 | 296.2236 | 0.0225 | 0 | 0 | 0.045001 | 296.4612 | 0.023016 | 0 | 0 | 0.046032 | 296.6989 | 0.023531 | 0 | 0 | 0.047063 | 296.7781 | 0.023703 | 0 | 0 | 0.047406 | 297.0158 | 0.024219 | 0 | 0 | 0.048437 | 297.2535 | 0.024734 | 0 | 0 | 0.049468 | 297.412 | 0.025078 | 0 | 0 | 0.050156 | 297.6496 | 0.025593 | 0 | 0 | 0.051187 | 297.8081 | 0.025937 | 0 | 0 | 0.051874 | 297.9665 | 0.026281 | 0 | 0 | 0.052562
2017-11-03 23:00 | 269.6979 | 0.80386 |  | 283.2002 | 0 | 0 | 0 | 0 | 291.1584 | 0.011514 | 0 | 0 | 0.023028 | 297.6697 | 0.025637 | 0 | 0 | 0.051274 | 297.9109 | 0.02616 | 0 | 0 | 0.05232 | 298.0717 | 0.026509 | 0 | 0 | 0.053018 | 298.3128 | 0.027032 | 0 | 0 | 0.054064 | 298.554 | 0.027555 | 0 | 0 | 0.05511 | 298.7951 | 0.028078 | 0 | 0 | 0.056156 | 299.1167 | 0.028775 | 0 | 0 | 0.057551 | 299.3578 | 0.029298 | 0 | 0 | 0.058597 | 299.5186 | 0.029647 | 0 | 0 | 0.059294 | 299.7598 | 0.03017 | 0 | 0 | 0.060341 | 299.9205 | 0.030519 | 0 | 0 | 0.061038 | 300.1617 | 0.031042 | 0 | 0 | 0.062084 | 300.4028 | 0.031565 | 0 | 0 | 0.06313 | 300.5636 | 0.031914 | 0 | 0 | 0.063828 | 300.8048 | 0.032437 | 0 | 0 | 0.064874 | 301.0459 | 0.03296 | 0 | 0 | 0.06592 | 301.1263 | 0.033134 | 0 | 0 | 0.066269 | 301.3675 | 0.033657 | 0 | 0 | 0.067315 | 301.6086 | 0.03418 | 0 | 0 | 0.068361 | 301.7694 | 0.034529 | 0 | 0 | 0.069058 | 302.0106 | 0.035052 | 0 | 0 | 0.070105 | 302.1713 | 0.035401 | 0 | 0 | 0.070802 | 302.3321 | 0.03575 | 0 | 0 | 0.071499
2017-11-04 | 265.9571 | 0.79271 |  | 279.2722 | 0 | 0 | 0 | 0 | 287.1201 | 0.0027548 | 0 | 0 | 0.0055095 | 293.541 | 0.016682 | 0 | 0 | 0.033364 | 293.7788 | 0.017198 | 0 | 0 | 0.034395 | 293.9374 | 0.017542 | 0 | 0 | 0.035083 | 294.1752 | 0.018057 | 0 | 0 | 0.036115 | 294.413 | 0.018573 | 0 | 0 | 0.037146 | 294.6508 | 0.019089 | 0 | 0 | 0.038178 | 294.9679 | 0.019777 | 0 | 0 | 0.039553 | 295.2057 | 0.020293 | 0 | 0 | 0.040585 | 295.3643 | 0.020636 | 0 | 0 | 0.041273 | 295.6021 | 0.021152 | 0 | 0 | 0.042304 | 295.7606 | 0.021496 | 0 | 0 | 0.042992 | 295.9984 | 0.022012 | 0 | 0 | 0.044024 | 296.2362 | 0.022528 | 0 | 0 | 0.045055 | 296.3948 | 0.022872 | 0 | 0 | 0.045743 | 296.6326 | 0.023387 | 0 | 0 | 0.046775 | 296.8704 | 0.023903 | 0 | 0 | 0.047807 | 296.9497 | 0.024075 | 0 | 0 | 0.04815 | 297.1875 | 0.024591 | 0 | 0 | 0.049182 | 297.4253 | 0.025107 | 0 | 0 | 0.050214 | 297.5838 | 0.025451 | 0 | 0 | 0.050901 | 297.8217 | 0.025967 | 0 | 0 | 0.051933 | 297.9802 | 0.02631 | 0 | 0 | 0.052621 | 298.1387 | 0.026654 | 0 | 0 | 0.053309
2017-11-04 01:00 | 266.4885 | 0.7943 |  | 279.8302 | 0 | 0 | 0 | 0 | 287.6937 | 0.003999 | 0 | 0 | 0.007998 | 294.1275 | 0.017954 | 0 | 0 | 0.035908 | 294.3658 | 0.018471 | 0 | 0 | 0.036941 | 294.5246 | 0.018815 | 0 | 0 | 0.037631 | 294.7629 | 0.019332 | 0 | 0 | 0.038664 | 295.0012 | 0.019849 | 0 | 0 | 0.039698 | 295.2395 | 0.020366 | 0 | 0 | 0.040732 | 295.5572 | 0.021055 | 0 | 0 | 0.04211 | 295.7955 | 0.021572 | 0 | 0 | 0.043144 | 295.9544 | 0.021916 | 0 | 0 | 0.043833 | 296.1927 | 0.022433 | 0 | 0 | 0.044866 | 296.3515 | 0.022778 | 0 | 0 | 0.045556 | 296.5898 | 0.023295 | 0 | 0 | 0.046589 | 296.8281 | 0.023811 | 0 | 0 | 0.047623 | 296.987 | 0.024156 | 0 | 0 | 0.048312 | 297.2252 | 0.024673 | 0 | 0 | 0.049346 | 297.4635 | 0.02519 | 0 | 0 | 0.050379 | 297.543 | 0.025362 | 0 | 0 | 0.050724 | 297.7812 | 0.025879 | 0 | 0 | 0.051758 | 298.0195 | 0.026396 | 0 | 0 | 0.052791 | 298.1784 | 0.02674 | 0 | 0 | 0.053481 | 298.4167 | 0.027257 | 0 | 0 | 0.054514 | 298.5755 | 0.027602 | 0 | 0 | 0.055203 | 298.7344 | 0.027946 | 0 | 0 | 0.055893
2017-11-04 02:00 | 264.003 | 0.78689 |  | 277.2203 | 0 | 0 | 0 | 0 | 285.0105 | 0 | 0 | 0 | 0 | 291.3842 | 0.012004 | 0 | 0 | 0.024008 | 291.6203 | 0.012516 | 0 | 0 | 0.025032 | 291.7777 | 0.012857 | 0 | 0 | 0.025714 | 292.0138 | 0.013369 | 0 | 0 | 0.026738 | 292.2498 | 0.013881 | 0 | 0 | 0.027762 | 292.4859 | 0.014393 | 0 | 0 | 0.028786 | 292.8006 | 0.015076 | 0 | 0 | 0.030152 | 293.0367 | 0.015588 | 0 | 0 | 0.031176 | 293.1941 | 0.015929 | 0 | 0 | 0.031859 | 293.4301 | 0.016441 | 0 | 0 | 0.032883 | 293.5875 | 0.016783 | 0 | 0 | 0.033565 | 293.8236 | 0.017295 | 0 | 0 | 0.034589 | 294.0597 | 0.017807 | 0 | 0 | 0.035613 | 294.217 | 0.018148 | 0 | 0 | 0.036296 | 294.4531 | 0.01866 | 0 | 0 | 0.03732 | 294.6892 | 0.019172 | 0 | 0 | 0.038344 | 294.7679 | 0.019343 | 0 | 0 | 0.038686 | 295.0039 | 0.019855 | 0 | 0 | 0.03971 | 295.24 | 0.020367 | 0 | 0 | 0.040734 | 295.3974 | 0.020708 | 0 | 0 | 0.041416 | 295.6334 | 0.02122 | 0 | 0 | 0.042441 | 295.7908 | 0.021562 | 0 | 0 | 0.043123 | 295.9482 | 0.021903 | 0 | 0 | 0.043806
2017-11-04 03:00 | 265.5279 | 0.79143 |  | 278.8214 | 0 | 0 | 0 | 0 | 286.6566 | 0.0017496 | 0 | 0 | 0.0034991 | 293.0672 | 0.015654 | 0 | 0 | 0.031308 | 293.3046 | 0.016169 | 0 | 0 | 0.032338 | 293.4629 | 0.016512 | 0 | 0 | 0.033025 | 293.7004 | 0.017027 | 0 | 0 | 0.034055 | 293.9378 | 0.017542 | 0 | 0 | 0.035085 | 294.1752 | 0.018057 | 0 | 0 | 0.036115 | 294.4918 | 0.018744 | 0 | 0 | 0.037488 | 294.7292 | 0.019259 | 0 | 0 | 0.038518 | 294.8875 | 0.019602 | 0 | 0 | 0.039205 | 295.1249 | 0.020117 | 0 | 0 | 0.040235 | 295.2832 | 0.020461 | 0 | 0 | 0.040921 | 295.5207 | 0.020976 | 0 | 0 | 0.041951 | 295.7581 | 0.021491 | 0 | 0 | 0.042981 | 295.9164 | 0.021834 | 0 | 0 | 0.043668 | 296.1538 | 0.022349 | 0 | 0 | 0.044698 | 296.3912 | 0.022864 | 0 | 0 | 0.045728 | 296.4704 | 0.023036 | 0 | 0 | 0.046071 | 296.7078 | 0.023551 | 0 | 0 | 0.047101 | 296.9452 | 0.024066 | 0 | 0 | 0.048131 | 297.1035 | 0.024409 | 0 | 0 | 0.048818 | 297.341 | 0.024924 | 0 | 0 | 0.049848 | 297.4992 | 0.025267 | 0 | 0 | 0.050534 | 297.6575 | 0.025611 | 0 | 0 | 0.051221
2017-11-04 04:00 | 270.0896 | 0.80503 |  | 283.6115 | 0 | 0 | 0 | 0 | 291.5813 | 0.012431 | 0 | 0 | 0.024862 | 298.1021 | 0.026575 | 0 | 0 | 0.053149 | 298.3436 | 0.027099 | 0 | 0 | 0.054197 | 298.5046 | 0.027448 | 0 | 0 | 0.054895 | 298.7461 | 0.027972 | 0 | 0 | 0.055943 | 298.9876 | 0.028495 | 0 | 0 | 0.056991 | 299.2291 | 0.029019 | 0 | 0 | 0.058038 | 299.5511 | 0.029718 | 0 | 0 | 0.059435 | 299.7926 | 0.030242 | 0 | 0 | 0.060483 | 299.9536 | 0.030591 | 0 | 0 | 0.061181 | 300.1951 | 0.031115 | 0 | 0 | 0.062229 | 300.3561 | 0.031464 | 0 | 0 | 0.062928 | 300.5976 | 0.031988 | 0 | 0 | 0.063975 | 300.8391 | 0.032511 | 0 | 0 | 0.065023 | 301.0002 | 0.032861 | 0 | 0 | 0.065721 | 301.2417 | 0.033385 | 0 | 0 | 0.066769 | 301.4832 | 0.033908 | 0 | 0 | 0.067817 | 301.5637 | 0.034083 | 0 | 0 | 0.068166 | 301.8052 | 0.034607 | 0 | 0 | 0.069214 | 302.0467 | 0.035131 | 0 | 0 | 0.070261 | 302.2077 | 0.03548 | 0 | 0 | 0.07096 | 302.4492 | 0.036004 | 0 | 0 | 0.072007 | 302.6102 | 0.036353 | 0 | 0 | 0.072706 | 302.7712 | 0.036702 | 0 | 0 | 0.073404
2017-11-04 05:00 | 268.1235 | 0.79917 |  | 281.547 | 0 | 0 | 0 | 0 | 289.4588 | 0.0078275 | 0 | 0 | 0.015655 | 295.9321 | 0.021868 | 0 | 0 | 0.043736 | 296.1718 | 0.022388 | 0 | 0 | 0.044776 | 296.3317 | 0.022735 | 0 | 0 | 0.045469 | 296.5714 | 0.023255 | 0 | 0 | 0.046509 | 296.8112 | 0.023775 | 0 | 0 | 0.047549 | 297.0509 | 0.024295 | 0 | 0 | 0.04859 | 297.3706 | 0.024988 | 0 | 0 | 0.049976 | 297.6103 | 0.025508 | 0 | 0 | 0.051016 | 297.7702 | 0.025855 | 0 | 0 | 0.05171 | 298.0099 | 0.026375 | 0 | 0 | 0.05275 | 298.1697 | 0.026722 | 0 | 0 | 0.053443 | 298.4095 | 0.027242 | 0 | 0 | 0.054483 | 298.6492 | 0.027762 | 0 | 0 | 0.055523 | 298.8091 | 0.028108 | 0 | 0 | 0.056216 | 299.0488 | 0.028628 | 0 | 0 | 0.057257 | 299.2886 | 0.029148 | 0 | 0 | 0.058297 | 299.3685 | 0.029322 | 0 | 0 | 0.058643 | 299.6082 | 0.029842 | 0 | 0 | 0.059683 | 299.848 | 0.030362 | 0 | 0 | 0.060723 | 300.0078 | 0.030708 | 0 | 0 | 0.061417 | 300.2476 | 0.031228 | 0 | 0 | 0.062457 | 300.4074 | 0.031575 | 0 | 0 | 0.06315 | 300.5672 | 0.031922 | 0 | 0 | 0.063843
2017-11-04 06:00 | 275.9635 | 0.82254 |  | 289.7796 | 0.0085232 | 0 | 0 | 0.017046 | 297.9227 | 0.026186 | 0 | 0 | 0.052371 | 304.5852 | 0.040637 | 0 | 0 | 0.081273 | 304.832 | 0.041172 | 0 | 0 | 0.082344 | 304.9965 | 0.041529 | 0 | 0 | 0.083057 | 305.2433 | 0.042064 | 0 | 0 | 0.084128 | 305.49 | 0.042599 | 0 | 0 | 0.085198 | 305.7368 | 0.043134 | 0 | 0 | 0.086269 | 306.0658 | 0.043848 | 0 | 0 | 0.087696 | 306.3126 | 0.044383 | 0 | 0 | 0.088767 | 306.4771 | 0.04474 | 0 | 0 | 0.08948 | 306.7238 | 0.045275 | 0 | 0 | 0.090551 | 306.8883 | 0.045632 | 0 | 0 | 0.091264 | 307.1351 | 0.046167 | 0 | 0 | 0.092335 | 307.3818 | 0.046703 | 0 | 0 | 0.093405 | 307.5464 | 0.047059 | 0 | 0 | 0.094119 | 307.7931 | 0.047595 | 0 | 0 | 0.095189 | 308.0399 | 0.04813 | 0 | 0 | 0.09626 | 308.1221 | 0.048308 | 0 | 0 | 0.096617 | 308.3689 | 0.048843 | 0 | 0 | 0.097687 | 308.6157 | 0.049379 | 0 | 0 | 0.098757 | 308.7802 | 0.049736 | 0 | 0 | 0.099471 | 309.0269 | 0.050271 | 0 | 0 | 0.10054 | 309.1914 | 0.050628 | 0 | 0 | 0.10126 | 309.3559 | 0.050984 | 0 | 0 | 0.10197
2017-11-04 07:00 | 271.6311 | 0.80962 |  | 285.2302 | 0 | 0 | 0 | 0 | 293.2455 | 0.016041 | 0 | 0 | 0.032082 | 299.8034 | 0.030265 | 0 | 0 | 0.06053 | 300.0463 | 0.030792 | 0 | 0 | 0.061584 | 300.2083 | 0.031143 | 0 | 0 | 0.062286 | 300.4511 | 0.03167 | 0 | 0 | 0.06334 | 300.694 | 0.032197 | 0 | 0 | 0.064393 | 300.9369 | 0.032724 | 0 | 0 | 0.065447 | 301.2608 | 0.033426 | 0 | 0 | 0.066852 | 301.5036 | 0.033953 | 0 | 0 | 0.067906 | 301.6656 | 0.034304 | 0 | 0 | 0.068608 | 301.9085 | 0.034831 | 0 | 0 | 0.069662 | 302.0704 | 0.035182 | 0 | 0 | 0.070364 | 302.3133 | 0.035709 | 0 | 0 | 0.071418 | 302.5562 | 0.036236 | 0 | 0 | 0.072471 | 302.7181 | 0.036587 | 0 | 0 | 0.073174 | 302.961 | 0.037114 | 0 | 0 | 0.074227 | 303.2039 | 0.037641 | 0 | 0 | 0.075281 | 303.2848 | 0.037816 | 0 | 0 | 0.075632 | 303.5277 | 0.038343 | 0 | 0 | 0.076686 | 303.7706 | 0.03887 | 0 | 0 | 0.07774 | 303.9325 | 0.039221 | 0 | 0 | 0.078442 | 304.1754 | 0.039748 | 0 | 0 | 0.079496 | 304.3373 | 0.040099 | 0 | 0 | 0.080198 | 304.4993 | 0.04045 | 0 | 0 | 0.0809
2017-11-04 08:00 | 267.4887 | 0.79728 |  | 280.8805 | 0 | 0 | 0 | 0 | 288.7735 | 0.0063411 | 0 | 0 | 0.012682 | 295.2314 | 0.020348 | 0 | 0 | 0.040697 | 295.4706 | 0.020867 | 0 | 0 | 0.041734 | 295.6301 | 0.021213 | 0 | 0 | 0.042426 | 295.8693 | 0.021732 | 0 | 0 | 0.043464 | 296.1085 | 0.022251 | 0 | 0 | 0.044501 | 296.3476 | 0.022769 | 0 | 0 | 0.045539 | 296.6665 | 0.023461 | 0 | 0 | 0.046922 | 296.9057 | 0.02398 | 0 | 0 | 0.04796 | 297.0652 | 0.024326 | 0 | 0 | 0.048651 | 297.3044 | 0.024845 | 0 | 0 | 0.049689 | 297.4638 | 0.02519 | 0 | 0 | 0.050381 | 297.703 | 0.025709 | 0 | 0 | 0.051418 | 297.9422 | 0.026228 | 0 | 0 | 0.052456 | 298.1016 | 0.026574 | 0 | 0 | 0.053148 | 298.3408 | 0.027093 | 0 | 0 | 0.054185 | 298.58 | 0.027611 | 0 | 0 | 0.055223 | 298.6597 | 0.027784 | 0 | 0 | 0.055569 | 298.8989 | 0.028303 | 0 | 0 | 0.056606 | 299.1381 | 0.028822 | 0 | 0 | 0.057644 | 299.2976 | 0.029168 | 0 | 0 | 0.058336 | 299.5367 | 0.029687 | 0 | 0 | 0.059373 | 299.6962 | 0.030032 | 0 | 0 | 0.060065 | 299.8557 | 0.030378 | 0 | 0 | 0.060757
2017-11-04 09:00 | 274.7924 | 0.81905 |  | 288.5498 | 0.0058558 | 0 | 0 | 0.011712 | 296.6583 | 0.023443 | 0 | 0 | 0.046887 | 303.2926 | 0.037833 | 0 | 0 | 0.075666 | 303.5383 | 0.038366 | 0 | 0 | 0.076732 | 303.7021 | 0.038721 | 0 | 0 | 0.077443 | 303.9478 | 0.039254 | 0 | 0 | 0.078508 | 304.1936 | 0.039787 | 0 | 0 | 0.079574 | 304.4393 | 0.04032 | 0 | 0 | 0.08064 | 304.7669 | 0.041031 | 0 | 0 | 0.082061 | 305.0126 | 0.041564 | 0 | 0 | 0.083127 | 305.1764 | 0.041919 | 0 | 0 | 0.083838 | 305.4221 | 0.042452 | 0 | 0 | 0.084904 | 305.5859 | 0.042807 | 0 | 0 | 0.085614 | 305.8316 | 0.04334 | 0 | 0 | 0.08668 | 306.0774 | 0.043873 | 0 | 0 | 0.087746 | 306.2412 | 0.044228 | 0 | 0 | 0.088457 | 306.4869 | 0.044761 | 0 | 0 | 0.089523 | 306.7326 | 0.045294 | 0 | 0 | 0.090589 | 306.8145 | 0.045472 | 0 | 0 | 0.090944 | 307.0602 | 0.046005 | 0 | 0 | 0.09201 | 307.3059 | 0.046538 | 0 | 0 | 0.093076 | 307.4697 | 0.046893 | 0 | 0 | 0.093786 | 307.7155 | 0.047426 | 0 | 0 | 0.094852 | 307.8793 | 0.047781 | 0 | 0 | 0.095563 | 308.0431 | 0.048137 | 0 | 0 | 0.096274
2017-11-04 10:00 | 270.0083 | 0.80479 |  | 283.5262 | 0 | 0 | 0 | 0 | 291.4936 | 0.012241 | 0 | 0 | 0.024482 | 298.0124 | 0.02638 | 0 | 0 | 0.05276 | 298.2538 | 0.026904 | 0 | 0 | 0.053808 | 298.4148 | 0.027253 | 0 | 0 | 0.054506 | 298.6562 | 0.027777 | 0 | 0 | 0.055553 | 298.8976 | 0.0283 | 0 | 0 | 0.056601 | 299.1391 | 0.028824 | 0 | 0 | 0.057648 | 299.461 | 0.029522 | 0 | 0 | 0.059044 | 299.7024 | 0.030046 | 0 | 0 | 0.060092 | 299.8634 | 0.030395 | 0 | 0 | 0.06079 | 300.1048 | 0.030919 | 0 | 0 | 0.061837 | 300.2658 | 0.031268 | 0 | 0 | 0.062536 | 300.5072 | 0.031791 | 0 | 0 | 0.063583 | 300.7486 | 0.032315 | 0 | 0 | 0.06463 | 300.9096 | 0.032664 | 0 | 0 | 0.065329 | 301.151 | 0.033188 | 0 | 0 | 0.066376 | 301.3925 | 0.033712 | 0 | 0 | 0.067423 | 301.473 | 0.033886 | 0 | 0 | 0.067772 | 301.7144 | 0.03441 | 0 | 0 | 0.06882 | 301.9558 | 0.034934 | 0 | 0 | 0.069867 | 302.1168 | 0.035283 | 0 | 0 | 0.070565 | 302.3582 | 0.035806 | 0 | 0 | 0.071613 | 302.5192 | 0.036155 | 0 | 0 | 0.072311 | 302.6801 | 0.036505 | 0 | 0 | 0.073009
2017-11-04 11:00 | 267.8798 | 0.79844 |  | 281.2911 | 0 | 0 | 0 | 0 | 289.1957 | 0.0072569 | 0 | 0 | 0.014514 | 295.6631 | 0.021285 | 0 | 0 | 0.042569 | 295.9026 | 0.021804 | 0 | 0 | 0.043608 | 296.0623 | 0.022151 | 0 | 0 | 0.044301 | 296.3019 | 0.02267 | 0 | 0 | 0.04534 | 296.5414 | 0.02319 | 0 | 0 | 0.046379 | 296.7809 | 0.023709 | 0 | 0 | 0.047418 | 297.1003 | 0.024402 | 0 | 0 | 0.048804 | 297.3398 | 0.024921 | 0 | 0 | 0.049843 | 297.4995 | 0.025268 | 0 | 0 | 0.050536 | 297.739 | 0.025787 | 0 | 0 | 0.051575 | 297.8987 | 0.026134 | 0 | 0 | 0.052267 | 298.1383 | 0.026653 | 0 | 0 | 0.053307 | 298.3778 | 0.027173 | 0 | 0 | 0.054346 | 298.5375 | 0.027519 | 0 | 0 | 0.055038 | 298.777 | 0.028039 | 0 | 0 | 0.056077 | 299.0166 | 0.028558 | 0 | 0 | 0.057117 | 299.0964 | 0.028731 | 0 | 0 | 0.057463 | 299.3359 | 0.029251 | 0 | 0 | 0.058502 | 299.5755 | 0.029771 | 0 | 0 | 0.059541 | 299.7352 | 0.030117 | 0 | 0 | 0.060234 | 299.9747 | 0.030636 | 0 | 0 | 0.061273 | 300.1344 | 0.030983 | 0 | 0 | 0.061966 | 300.2941 | 0.031329 | 0 | 0 | 0.062658
2017-11-04 12:00 | 263.725 | 0.78606 |  | 276.9284 | 0 | 0 | 0 | 0 | 284.7103 | 0 | 0 | 0 | 0 | 291.0774 | 0.011338 | 0 | 0 | 0.022677 | 291.3132 | 0.01185 | 0 | 0 | 0.0237 | 291.4704 | 0.012191 | 0 | 0 | 0.024381 | 291.7063 | 0.012702 | 0 | 0 | 0.025404 | 291.9421 | 0.013214 | 0 | 0 | 0.026427 | 292.1779 | 0.013725 | 0 | 0 | 0.02745 | 292.4923 | 0.014407 | 0 | 0 | 0.028814 | 292.7281 | 0.014919 | 0 | 0 | 0.029837 | 292.8854 | 0.01526 | 0 | 0 | 0.030519 | 293.1212 | 0.015771 | 0 | 0 | 0.031542 | 293.2784 | 0.016112 | 0 | 0 | 0.032224 | 293.5142 | 0.016624 | 0 | 0 | 0.033247 | 293.75 | 0.017135 | 0 | 0 | 0.03427 | 293.9072 | 0.017476 | 0 | 0 | 0.034952 | 294.143 | 0.017988 | 0 | 0 | 0.035975 | 294.3789 | 0.018499 | 0 | 0 | 0.036998 | 294.4575 | 0.01867 | 0 | 0 | 0.037339 | 294.6933 | 0.019181 | 0 | 0 | 0.038362 | 294.9291 | 0.019693 | 0 | 0 | 0.039385 | 295.0863 | 0.020034 | 0 | 0 | 0.040067 | 295.3221 | 0.020545 | 0 | 0 | 0.04109 | 295.4793 | 0.020886 | 0 | 0 | 0.041772 | 295.6366 | 0.021227 | 0 | 0 | 0.042454
2017-11-04 13:00 | 256.1788 | 0.76357 |  | 269.0043 | 0 | 0 | 0 | 0 | 276.5636 | 0 | 0 | 0 | 0 | 282.7485 | 0 | 0 | 0 | 0 | 282.9775 | 0 | 0 | 0 | 0 | 283.1302 | 0 | 0 | 0 | 0 | 283.3593 | 0 | 0 | 0 | 0 | 283.5884 | 0 | 0 | 0 | 0 | 283.8175 | 0 | 0 | 0 | 0 | 284.1229 | 0 | 0 | 0 | 0 | 284.352 | 0 | 0 | 0 | 0 | 284.5047 | 0 | 0 | 0 | 0 | 284.7337 | 0 | 0 | 0 | 0 | 284.8865 | 0 | 0 | 0 | 0 | 285.1155 | 0 | 0 | 0 | 0 | 285.3446 | 0 | 0 | 0 | 0 | 285.4973 | 0 | 0 | 0 | 0 | 285.7264 | 0 | 0 | 0 | 0 | 285.9554 | 0.00022871 | 0 | 0 | 0.00045741 | 286.0318 | 0.00039432 | 0 | 0 | 0.00078865 | 286.2609 | 0.00089118 | 0 | 0 | 0.0017824 | 286.4899 | 0.001388 | 0 | 0 | 0.0027761 | 286.6427 | 0.0017193 | 0 | 0 | 0.0034385 | 286.8717 | 0.0022161 | 0 | 0 | 0.0044322 | 287.0244 | 0.0025474 | 0 | 0 | 0.0050947 | 287.1771 | 0.0028786 | 0 | 0 | 0.0057572
2017-11-04 14:00 | 254.1291 | 0.75746 |  | 266.852 | 0 | 0 | 0 | 0 | 274.3509 | 0 | 0 | 0 | 0 | 280.4863 | 0 | 0 | 0 | 0 | 280.7135 | 0 | 0 | 0 | 0 | 280.865 | 0 | 0 | 0 | 0 | 281.0922 | 0 | 0 | 0 | 0 | 281.3195 | 0 | 0 | 0 | 0 | 281.5467 | 0 | 0 | 0 | 0 | 281.8497 | 0 | 0 | 0 | 0 | 282.0769 | 0 | 0 | 0 | 0 | 282.2284 | 0 | 0 | 0 | 0 | 282.4557 | 0 | 0 | 0 | 0 | 282.6072 | 0 | 0 | 0 | 0 | 282.8344 | 0 | 0 | 0 | 0 | 283.0616 | 0 | 0 | 0 | 0 | 283.2131 | 0 | 0 | 0 | 0 | 283.4404 | 0 | 0 | 0 | 0 | 283.6676 | 0 | 0 | 0 | 0 | 283.7433 | 0 | 0 | 0 | 0 | 283.9706 | 0 | 0 | 0 | 0 | 284.1978 | 0 | 0 | 0 | 0 | 284.3493 | 0 | 0 | 0 | 0 | 284.5765 | 0 | 0 | 0 | 0 | 284.728 | 0 | 0 | 0 | 0 | 284.8795 | 0 | 0 | 0 | 0
2017-11-04 15:00 | 254.1783 | 0.7576 |  | 266.9037 | 0 | 0 | 0 | 0 | 274.4039 | 0 | 0 | 0 | 0 | 280.5405 | 0 | 0 | 0 | 0 | 280.7678 | 0 | 0 | 0 | 0 | 280.9193 | 0 | 0 | 0 | 0 | 281.1466 | 0 | 0 | 0 | 0 | 281.3739 | 0 | 0 | 0 | 0 | 281.6012 | 0 | 0 | 0 | 0 | 281.9042 | 0 | 0 | 0 | 0 | 282.1315 | 0 | 0 | 0 | 0 | 282.283 | 0 | 0 | 0 | 0 | 282.5103 | 0 | 0 | 0 | 0 | 282.6618 | 0 | 0 | 0 | 0 | 282.8891 | 0 | 0 | 0 | 0 | 283.1164 | 0 | 0 | 0 | 0 | 283.2679 | 0 | 0 | 0 | 0 | 283.4952 | 0 | 0 | 0 | 0 | 283.7225 | 0 | 0 | 0 | 0 | 283.7982 | 0 | 0 | 0 | 0 | 284.0255 | 0 | 0 | 0 | 0 | 284.2528 | 0 | 0 | 0 | 0 | 284.4043 | 0 | 0 | 0 | 0 | 284.6316 | 0 | 0 | 0 | 0 | 284.7831 | 0 | 0 | 0 | 0 | 284.9346 | 0 | 0 | 0 | 0
2017-11-04 16:00 | 251.2666 | 0.74892 |  | 263.8462 | 0 | 0 | 0 | 0 | 271.2606 | 0 | 0 | 0 | 0 | 277.3269 | 0 | 0 | 0 | 0 | 277.5515 | 0 | 0 | 0 | 0 | 277.7013 | 0 | 0 | 0 | 0 | 277.926 | 0 | 0 | 0 | 0 | 278.1507 | 0 | 0 | 0 | 0 | 278.3753 | 0 | 0 | 0 | 0 | 278.6749 | 0 | 0 | 0 | 0 | 278.8996 | 0 | 0 | 0 | 0 | 279.0494 | 0 | 0 | 0 | 0 | 279.2741 | 0 | 0 | 0 | 0 | 279.4238 | 0 | 0 | 0 | 0 | 279.6485 | 0 | 0 | 0 | 0 | 279.8732 | 0 | 0 | 0 | 0 | 280.023 | 0 | 0 | 0 | 0 | 280.2477 | 0 | 0 | 0 | 0 | 280.4723 | 0 | 0 | 0 | 0 | 280.5472 | 0 | 0 | 0 | 0 | 280.7719 | 0 | 0 | 0 | 0 | 280.9966 | 0 | 0 | 0 | 0 | 281.1464 | 0 | 0 | 0 | 0 | 281.371 | 0 | 0 | 0 | 0 | 281.5208 | 0 | 0 | 0 | 0 | 281.6706 | 0 | 0 | 0 | 0
2017-11-04 17:00 | 264.2684 | 0.78768 |  | 277.499 | 0 | 0 | 0 | 0 | 285.297 | 0 | 0 | 0 | 0 | 291.6772 | 0.012639 | 0 | 0 | 0.025278 | 291.9135 | 0.013152 | 0 | 0 | 0.026303 | 292.071 | 0.013493 | 0 | 0 | 0.026987 | 292.3073 | 0.014006 | 0 | 0 | 0.028012 | 292.5436 | 0.014518 | 0 | 0 | 0.029037 | 292.7799 | 0.015031 | 0 | 0 | 0.030062 | 293.095 | 0.015714 | 0 | 0 | 0.031429 | 293.3313 | 0.016227 | 0 | 0 | 0.032454 | 293.4888 | 0.016569 | 0 | 0 | 0.033137 | 293.7251 | 0.017081 | 0 | 0 | 0.034162 | 293.8827 | 0.017423 | 0 | 0 | 0.034846 | 294.119 | 0.017935 | 0 | 0 | 0.035871 | 294.3553 | 0.018448 | 0 | 0 | 0.036896 | 294.5128 | 0.01879 | 0 | 0 | 0.037579 | 294.7491 | 0.019302 | 0 | 0 | 0.038604 | 294.9854 | 0.019815 | 0 | 0 | 0.039629 | 295.0642 | 0.019986 | 0 | 0 | 0.039971 | 295.3005 | 0.020498 | 0 | 0 | 0.040996 | 295.5368 | 0.021011 | 0 | 0 | 0.042021 | 295.6943 | 0.021352 | 0 | 0 | 0.042705 | 295.9306 | 0.021865 | 0 | 0 | 0.04373 | 296.0882 | 0.022207 | 0 | 0 | 0.044413 | 296.2457 | 0.022548 | 0 | 0 | 0.045097
2017-11-04 18:00 | 258.3361 | 0.77 |  | 271.2697 | 0 | 0 | 0 | 0 | 278.8926 | 0 | 0 | 0 | 0 | 285.1296 | 0 | 0 | 0 | 0 | 285.3606 | 0 | 0 | 0 | 0 | 285.5146 | 0 | 0 | 0 | 0 | 285.7456 | 0 | 0 | 0 | 0 | 285.9766 | 0.00027459 | 0 | 0 | 0.00054919 | 286.2076 | 0.00077563 | 0 | 0 | 0.0015513 | 286.5156 | 0.0014437 | 0 | 0 | 0.0028874 | 286.7466 | 0.0019447 | 0 | 0 | 0.0038894 | 286.9006 | 0.0022787 | 0 | 0 | 0.0045575 | 287.1316 | 0.0027798 | 0 | 0 | 0.0055596 | 287.2856 | 0.0031138 | 0 | 0 | 0.0062276 | 287.5166 | 0.0036148 | 0 | 0 | 0.0072297 | 287.7476 | 0.0041159 | 0 | 0 | 0.0082317 | 287.9016 | 0.0044499 | 0 | 0 | 0.0088998 | 288.1326 | 0.0049509 | 0 | 0 | 0.0099019 | 288.3636 | 0.005452 | 0 | 0 | 0.010904 | 288.4406 | 0.005619 | 0 | 0 | 0.011238 | 288.6716 | 0.00612 | 0 | 0 | 0.01224 | 288.9026 | 0.0066211 | 0 | 0 | 0.013242 | 289.0566 | 0.0069551 | 0 | 0 | 0.01391 | 289.2876 | 0.0074561 | 0 | 0 | 0.014912 | 289.4416 | 0.0077901 | 0 | 0 | 0.01558 | 289.5956 | 0.0081242 | 0 | 0 | 0.016248
2017-11-04 19:00 | 261.8207 | 0.78038 |  | 274.9287 | 0 | 0 | 0 | 0 | 282.6545 | 0 | 0 | 0 | 0 | 288.9756 | 0.0067794 | 0 | 0 | 0.013559 | 289.2097 | 0.0072872 | 0 | 0 | 0.014574 | 289.3658 | 0.0076257 | 0 | 0 | 0.015251 | 289.5999 | 0.0081335 | 0 | 0 | 0.016267 | 289.834 | 0.0086413 | 0 | 0 | 0.017283 | 290.0681 | 0.0091491 | 0 | 0 | 0.018298 | 290.3803 | 0.0098262 | 0 | 0 | 0.019652 | 290.6144 | 0.010334 | 0 | 0 | 0.020668 | 290.7705 | 0.010673 | 0 | 0 | 0.021345 | 291.0046 | 0.01118 | 0 | 0 | 0.022361 | 291.1607 | 0.011519 | 0 | 0 | 0.023038 | 291.3948 | 0.012027 | 0 | 0 | 0.024053 | 291.6289 | 0.012534 | 0 | 0 | 0.025069 | 291.785 | 0.012873 | 0 | 0 | 0.025746 | 292.0191 | 0.013381 | 0 | 0 | 0.026761 | 292.2532 | 0.013889 | 0 | 0 | 0.027777 | 292.3312 | 0.014058 | 0 | 0 | 0.028116 | 292.5654 | 0.014566 | 0 | 0 | 0.029131 | 292.7995 | 0.015073 | 0 | 0 | 0.030147 | 292.9555 | 0.015412 | 0 | 0 | 0.030824 | 293.1897 | 0.01592 | 0 | 0 | 0.031839 | 293.3457 | 0.016258 | 0 | 0 | 0.032516 | 293.5018 | 0.016597 | 0 | 0 | 0.033194
2017-11-04 20:00 | 261.5273 | 0.77951 |  | 274.6206 | 0 | 0 | 0 | 0 | 282.3378 | 0 | 0 | 0 | 0 | 288.6518 | 0.0060771 | 0 | 0 | 0.012154 | 288.8856 | 0.0065843 | 0 | 0 | 0.013169 | 289.0415 | 0.0069224 | 0 | 0 | 0.013845 | 289.2754 | 0.0074297 | 0 | 0 | 0.014859 | 289.5092 | 0.0079369 | 0 | 0 | 0.015874 | 289.7431 | 0.0084441 | 0 | 0 | 0.016888 | 290.0549 | 0.0091204 | 0 | 0 | 0.018241 | 290.2888 | 0.0096277 | 0 | 0 | 0.019255 | 290.4447 | 0.0099658 | 0 | 0 | 0.019932 | 290.6785 | 0.010473 | 0 | 0 | 0.020946 | 290.8344 | 0.010811 | 0 | 0 | 0.021622 | 291.0683 | 0.011318 | 0 | 0 | 0.022637 | 291.3021 | 0.011826 | 0 | 0 | 0.023651 | 291.458 | 0.012164 | 0 | 0 | 0.024328 | 291.6919 | 0.012671 | 0 | 0 | 0.025342 | 291.9257 | 0.013178 | 0 | 0 | 0.026356 | 292.0037 | 0.013347 | 0 | 0 | 0.026695 | 292.2375 | 0.013855 | 0 | 0 | 0.027709 | 292.4714 | 0.014362 | 0 | 0 | 0.028724 | 292.6273 | 0.0147 | 0 | 0 | 0.0294 | 292.8611 | 0.015207 | 0 | 0 | 0.030414 | 293.017 | 0.015545 | 0 | 0 | 0.031091 | 293.1729 | 0.015883 | 0 | 0 | 0.031767
2017-11-04 21:00 | 275.7441 | 0.82188 |  | 289.5492 | 0.0080235 | 0 | 0 | 0.016047 | 297.6858 | 0.025672 | 0 | 0 | 0.051344 | 304.3431 | 0.040111 | 0 | 0 | 0.080223 | 304.5896 | 0.040646 | 0 | 0 | 0.081293 | 304.754 | 0.041003 | 0 | 0 | 0.082006 | 305.0006 | 0.041538 | 0 | 0 | 0.083075 | 305.2471 | 0.042072 | 0 | 0 | 0.084145 | 305.4937 | 0.042607 | 0 | 0 | 0.085214 | 305.8225 | 0.04332 | 0 | 0 | 0.08664 | 306.069 | 0.043855 | 0 | 0 | 0.08771 | 306.2334 | 0.044212 | 0 | 0 | 0.088423 | 306.48 | 0.044746 | 0 | 0 | 0.089493 | 306.6443 | 0.045103 | 0 | 0 | 0.090206 | 306.8909 | 0.045638 | 0 | 0 | 0.091275 | 307.1375 | 0.046173 | 0 | 0 | 0.092345 | 307.3018 | 0.046529 | 0 | 0 | 0.093058 | 307.5484 | 0.047064 | 0 | 0 | 0.094128 | 307.795 | 0.047599 | 0 | 0 | 0.095197 | 307.8772 | 0.047777 | 0 | 0 | 0.095554 | 308.1237 | 0.048312 | 0 | 0 | 0.096623 | 308.3703 | 0.048847 | 0 | 0 | 0.097693 | 308.5347 | 0.049203 | 0 | 0 | 0.098406 | 308.7812 | 0.049738 | 0 | 0 | 0.099476 | 308.9456 | 0.050094 | 0 | 0 | 0.10019 | 309.11 | 0.050451 | 0 | 0 | 0.1009
2017-11-04 22:00 | 287.6892 | 0.85749 |  | 302.0923 | 0.03523 | 0 | 0 | 0.070459 | 310.5814 | 0.053642 | 0 | 0 | 0.10728 | 317.5271 | 0.068708 | 0 | 0 | 0.13742 | 317.7843 | 0.069266 | 0 | 0 | 0.13853 | 317.9558 | 0.069637 | 0 | 0 | 0.13927 | 318.2131 | 0.070195 | 0 | 0 | 0.14039 | 318.4703 | 0.070753 | 0 | 0 | 0.14151 | 318.7275 | 0.071311 | 0 | 0 | 0.14262 | 319.0705 | 0.072055 | 0 | 0 | 0.14411 | 319.3278 | 0.072613 | 0 | 0 | 0.14523 | 319.4993 | 0.072985 | 0 | 0 | 0.14597 | 319.7565 | 0.073543 | 0 | 0 | 0.14709 | 319.928 | 0.073915 | 0 | 0 | 0.14783 | 320.1853 | 0.074473 | 0 | 0 | 0.14895 | 320.4425 | 0.075031 | 0 | 0 | 0.15006 | 320.614 | 0.075403 | 0 | 0 | 0.15081 | 320.8713 | 0.075961 | 0 | 0 | 0.15192 | 321.1285 | 0.076519 | 0 | 0 | 0.15304 | 321.2143 | 0.076705 | 0 | 0 | 0.15341 | 321.4715 | 0.077263 | 0 | 0 | 0.15453 | 321.7287 | 0.077821 | 0 | 0 | 0.15564 | 321.9002 | 0.078193 | 0 | 0 | 0.15639 | 322.1575 | 0.078751 | 0 | 0 | 0.1575 | 322.329 | 0.079123 | 0 | 0 | 0.15825 | 322.5005 | 0.079495 | 0 | 0 | 0.15899
2017-11-04 23:00 | 278.3559 | 0.82967 |  | 292.2917 | 0.013972 | 0 | 0 | 0.027944 | 300.5054 | 0.031787 | 0 | 0 | 0.063575 | 307.2257 | 0.046364 | 0 | 0 | 0.092728 | 307.4746 | 0.046904 | 0 | 0 | 0.093807 | 307.6405 | 0.047264 | 0 | 0 | 0.094527 | 307.8894 | 0.047803 | 0 | 0 | 0.095607 | 308.1383 | 0.048343 | 0 | 0 | 0.096687 | 308.3872 | 0.048883 | 0 | 0 | 0.097766 | 308.7191 | 0.049603 | 0 | 0 | 0.099206 | 308.968 | 0.050143 | 0 | 0 | 0.10029 | 309.1339 | 0.050503 | 0 | 0 | 0.10101 | 309.3828 | 0.051043 | 0 | 0 | 0.10209 | 309.5487 | 0.051403 | 0 | 0 | 0.10281 | 309.7976 | 0.051942 | 0 | 0 | 0.10388 | 310.0465 | 0.052482 | 0 | 0 | 0.10496 | 310.2125 | 0.052842 | 0 | 0 | 0.10568 | 310.4614 | 0.053382 | 0 | 0 | 0.10676 | 310.7103 | 0.053922 | 0 | 0 | 0.10784 | 310.7932 | 0.054102 | 0 | 0 | 0.1082 | 311.0421 | 0.054642 | 0 | 0 | 0.10928 | 311.291 | 0.055182 | 0 | 0 | 0.11036 | 311.457 | 0.055542 | 0 | 0 | 0.11108 | 311.7059 | 0.056081 | 0 | 0 | 0.11216 | 311.8718 | 0.056441 | 0 | 0 | 0.11288 | 312.0377 | 0.056801 | 0 | 0 | 0.1136
2017-11-05 | 274.0717 | 0.8169 |  | 287.7931 | 0.0042145 | 0 | 0 | 0.008429 | 295.8804 | 0.021756 | 0 | 0 | 0.043512 | 302.4972 | 0.036108 | 0 | 0 | 0.072216 | 302.7423 | 0.036639 | 0 | 0 | 0.073279 | 302.9057 | 0.036994 | 0 | 0 | 0.073988 | 303.1507 | 0.037525 | 0 | 0 | 0.075051 | 303.3958 | 0.038057 | 0 | 0 | 0.076114 | 303.6409 | 0.038588 | 0 | 0 | 0.077177 | 303.9676 | 0.039297 | 0 | 0 | 0.078594 | 304.2127 | 0.039829 | 0 | 0 | 0.079657 | 304.3761 | 0.040183 | 0 | 0 | 0.080366 | 304.6212 | 0.040715 | 0 | 0 | 0.081429 | 304.7845 | 0.041069 | 0 | 0 | 0.082138 | 305.0296 | 0.041601 | 0 | 0 | 0.083201 | 305.2747 | 0.042132 | 0 | 0 | 0.084264 | 305.4381 | 0.042486 | 0 | 0 | 0.084973 | 305.6831 | 0.043018 | 0 | 0 | 0.086036 | 305.9282 | 0.04355 | 0 | 0 | 0.087099 | 306.0099 | 0.043727 | 0 | 0 | 0.087454 | 306.255 | 0.044258 | 0 | 0 | 0.088517 | 306.5 | 0.04479 | 0 | 0 | 0.08958 | 306.6634 | 0.045144 | 0 | 0 | 0.090289 | 306.9085 | 0.045676 | 0 | 0 | 0.091352 | 307.0719 | 0.04603 | 0 | 0 | 0.09206 | 307.2352 | 0.046385 | 0 | 0 | 0.092769
2017-11-05 01:00 | 275.7441 | 0.82188 |  | 289.5492 | 0.0080235 | 0 | 0 | 0.016047 | 297.6858 | 0.025672 | 0 | 0 | 0.051344 | 304.3431 | 0.040111 | 0 | 0 | 0.080223 | 304.5896 | 0.040646 | 0 | 0 | 0.081292 | 304.754 | 0.041003 | 0 | 0 | 0.082006 | 305.0006 | 0.041538 | 0 | 0 | 0.083075 | 305.2471 | 0.042072 | 0 | 0 | 0.084145 | 305.4937 | 0.042607 | 0 | 0 | 0.085214 | 305.8224 | 0.04332 | 0 | 0 | 0.08664 | 306.069 | 0.043855 | 0 | 0 | 0.08771 | 306.2334 | 0.044212 | 0 | 0 | 0.088423 | 306.4799 | 0.044746 | 0 | 0 | 0.089493 | 306.6443 | 0.045103 | 0 | 0 | 0.090206 | 306.8909 | 0.045638 | 0 | 0 | 0.091275 | 307.1375 | 0.046172 | 0 | 0 | 0.092345 | 307.3018 | 0.046529 | 0 | 0 | 0.093058 | 307.5484 | 0.047064 | 0 | 0 | 0.094128 | 307.795 | 0.047599 | 0 | 0 | 0.095197 | 307.8771 | 0.047777 | 0 | 0 | 0.095554 | 308.1237 | 0.048312 | 0 | 0 | 0.096623 | 308.3703 | 0.048846 | 0 | 0 | 0.097693 | 308.5347 | 0.049203 | 0 | 0 | 0.098406 | 308.7812 | 0.049738 | 0 | 0 | 0.099476 | 308.9456 | 0.050094 | 0 | 0 | 0.10019 | 309.11 | 0.050451 | 0 | 0 | 0.1009
2017-11-05 02:00 | 271.5011 | 0.80924 |  | 285.0937 | 0 | 0 | 0 | 0 | 293.1051 | 0.015736 | 0 | 0 | 0.031473 | 299.6599 | 0.029954 | 0 | 0 | 0.059908 | 299.9027 | 0.03048 | 0 | 0 | 0.060961 | 300.0646 | 0.030831 | 0 | 0 | 0.061663 | 300.3073 | 0.031358 | 0 | 0 | 0.062716 | 300.5501 | 0.031885 | 0 | 0 | 0.063769 | 300.7929 | 0.032411 | 0 | 0 | 0.064822 | 301.1166 | 0.033113 | 0 | 0 | 0.066226 | 301.3593 | 0.03364 | 0 | 0 | 0.06728 | 301.5212 | 0.033991 | 0 | 0 | 0.067982 | 301.764 | 0.034517 | 0 | 0 | 0.069035 | 301.9258 | 0.034868 | 0 | 0 | 0.069737 | 302.1686 | 0.035395 | 0 | 0 | 0.07079 | 302.4113 | 0.035922 | 0 | 0 | 0.071843 | 302.5732 | 0.036273 | 0 | 0 | 0.072545 | 302.816 | 0.036799 | 0 | 0 | 0.073598 | 303.0587 | 0.037326 | 0 | 0 | 0.074651 | 303.1397 | 0.037501 | 0 | 0 | 0.075003 | 303.3824 | 0.038028 | 0 | 0 | 0.076056 | 303.6252 | 0.038554 | 0 | 0 | 0.077109 | 303.787 | 0.038905 | 0 | 0 | 0.077811 | 304.0298 | 0.039432 | 0 | 0 | 0.078864 | 304.1917 | 0.039783 | 0 | 0 | 0.079566 | 304.3535 | 0.040134 | 0 | 0 | 0.080268
2017-11-05 03:00 | 272.5574 | 0.81238 |  | 286.2029 | 0.00076537 | 0 | 0 | 0.0015307 | 294.2455 | 0.01821 | 0 | 0 | 0.03642 | 300.8258 | 0.032482 | 0 | 0 | 0.064965 | 301.0695 | 0.033011 | 0 | 0 | 0.066022 | 301.232 | 0.033363 | 0 | 0 | 0.066727 | 301.4757 | 0.033892 | 0 | 0 | 0.067784 | 301.7194 | 0.034421 | 0 | 0 | 0.068841 | 301.9631 | 0.034949 | 0 | 0 | 0.069899 | 302.2881 | 0.035654 | 0 | 0 | 0.071308 | 302.5318 | 0.036183 | 0 | 0 | 0.072366 | 302.6943 | 0.036535 | 0 | 0 | 0.07307 | 302.938 | 0.037064 | 0 | 0 | 0.074128 | 303.1005 | 0.037416 | 0 | 0 | 0.074832 | 303.3442 | 0.037945 | 0 | 0 | 0.07589 | 303.5879 | 0.038473 | 0 | 0 | 0.076947 | 303.7504 | 0.038826 | 0 | 0 | 0.077652 | 303.9941 | 0.039355 | 0 | 0 | 0.078709 | 304.2378 | 0.039883 | 0 | 0 | 0.079766 | 304.319 | 0.040059 | 0 | 0 | 0.080119 | 304.5627 | 0.040588 | 0 | 0 | 0.081176 | 304.8065 | 0.041117 | 0 | 0 | 0.082233 | 304.9689 | 0.041469 | 0 | 0 | 0.082938 | 305.2127 | 0.041998 | 0 | 0 | 0.083995 | 305.3751 | 0.04235 | 0 | 0 | 0.0847 | 305.5376 | 0.042702 | 0 | 0 | 0.085405
2017-11-05 04:00 | 281.0779 | 0.83778 |  | 295.15 | 0.020172 | 0 | 0 | 0.040344 | 303.444 | 0.038161 | 0 | 0 | 0.076323 | 310.2301 | 0.05288 | 0 | 0 | 0.10576 | 310.4814 | 0.053426 | 0 | 0 | 0.10685 | 310.649 | 0.053789 | 0 | 0 | 0.10758 | 310.9003 | 0.054334 | 0 | 0 | 0.10867 | 311.1516 | 0.054879 | 0 | 0 | 0.10976 | 311.403 | 0.055424 | 0 | 0 | 0.11085 | 311.7381 | 0.056151 | 0 | 0 | 0.1123 | 311.9894 | 0.056696 | 0 | 0 | 0.11339 | 312.157 | 0.05706 | 0 | 0 | 0.11412 | 312.4083 | 0.057605 | 0 | 0 | 0.11521 | 312.5759 | 0.057968 | 0 | 0 | 0.11594 | 312.8272 | 0.058514 | 0 | 0 | 0.11703 | 313.0785 | 0.059059 | 0 | 0 | 0.11812 | 313.2461 | 0.059422 | 0 | 0 | 0.11884 | 313.4974 | 0.059967 | 0 | 0 | 0.11993 | 313.7487 | 0.060512 | 0 | 0 | 0.12102 | 313.8325 | 0.060694 | 0 | 0 | 0.12139 | 314.0839 | 0.061239 | 0 | 0 | 0.12248 | 314.3352 | 0.061784 | 0 | 0 | 0.12357 | 314.5028 | 0.062148 | 0 | 0 | 0.1243 | 314.7541 | 0.062693 | 0 | 0 | 0.12539 | 314.9216 | 0.063056 | 0 | 0 | 0.12611 | 315.0892 | 0.06342 | 0 | 0 | 0.12684
2017-11-05 05:00 | 281.9462 | 0.84037 |  | 296.0618 | 0.022149 | 0 | 0 | 0.044299 | 304.3814 | 0.040195 | 0 | 0 | 0.080389 | 311.1884 | 0.054959 | 0 | 0 | 0.10992 | 311.4405 | 0.055506 | 0 | 0 | 0.11101 | 311.6086 | 0.05587 | 0 | 0 | 0.11174 | 311.8607 | 0.056417 | 0 | 0 | 0.11283 | 312.1128 | 0.056964 | 0 | 0 | 0.11393 | 312.3649 | 0.057511 | 0 | 0 | 0.11502 | 312.7011 | 0.05824 | 0 | 0 | 0.11648 | 312.9532 | 0.058787 | 0 | 0 | 0.11757 | 313.1213 | 0.059151 | 0 | 0 | 0.1183 | 313.3734 | 0.059698 | 0 | 0 | 0.1194 | 313.5414 | 0.060063 | 0 | 0 | 0.12013 | 313.7935 | 0.06061 | 0 | 0 | 0.12122 | 314.0457 | 0.061156 | 0 | 0 | 0.12231 | 314.2137 | 0.061521 | 0 | 0 | 0.12304 | 314.4658 | 0.062068 | 0 | 0 | 0.12414 | 314.718 | 0.062615 | 0 | 0 | 0.12523 | 314.802 | 0.062797 | 0 | 0 | 0.12559 | 315.0541 | 0.063344 | 0 | 0 | 0.12669 | 315.3062 | 0.063891 | 0 | 0 | 0.12778 | 315.4743 | 0.064255 | 0 | 0 | 0.12851 | 315.7264 | 0.064802 | 0 | 0 | 0.1296 | 315.8945 | 0.065166 | 0 | 0 | 0.13033 | 316.0625 | 0.065531 | 0 | 0 | 0.13106
2017-11-05 06:00 | 284.1719 | 0.847 |  | 298.3989 | 0.027219 | 0 | 0 | 0.054437 | 306.7842 | 0.045406 | 0 | 0 | 0.090813 | 313.6449 | 0.060287 | 0 | 0 | 0.12057 | 313.899 | 0.060838 | 0 | 0 | 0.12168 | 314.0684 | 0.061206 | 0 | 0 | 0.12241 | 314.3225 | 0.061757 | 0 | 0 | 0.12351 | 314.5766 | 0.062308 | 0 | 0 | 0.12462 | 314.8307 | 0.062859 | 0 | 0 | 0.12572 | 315.1695 | 0.063594 | 0 | 0 | 0.12719 | 315.4236 | 0.064145 | 0 | 0 | 0.12829 | 315.593 | 0.064513 | 0 | 0 | 0.12903 | 315.8471 | 0.065064 | 0 | 0 | 0.13013 | 316.0165 | 0.065431 | 0 | 0 | 0.13086 | 316.2706 | 0.065982 | 0 | 0 | 0.13196 | 316.5247 | 0.066533 | 0 | 0 | 0.13307 | 316.6941 | 0.066901 | 0 | 0 | 0.1338 | 316.9482 | 0.067452 | 0 | 0 | 0.1349 | 317.2023 | 0.068003 | 0 | 0 | 0.13601 | 317.287 | 0.068187 | 0 | 0 | 0.13637 | 317.5411 | 0.068738 | 0 | 0 | 0.13748 | 317.7952 | 0.069289 | 0 | 0 | 0.13858 | 317.9646 | 0.069657 | 0 | 0 | 0.13931 | 318.2187 | 0.070208 | 0 | 0 | 0.14042 | 318.3881 | 0.070575 | 0 | 0 | 0.14115 | 318.5575 | 0.070943 | 0 | 0 | 0.14189
2017-11-05 07:00 | 280.7483 | 0.8368 |  | 294.8039 | 0.019421 | 0 | 0 | 0.038842 | 303.0882 | 0.03739 | 0 | 0 | 0.074779 | 309.8663 | 0.052091 | 0 | 0 | 0.10418 | 310.1173 | 0.052636 | 0 | 0 | 0.10527 | 310.2847 | 0.052999 | 0 | 0 | 0.106 | 310.5357 | 0.053543 | 0 | 0 | 0.10709 | 310.7867 | 0.054088 | 0 | 0 | 0.10818 | 311.0378 | 0.054632 | 0 | 0 | 0.10926 | 311.3725 | 0.055358 | 0 | 0 | 0.11072 | 311.6235 | 0.055903 | 0 | 0 | 0.11181 | 311.7909 | 0.056266 | 0 | 0 | 0.11253 | 312.0419 | 0.05681 | 0 | 0 | 0.11362 | 312.2093 | 0.057173 | 0 | 0 | 0.11435 | 312.4603 | 0.057718 | 0 | 0 | 0.11544 | 312.7114 | 0.058262 | 0 | 0 | 0.11652 | 312.8787 | 0.058625 | 0 | 0 | 0.11725 | 313.1298 | 0.05917 | 0 | 0 | 0.11834 | 313.3808 | 0.059714 | 0 | 0 | 0.11943 | 313.4645 | 0.059896 | 0 | 0 | 0.11979 | 313.7155 | 0.06044 | 0 | 0 | 0.12088 | 313.9666 | 0.060985 | 0 | 0 | 0.12197 | 314.1339 | 0.061348 | 0 | 0 | 0.1227 | 314.385 | 0.061892 | 0 | 0 | 0.12378 | 314.5523 | 0.062255 | 0 | 0 | 0.12451 | 314.7197 | 0.062618 | 0 | 0 | 0.12524
2017-11-05 08:00 | 279.6655 | 0.83357 |  | 293.6669 | 0.016955 | 0 | 0 | 0.03391 | 301.9193 | 0.034854 | 0 | 0 | 0.069708 | 308.6712 | 0.049499 | 0 | 0 | 0.098998 | 308.9212 | 0.050042 | 0 | 0 | 0.10008 | 309.088 | 0.050403 | 0 | 0 | 0.10081 | 309.338 | 0.050946 | 0 | 0 | 0.10189 | 309.5881 | 0.051488 | 0 | 0 | 0.10298 | 309.8382 | 0.05203 | 0 | 0 | 0.10406 | 310.1716 | 0.052754 | 0 | 0 | 0.10551 | 310.4217 | 0.053296 | 0 | 0 | 0.10659 | 310.5884 | 0.053658 | 0 | 0 | 0.10732 | 310.8385 | 0.0542 | 0 | 0 | 0.1084 | 311.0052 | 0.054562 | 0 | 0 | 0.10912 | 311.2552 | 0.055104 | 0 | 0 | 0.11021 | 311.5053 | 0.055646 | 0 | 0 | 0.11129 | 311.672 | 0.056008 | 0 | 0 | 0.11202 | 311.9221 | 0.05655 | 0 | 0 | 0.1131 | 312.1722 | 0.057093 | 0 | 0 | 0.11419 | 312.2555 | 0.057274 | 0 | 0 | 0.11455 | 312.5056 | 0.057816 | 0 | 0 | 0.11563 | 312.7557 | 0.058358 | 0 | 0 | 0.11672 | 312.9224 | 0.05872 | 0 | 0 | 0.11744 | 313.1725 | 0.059262 | 0 | 0 | 0.11852 | 313.3392 | 0.059624 | 0 | 0 | 0.11925 | 313.5059 | 0.059986 | 0 | 0 | 0.11997
2017-11-05 09:00 | 289.8518 | 0.86393 |  | 304.3631 | 0.040155 | 0 | 0 | 0.08031 | 312.9161 | 0.058706 | 0 | 0 | 0.11741 | 319.9139 | 0.073885 | 0 | 0 | 0.14777 | 320.1731 | 0.074447 | 0 | 0 | 0.14889 | 320.3459 | 0.074822 | 0 | 0 | 0.14964 | 320.6051 | 0.075384 | 0 | 0 | 0.15077 | 320.8642 | 0.075946 | 0 | 0 | 0.15189 | 321.1234 | 0.076508 | 0 | 0 | 0.15302 | 321.469 | 0.077258 | 0 | 0 | 0.15452 | 321.7282 | 0.07782 | 0 | 0 | 0.15564 | 321.901 | 0.078195 | 0 | 0 | 0.15639 | 322.1601 | 0.078757 | 0 | 0 | 0.15751 | 322.3329 | 0.079131 | 0 | 0 | 0.15826 | 322.5921 | 0.079694 | 0 | 0 | 0.15939 | 322.8513 | 0.080256 | 0 | 0 | 0.16051 | 323.0241 | 0.080631 | 0 | 0 | 0.16126 | 323.2832 | 0.081193 | 0 | 0 | 0.16239 | 323.5424 | 0.081755 | 0 | 0 | 0.16351 | 323.6288 | 0.081942 | 0 | 0 | 0.16388 | 323.888 | 0.082504 | 0 | 0 | 0.16501 | 324.1472 | 0.083067 | 0 | 0 | 0.16613 | 324.32 | 0.083441 | 0 | 0 | 0.16688 | 324.5791 | 0.084004 | 0 | 0 | 0.16801 | 324.7519 | 0.084378 | 0 | 0 | 0.16876 | 324.9247 | 0.084753 | 0 | 0 | 0.16951
2017-11-05 10:00 | 286.3596 | 0.85352 |  | 300.6961 | 0.032201 | 0 | 0 | 0.064402 | 309.146 | 0.050529 | 0 | 0 | 0.10106 | 316.0595 | 0.065524 | 0 | 0 | 0.13105 | 316.3156 | 0.06608 | 0 | 0 | 0.13216 | 316.4863 | 0.06645 | 0 | 0 | 0.1329 | 316.7423 | 0.067005 | 0 | 0 | 0.13401 | 316.9984 | 0.067561 | 0 | 0 | 0.13512 | 317.2544 | 0.068116 | 0 | 0 | 0.13623 | 317.5959 | 0.068857 | 0 | 0 | 0.13771 | 317.8519 | 0.069412 | 0 | 0 | 0.13882 | 318.0226 | 0.069782 | 0 | 0 | 0.13956 | 318.2787 | 0.070338 | 0 | 0 | 0.14068 | 318.4494 | 0.070708 | 0 | 0 | 0.14142 | 318.7054 | 0.071263 | 0 | 0 | 0.14253 | 318.9615 | 0.071819 | 0 | 0 | 0.14364 | 319.1322 | 0.072189 | 0 | 0 | 0.14438 | 319.3883 | 0.072744 | 0 | 0 | 0.14549 | 319.6443 | 0.0733 | 0 | 0 | 0.1466 | 319.7297 | 0.073485 | 0 | 0 | 0.14697 | 319.9857 | 0.07404 | 0 | 0 | 0.14808 | 320.2418 | 0.074596 | 0 | 0 | 0.14919 | 320.4125 | 0.074966 | 0 | 0 | 0.14993 | 320.6685 | 0.075521 | 0 | 0 | 0.15104 | 320.8392 | 0.075892 | 0 | 0 | 0.15178 | 321.0099 | 0.076262 | 0 | 0 | 0.15252
2017-11-05 11:00 | 281.8269 | 0.84001 |  | 295.9365 | 0.021878 | 0 | 0 | 0.043755 | 304.2526 | 0.039915 | 0 | 0 | 0.07983 | 311.0567 | 0.054673 | 0 | 0 | 0.10935 | 311.3087 | 0.05522 | 0 | 0 | 0.11044 | 311.4767 | 0.055584 | 0 | 0 | 0.11117 | 311.7287 | 0.056131 | 0 | 0 | 0.11226 | 311.9807 | 0.056677 | 0 | 0 | 0.11335 | 312.2327 | 0.057224 | 0 | 0 | 0.11445 | 312.5687 | 0.057953 | 0 | 0 | 0.11591 | 312.8207 | 0.058499 | 0 | 0 | 0.117 | 312.9887 | 0.058864 | 0 | 0 | 0.11773 | 313.2407 | 0.05941 | 0 | 0 | 0.11882 | 313.4087 | 0.059775 | 0 | 0 | 0.11955 | 313.6607 | 0.060321 | 0 | 0 | 0.12064 | 313.9127 | 0.060868 | 0 | 0 | 0.12174 | 314.0807 | 0.061232 | 0 | 0 | 0.12246 | 314.3327 | 0.061779 | 0 | 0 | 0.12356 | 314.5847 | 0.062326 | 0 | 0 | 0.12465 | 314.6687 | 0.062508 | 0 | 0 | 0.12502 | 314.9207 | 0.063054 | 0 | 0 | 0.12611 | 315.1727 | 0.063601 | 0 | 0 | 0.1272 | 315.3407 | 0.063965 | 0 | 0 | 0.12793 | 315.5927 | 0.064512 | 0 | 0 | 0.12902 | 315.7607 | 0.064876 | 0 | 0 | 0.12975 | 315.9288 | 0.065241 | 0 | 0 | 0.13048
2017-11-05 12:00 | 278.4199 | 0.82986 |  | 292.3589 | 0.014118 | 0 | 0 | 0.028236 | 300.5745 | 0.031938 | 0 | 0 | 0.063875 | 307.2964 | 0.046517 | 0 | 0 | 0.093034 | 307.5453 | 0.047057 | 0 | 0 | 0.094114 | 307.7113 | 0.047417 | 0 | 0 | 0.094834 | 307.9603 | 0.047957 | 0 | 0 | 0.095914 | 308.2092 | 0.048497 | 0 | 0 | 0.096994 | 308.4582 | 0.049037 | 0 | 0 | 0.098074 | 308.7901 | 0.049757 | 0 | 0 | 0.099514 | 309.0391 | 0.050297 | 0 | 0 | 0.10059 | 309.2051 | 0.050657 | 0 | 0 | 0.10131 | 309.454 | 0.051197 | 0 | 0 | 0.10239 | 309.62 | 0.051557 | 0 | 0 | 0.10311 | 309.8689 | 0.052097 | 0 | 0 | 0.10419 | 310.1179 | 0.052637 | 0 | 0 | 0.10527 | 310.2839 | 0.052997 | 0 | 0 | 0.10599 | 310.5328 | 0.053537 | 0 | 0 | 0.10707 | 310.7818 | 0.054077 | 0 | 0 | 0.10815 | 310.8648 | 0.054257 | 0 | 0 | 0.10851 | 311.1137 | 0.054797 | 0 | 0 | 0.10959 | 311.3627 | 0.055337 | 0 | 0 | 0.11067 | 311.5287 | 0.055697 | 0 | 0 | 0.11139 | 311.7776 | 0.056237 | 0 | 0 | 0.11247 | 311.9436 | 0.056597 | 0 | 0 | 0.11319 | 312.1096 | 0.056957 | 0 | 0 | 0.11391
2017-11-05 13:00 | 279.9545 | 0.83443 |  | 293.9703 | 0.017613 | 0 | 0 | 0.035226 | 302.2312 | 0.035531 | 0 | 0 | 0.071062 | 308.9901 | 0.050191 | 0 | 0 | 0.10038 | 309.2404 | 0.050734 | 0 | 0 | 0.10147 | 309.4073 | 0.051096 | 0 | 0 | 0.10219 | 309.6576 | 0.051639 | 0 | 0 | 0.10328 | 309.9079 | 0.052182 | 0 | 0 | 0.10436 | 310.1583 | 0.052725 | 0 | 0 | 0.10545 | 310.492 | 0.053449 | 0 | 0 | 0.1069 | 310.7424 | 0.053992 | 0 | 0 | 0.10798 | 310.9093 | 0.054354 | 0 | 0 | 0.10871 | 311.1596 | 0.054896 | 0 | 0 | 0.10979 | 311.3265 | 0.055258 | 0 | 0 | 0.11052 | 311.5768 | 0.055801 | 0 | 0 | 0.1116 | 311.8271 | 0.056344 | 0 | 0 | 0.11269 | 311.994 | 0.056706 | 0 | 0 | 0.11341 | 312.2443 | 0.057249 | 0 | 0 | 0.1145 | 312.4947 | 0.057792 | 0 | 0 | 0.11558 | 312.5781 | 0.057973 | 0 | 0 | 0.11595 | 312.8285 | 0.058516 | 0 | 0 | 0.11703 | 313.0788 | 0.059059 | 0 | 0 | 0.11812 | 313.2457 | 0.059421 | 0 | 0 | 0.11884 | 313.496 | 0.059964 | 0 | 0 | 0.11993 | 313.6629 | 0.060326 | 0 | 0 | 0.12065 | 313.8298 | 0.060688 | 0 | 0 | 0.12138
2017-11-05 14:00 | 275.6014 | 0.82146 |  | 289.3994 | 0.0076985 | 0 | 0 | 0.015397 | 297.5318 | 0.025338 | 0 | 0 | 0.050676 | 304.1856 | 0.03977 | 0 | 0 | 0.07954 | 304.432 | 0.040304 | 0 | 0 | 0.080609 | 304.5963 | 0.040661 | 0 | 0 | 0.081321 | 304.8427 | 0.041195 | 0 | 0 | 0.082391 | 305.0892 | 0.04173 | 0 | 0 | 0.08346 | 305.3356 | 0.042264 | 0 | 0 | 0.084529 | 305.6642 | 0.042977 | 0 | 0 | 0.085954 | 305.9106 | 0.043512 | 0 | 0 | 0.087023 | 306.0749 | 0.043868 | 0 | 0 | 0.087736 | 306.3214 | 0.044402 | 0 | 0 | 0.088805 | 306.4857 | 0.044759 | 0 | 0 | 0.089517 | 306.7321 | 0.045293 | 0 | 0 | 0.090587 | 306.9785 | 0.045828 | 0 | 0 | 0.091656 | 307.1428 | 0.046184 | 0 | 0 | 0.092368 | 307.3893 | 0.046719 | 0 | 0 | 0.093437 | 307.6357 | 0.047253 | 0 | 0 | 0.094506 | 307.7178 | 0.047431 | 0 | 0 | 0.094863 | 307.9643 | 0.047966 | 0 | 0 | 0.095932 | 308.2107 | 0.0485 | 0 | 0 | 0.097001 | 308.375 | 0.048857 | 0 | 0 | 0.097713 | 308.6214 | 0.049391 | 0 | 0 | 0.098783 | 308.7857 | 0.049748 | 0 | 0 | 0.099495 | 308.95 | 0.050104 | 0 | 0 | 0.10021
2017-11-05 15:00 | 275.1657 | 0.82016 |  | 288.9418 | 0.0067061 | 0 | 0 | 0.013412 | 297.0614 | 0.024317 | 0 | 0 | 0.048635 | 303.7046 | 0.038727 | 0 | 0 | 0.077453 | 303.9507 | 0.03926 | 0 | 0 | 0.078521 | 304.1147 | 0.039616 | 0 | 0 | 0.079232 | 304.3608 | 0.04015 | 0 | 0 | 0.0803 | 304.6068 | 0.040684 | 0 | 0 | 0.081367 | 304.8529 | 0.041217 | 0 | 0 | 0.082434 | 305.1809 | 0.041929 | 0 | 0 | 0.083858 | 305.427 | 0.042462 | 0 | 0 | 0.084925 | 305.591 | 0.042818 | 0 | 0 | 0.085636 | 305.8371 | 0.043352 | 0 | 0 | 0.086704 | 306.0011 | 0.043708 | 0 | 0 | 0.087415 | 306.2471 | 0.044241 | 0 | 0 | 0.088483 | 306.4932 | 0.044775 | 0 | 0 | 0.08955 | 306.6572 | 0.045131 | 0 | 0 | 0.090262 | 306.9033 | 0.045665 | 0 | 0 | 0.091329 | 307.1493 | 0.046198 | 0 | 0 | 0.092396 | 307.2313 | 0.046376 | 0 | 0 | 0.092752 | 307.4774 | 0.04691 | 0 | 0 | 0.09382 | 307.7234 | 0.047443 | 0 | 0 | 0.094887 | 307.8874 | 0.047799 | 0 | 0 | 0.095598 | 308.1335 | 0.048333 | 0 | 0 | 0.096666 | 308.2975 | 0.048689 | 0 | 0 | 0.097377 | 308.4616 | 0.049044 | 0 | 0 | 0.098089
2017-11-05 16:00 | 277.1963 | 0.82621 |  | 291.0741 | 0.011331 | 0 | 0 | 0.022662 | 299.2535 | 0.029072 | 0 | 0 | 0.058145 | 305.9458 | 0.043588 | 0 | 0 | 0.087176 | 306.1937 | 0.044126 | 0 | 0 | 0.088251 | 306.359 | 0.044484 | 0 | 0 | 0.088968 | 306.6068 | 0.045022 | 0 | 0 | 0.090043 | 306.8547 | 0.045559 | 0 | 0 | 0.091118 | 307.1025 | 0.046097 | 0 | 0 | 0.092194 | 307.433 | 0.046814 | 0 | 0 | 0.093627 | 307.6809 | 0.047351 | 0 | 0 | 0.094702 | 307.8461 | 0.04771 | 0 | 0 | 0.095419 | 308.094 | 0.048247 | 0 | 0 | 0.096494 | 308.2592 | 0.048606 | 0 | 0 | 0.097211 | 308.5071 | 0.049143 | 0 | 0 | 0.098287 | 308.755 | 0.049681 | 0 | 0 | 0.099362 | 308.9202 | 0.050039 | 0 | 0 | 0.10008 | 309.1681 | 0.050577 | 0 | 0 | 0.10115 | 309.4159 | 0.051115 | 0 | 0 | 0.10223 | 309.4986 | 0.051294 | 0 | 0 | 0.10259 | 309.7464 | 0.051831 | 0 | 0 | 0.10366 | 309.9943 | 0.052369 | 0 | 0 | 0.10474 | 310.1595 | 0.052727 | 0 | 0 | 0.10545 | 310.4074 | 0.053265 | 0 | 0 | 0.10653 | 310.5726 | 0.053623 | 0 | 0 | 0.10725 | 310.7379 | 0.053982 | 0 | 0 | 0.10796
2017-11-05 17:00 | 287.9209 | 0.85818 |  | 302.3356 | 0.035757 | 0 | 0 | 0.071514 | 310.8315 | 0.054185 | 0 | 0 | 0.10837 | 317.7827 | 0.069262 | 0 | 0 | 0.13852 | 318.0402 | 0.069821 | 0 | 0 | 0.13964 | 318.2118 | 0.070193 | 0 | 0 | 0.14039 | 318.4693 | 0.070751 | 0 | 0 | 0.1415 | 318.7267 | 0.07131 | 0 | 0 | 0.14262 | 318.9842 | 0.071868 | 0 | 0 | 0.14374 | 319.3274 | 0.072613 | 0 | 0 | 0.14523 | 319.5849 | 0.073171 | 0 | 0 | 0.14634 | 319.7565 | 0.073543 | 0 | 0 | 0.14709 | 320.014 | 0.074102 | 0 | 0 | 0.1482 | 320.1856 | 0.074474 | 0 | 0 | 0.14895 | 320.4431 | 0.075032 | 0 | 0 | 0.15006 | 320.7005 | 0.075591 | 0 | 0 | 0.15118 | 320.8722 | 0.075963 | 0 | 0 | 0.15193 | 321.1296 | 0.076521 | 0 | 0 | 0.15304 | 321.3871 | 0.07708 | 0 | 0 | 0.15416 | 321.4729 | 0.077266 | 0 | 0 | 0.15453 | 321.7303 | 0.077824 | 0 | 0 | 0.15565 | 321.9878 | 0.078383 | 0 | 0 | 0.15677 | 322.1594 | 0.078755 | 0 | 0 | 0.15751 | 322.4169 | 0.079314 | 0 | 0 | 0.15863 | 322.5885 | 0.079686 | 0 | 0 | 0.15937 | 322.7602 | 0.080058 | 0 | 0 | 0.16012
2017-11-05 18:00 | 285.7112 | 0.85159 |  | 300.0152 | 0.030724 | 0 | 0 | 0.061449 | 308.446 | 0.049011 | 0 | 0 | 0.098021 | 315.3439 | 0.063972 | 0 | 0 | 0.12794 | 315.5993 | 0.064526 | 0 | 0 | 0.12905 | 315.7697 | 0.064896 | 0 | 0 | 0.12979 | 316.0251 | 0.06545 | 0 | 0 | 0.1309 | 316.2806 | 0.066004 | 0 | 0 | 0.13201 | 316.5361 | 0.066558 | 0 | 0 | 0.13312 | 316.8767 | 0.067297 | 0 | 0 | 0.13459 | 317.1322 | 0.067851 | 0 | 0 | 0.1357 | 317.3025 | 0.068221 | 0 | 0 | 0.13644 | 317.558 | 0.068775 | 0 | 0 | 0.13755 | 317.7283 | 0.069144 | 0 | 0 | 0.13829 | 317.9838 | 0.069698 | 0 | 0 | 0.1394 | 318.2393 | 0.070252 | 0 | 0 | 0.1405 | 318.4096 | 0.070622 | 0 | 0 | 0.14124 | 318.6651 | 0.071176 | 0 | 0 | 0.14235 | 318.9205 | 0.07173 | 0 | 0 | 0.14346 | 319.0057 | 0.071915 | 0 | 0 | 0.14383 | 319.2612 | 0.072469 | 0 | 0 | 0.14494 | 319.5166 | 0.073023 | 0 | 0 | 0.14605 | 319.687 | 0.073392 | 0 | 0 | 0.14678 | 319.9424 | 0.073947 | 0 | 0 | 0.14789 | 320.1128 | 0.074316 | 0 | 0 | 0.14863 | 320.2831 | 0.074685 | 0 | 0 | 0.14937
2017-11-05 19:00 | 288.608 | 0.86022 |  | 303.0571 | 0.037322 | 0 | 0 | 0.074644 | 311.5733 | 0.055794 | 0 | 0 | 0.11159 | 318.5411 | 0.070907 | 0 | 0 | 0.14181 | 318.7992 | 0.071467 | 0 | 0 | 0.14293 | 318.9713 | 0.07184 | 0 | 0 | 0.14368 | 319.2293 | 0.0724 | 0 | 0 | 0.1448 | 319.4874 | 0.072959 | 0 | 0 | 0.14592 | 319.7455 | 0.073519 | 0 | 0 | 0.14704 | 320.0895 | 0.074266 | 0 | 0 | 0.14853 | 320.3476 | 0.074825 | 0 | 0 | 0.14965 | 320.5197 | 0.075198 | 0 | 0 | 0.1504 | 320.7777 | 0.075758 | 0 | 0 | 0.15152 | 320.9498 | 0.076131 | 0 | 0 | 0.15226 | 321.2078 | 0.076691 | 0 | 0 | 0.15338 | 321.4659 | 0.077251 | 0 | 0 | 0.1545 | 321.6379 | 0.077624 | 0 | 0 | 0.15525 | 321.896 | 0.078184 | 0 | 0 | 0.15637 | 322.1541 | 0.078744 | 0 | 0 | 0.15749 | 322.2401 | 0.07893 | 0 | 0 | 0.15786 | 322.4982 | 0.07949 | 0 | 0 | 0.15898 | 322.7562 | 0.08005 | 0 | 0 | 0.1601 | 322.9283 | 0.080423 | 0 | 0 | 0.16085 | 323.1864 | 0.080983 | 0 | 0 | 0.16197 | 323.3584 | 0.081356 | 0 | 0 | 0.16271 | 323.5304 | 0.081729 | 0 | 0 | 0.16346
2017-11-05 20:00 | 282.0607 | 0.84071 |  | 296.182 | 0.02241 | 0 | 0 | 0.04482 | 304.505 | 0.040463 | 0 | 0 | 0.080925 | 311.3147 | 0.055233 | 0 | 0 | 0.11047 | 311.5669 | 0.05578 | 0 | 0 | 0.11156 | 311.7351 | 0.056145 | 0 | 0 | 0.11229 | 311.9873 | 0.056692 | 0 | 0 | 0.11338 | 312.2395 | 0.057239 | 0 | 0 | 0.11448 | 312.4917 | 0.057786 | 0 | 0 | 0.11557 | 312.828 | 0.058515 | 0 | 0 | 0.11703 | 313.0802 | 0.059062 | 0 | 0 | 0.11812 | 313.2484 | 0.059427 | 0 | 0 | 0.11885 | 313.5006 | 0.059974 | 0 | 0 | 0.11995 | 313.6687 | 0.060339 | 0 | 0 | 0.12068 | 313.9209 | 0.060886 | 0 | 0 | 0.12177 | 314.1731 | 0.061433 | 0 | 0 | 0.12287 | 314.3413 | 0.061798 | 0 | 0 | 0.1236 | 314.5935 | 0.062345 | 0 | 0 | 0.12469 | 314.8457 | 0.062892 | 0 | 0 | 0.12578 | 314.9298 | 0.063074 | 0 | 0 | 0.12615 | 315.182 | 0.063621 | 0 | 0 | 0.12724 | 315.4342 | 0.064168 | 0 | 0 | 0.12834 | 315.6023 | 0.064533 | 0 | 0 | 0.12907 | 315.8546 | 0.06508 | 0 | 0 | 0.13016 | 316.0227 | 0.065445 | 0 | 0 | 0.13089 | 316.1908 | 0.065809 | 0 | 0 | 0.13162
2017-11-05 21:00 | 288.2414 | 0.85913 |  | 302.6721 | 0.036487 | 0 | 0 | 0.072974 | 311.1775 | 0.054935 | 0 | 0 | 0.10987 | 318.1365 | 0.070029 | 0 | 0 | 0.14006 | 318.3942 | 0.070588 | 0 | 0 | 0.14118 | 318.5661 | 0.070961 | 0 | 0 | 0.14192 | 318.8238 | 0.07152 | 0 | 0 | 0.14304 | 319.0815 | 0.072079 | 0 | 0 | 0.14416 | 319.3393 | 0.072638 | 0 | 0 | 0.14528 | 319.6829 | 0.073384 | 0 | 0 | 0.14677 | 319.9407 | 0.073943 | 0 | 0 | 0.14789 | 320.1125 | 0.074315 | 0 | 0 | 0.14863 | 320.3702 | 0.074874 | 0 | 0 | 0.14975 | 320.5421 | 0.075247 | 0 | 0 | 0.15049 | 320.7998 | 0.075806 | 0 | 0 | 0.15161 | 321.0575 | 0.076365 | 0 | 0 | 0.15273 | 321.2294 | 0.076738 | 0 | 0 | 0.15348 | 321.4871 | 0.077297 | 0 | 0 | 0.15459 | 321.7449 | 0.077856 | 0 | 0 | 0.15571 | 321.8308 | 0.078042 | 0 | 0 | 0.15608 | 322.0885 | 0.078601 | 0 | 0 | 0.1572 | 322.3462 | 0.07916 | 0 | 0 | 0.15832 | 322.5181 | 0.079533 | 0 | 0 | 0.15907 | 322.7758 | 0.080092 | 0 | 0 | 0.16018 | 322.9476 | 0.080465 | 0 | 0 | 0.16093 | 323.1195 | 0.080837 | 0 | 0 | 0.16167
2017-11-05 22:00 | 288.9838 | 0.86134 |  | 303.4517 | 0.038178 | 0 | 0 | 0.076356 | 311.9791 | 0.056674 | 0 | 0 | 0.11335 | 318.956 | 0.071807 | 0 | 0 | 0.14361 | 319.2144 | 0.072367 | 0 | 0 | 0.14473 | 319.3866 | 0.072741 | 0 | 0 | 0.14548 | 319.645 | 0.073301 | 0 | 0 | 0.1466 | 319.9034 | 0.073862 | 0 | 0 | 0.14772 | 320.1618 | 0.074422 | 0 | 0 | 0.14884 | 320.5064 | 0.07517 | 0 | 0 | 0.15034 | 320.7648 | 0.07573 | 0 | 0 | 0.15146 | 320.937 | 0.076104 | 0 | 0 | 0.15221 | 321.1954 | 0.076664 | 0 | 0 | 0.15333 | 321.3677 | 0.077038 | 0 | 0 | 0.15408 | 321.6261 | 0.077598 | 0 | 0 | 0.1552 | 321.8845 | 0.078159 | 0 | 0 | 0.15632 | 322.0568 | 0.078533 | 0 | 0 | 0.15707 | 322.3152 | 0.079093 | 0 | 0 | 0.15819 | 322.5736 | 0.079653 | 0 | 0 | 0.15931 | 322.6597 | 0.07984 | 0 | 0 | 0.15968 | 322.9181 | 0.080401 | 0 | 0 | 0.1608 | 323.1765 | 0.080961 | 0 | 0 | 0.16192 | 323.3488 | 0.081335 | 0 | 0 | 0.16267 | 323.6072 | 0.081895 | 0 | 0 | 0.16379 | 323.7795 | 0.082269 | 0 | 0 | 0.16454 | 323.9517 | 0.082643 | 0 | 0 | 0.16529
2017-11-05 23:00 | 283.1462 | 0.84395 |  | 297.3218 | 0.024882 | 0 | 0 | 0.049765 | 305.6769 | 0.043005 | 0 | 0 | 0.086009 | 312.5129 | 0.057832 | 0 | 0 | 0.11566 | 312.766 | 0.058381 | 0 | 0 | 0.11676 | 312.9348 | 0.058747 | 0 | 0 | 0.11749 | 313.188 | 0.059296 | 0 | 0 | 0.11859 | 313.4412 | 0.059845 | 0 | 0 | 0.11969 | 313.6944 | 0.060394 | 0 | 0 | 0.12079 | 314.032 | 0.061127 | 0 | 0 | 0.12225 | 314.2851 | 0.061676 | 0 | 0 | 0.12335 | 314.4539 | 0.062042 | 0 | 0 | 0.12408 | 314.7071 | 0.062591 | 0 | 0 | 0.12518 | 314.8759 | 0.062957 | 0 | 0 | 0.12591 | 315.1291 | 0.063506 | 0 | 0 | 0.12701 | 315.3823 | 0.064055 | 0 | 0 | 0.12811 | 315.5511 | 0.064422 | 0 | 0 | 0.12884 | 315.8042 | 0.064971 | 0 | 0 | 0.12994 | 316.0574 | 0.06552 | 0 | 0 | 0.13104 | 316.1418 | 0.065703 | 0 | 0 | 0.13141 | 316.395 | 0.066252 | 0 | 0 | 0.1325 | 316.6482 | 0.066801 | 0 | 0 | 0.1336 | 316.817 | 0.067167 | 0 | 0 | 0.13433 | 317.0702 | 0.067717 | 0 | 0 | 0.13543 | 317.239 | 0.068083 | 0 | 0 | 0.13617 | 317.4077 | 0.068449 | 0 | 0 | 0.1369
2017-11-06 | 279.0433 | 0.83172 |  | 293.0136 | 0.015538 | 0 | 0 | 0.031076 | 301.2476 | 0.033397 | 0 | 0 | 0.066795 | 307.9845 | 0.04801 | 0 | 0 | 0.096019 | 308.234 | 0.048551 | 0 | 0 | 0.097102 | 308.4003 | 0.048912 | 0 | 0 | 0.097823 | 308.6498 | 0.049453 | 0 | 0 | 0.098906 | 308.8993 | 0.049994 | 0 | 0 | 0.099988 | 309.1489 | 0.050535 | 0 | 0 | 0.10107 | 309.4815 | 0.051257 | 0 | 0 | 0.10251 | 309.7311 | 0.051798 | 0 | 0 | 0.1036 | 309.8974 | 0.052159 | 0 | 0 | 0.10432 | 310.1469 | 0.0527 | 0 | 0 | 0.1054 | 310.3133 | 0.053061 | 0 | 0 | 0.10612 | 310.5628 | 0.053602 | 0 | 0 | 0.1072 | 310.8123 | 0.054143 | 0 | 0 | 0.10829 | 310.9786 | 0.054504 | 0 | 0 | 0.10901 | 311.2281 | 0.055045 | 0 | 0 | 0.11009 | 311.4777 | 0.055586 | 0 | 0 | 0.11117 | 311.5608 | 0.055767 | 0 | 0 | 0.11153 | 311.8103 | 0.056308 | 0 | 0 | 0.11262 | 312.0599 | 0.056849 | 0 | 0 | 0.1137 | 312.2262 | 0.05721 | 0 | 0 | 0.11442 | 312.4757 | 0.057751 | 0 | 0 | 0.1155 | 312.6421 | 0.058112 | 0 | 0 | 0.11622 | 312.8084 | 0.058473 | 0 | 0 | 0.11695
2017-11-06 01:00 | 278.0162 | 0.82865 |  | 291.935 | 0.013198 | 0 | 0 | 0.026397 | 300.1387 | 0.030992 | 0 | 0 | 0.061984 | 306.8508 | 0.045551 | 0 | 0 | 0.091101 | 307.0994 | 0.04609 | 0 | 0 | 0.09218 | 307.2651 | 0.046449 | 0 | 0 | 0.092899 | 307.5137 | 0.046989 | 0 | 0 | 0.093977 | 307.7623 | 0.047528 | 0 | 0 | 0.095056 | 308.0109 | 0.048067 | 0 | 0 | 0.096134 | 308.3423 | 0.048786 | 0 | 0 | 0.097572 | 308.5909 | 0.049325 | 0 | 0 | 0.09865 | 308.7567 | 0.049685 | 0 | 0 | 0.099369 | 309.0053 | 0.050224 | 0 | 0 | 0.10045 | 309.171 | 0.050583 | 0 | 0 | 0.10117 | 309.4196 | 0.051122 | 0 | 0 | 0.10224 | 309.6682 | 0.051662 | 0 | 0 | 0.10332 | 309.8339 | 0.052021 | 0 | 0 | 0.10404 | 310.0825 | 0.05256 | 0 | 0 | 0.10512 | 310.3311 | 0.0531 | 0 | 0 | 0.1062 | 310.414 | 0.053279 | 0 | 0 | 0.10656 | 310.6626 | 0.053818 | 0 | 0 | 0.10764 | 310.9112 | 0.054358 | 0 | 0 | 0.10872 | 311.0769 | 0.054717 | 0 | 0 | 0.10943 | 311.3255 | 0.055256 | 0 | 0 | 0.11051 | 311.4912 | 0.055616 | 0 | 0 | 0.11123 | 311.657 | 0.055975 | 0 | 0 | 0.11195
2017-11-06 02:00 | 277.015 | 0.82567 |  | 290.8837 | 0.010918 | 0 | 0 | 0.021836 | 299.0578 | 0.028648 | 0 | 0 | 0.057295 | 305.7457 | 0.043154 | 0 | 0 | 0.086308 | 305.9934 | 0.043691 | 0 | 0 | 0.087382 | 306.1586 | 0.044049 | 0 | 0 | 0.088099 | 306.4063 | 0.044587 | 0 | 0 | 0.089173 | 306.654 | 0.045124 | 0 | 0 | 0.090248 | 306.9017 | 0.045661 | 0 | 0 | 0.091322 | 307.2319 | 0.046377 | 0 | 0 | 0.092755 | 307.4796 | 0.046915 | 0 | 0 | 0.093829 | 307.6448 | 0.047273 | 0 | 0 | 0.094546 | 307.8925 | 0.04781 | 0 | 0 | 0.09562 | 308.0576 | 0.048168 | 0 | 0 | 0.096337 | 308.3053 | 0.048706 | 0 | 0 | 0.097411 | 308.553 | 0.049243 | 0 | 0 | 0.098486 | 308.7181 | 0.049601 | 0 | 0 | 0.099202 | 308.9658 | 0.050138 | 0 | 0 | 0.10028 | 309.2135 | 0.050676 | 0 | 0 | 0.10135 | 309.2961 | 0.050855 | 0 | 0 | 0.10171 | 309.5438 | 0.051392 | 0 | 0 | 0.10278 | 309.7915 | 0.051929 | 0 | 0 | 0.10386 | 309.9566 | 0.052287 | 0 | 0 | 0.10457 | 310.2043 | 0.052825 | 0 | 0 | 0.10565 | 310.3695 | 0.053183 | 0 | 0 | 0.10637 | 310.5346 | 0.053541 | 0 | 0 | 0.10708
2017-11-06 03:00 | 277.9488 | 0.82845 |  | 291.8643 | 0.013045 | 0 | 0 | 0.02609 | 300.066 | 0.030834 | 0 | 0 | 0.061669 | 306.7764 | 0.045389 | 0 | 0 | 0.090779 | 307.025 | 0.045929 | 0 | 0 | 0.091857 | 307.1907 | 0.046288 | 0 | 0 | 0.092576 | 307.4392 | 0.046827 | 0 | 0 | 0.093654 | 307.6877 | 0.047366 | 0 | 0 | 0.094732 | 307.9363 | 0.047905 | 0 | 0 | 0.09581 | 308.2677 | 0.048624 | 0 | 0 | 0.097248 | 308.5162 | 0.049163 | 0 | 0 | 0.098326 | 308.6819 | 0.049522 | 0 | 0 | 0.099045 | 308.9304 | 0.050061 | 0 | 0 | 0.10012 | 309.0961 | 0.050421 | 0 | 0 | 0.10084 | 309.3447 | 0.05096 | 0 | 0 | 0.10192 | 309.5932 | 0.051499 | 0 | 0 | 0.103 | 309.7589 | 0.051858 | 0 | 0 | 0.10372 | 310.0074 | 0.052397 | 0 | 0 | 0.10479 | 310.256 | 0.052937 | 0 | 0 | 0.10587 | 310.3388 | 0.053116 | 0 | 0 | 0.10623 | 310.5873 | 0.053655 | 0 | 0 | 0.10731 | 310.8359 | 0.054194 | 0 | 0 | 0.10839 | 311.0016 | 0.054554 | 0 | 0 | 0.10911 | 311.2501 | 0.055093 | 0 | 0 | 0.11019 | 311.4158 | 0.055452 | 0 | 0 | 0.1109 | 311.5815 | 0.055812 | 0 | 0 | 0.11162
2017-11-06 04:00 | 277.6683 | 0.82762 |  | 291.5697 | 0.012406 | 0 | 0 | 0.024812 | 299.7631 | 0.030178 | 0 | 0 | 0.060355 | 306.4669 | 0.044718 | 0 | 0 | 0.089436 | 306.7151 | 0.045256 | 0 | 0 | 0.090513 | 306.8807 | 0.045616 | 0 | 0 | 0.091231 | 307.1289 | 0.046154 | 0 | 0 | 0.092308 | 307.3772 | 0.046693 | 0 | 0 | 0.093385 | 307.6255 | 0.047231 | 0 | 0 | 0.094462 | 307.9566 | 0.047949 | 0 | 0 | 0.095898 | 308.2048 | 0.048488 | 0 | 0 | 0.096975 | 308.3704 | 0.048847 | 0 | 0 | 0.097693 | 308.6187 | 0.049385 | 0 | 0 | 0.09877 | 308.7842 | 0.049744 | 0 | 0 | 0.099488 | 309.0325 | 0.050283 | 0 | 0 | 0.10057 | 309.2808 | 0.050821 | 0 | 0 | 0.10164 | 309.4463 | 0.05118 | 0 | 0 | 0.10236 | 309.6946 | 0.051719 | 0 | 0 | 0.10344 | 309.9428 | 0.052257 | 0 | 0 | 0.10451 | 310.0256 | 0.052437 | 0 | 0 | 0.10487 | 310.2739 | 0.052975 | 0 | 0 | 0.10595 | 310.5222 | 0.053514 | 0 | 0 | 0.10703 | 310.6877 | 0.053873 | 0 | 0 | 0.10775 | 310.936 | 0.054412 | 0 | 0 | 0.10882 | 311.1015 | 0.054771 | 0 | 0 | 0.10954 | 311.267 | 0.05513 | 0 | 0 | 0.11026
2017-11-06 05:00 | 281.9303 | 0.84032 |  | 296.045 | 0.022113 | 0 | 0 | 0.044226 | 304.3642 | 0.040157 | 0 | 0 | 0.080315 | 311.1708 | 0.054921 | 0 | 0 | 0.10984 | 311.4229 | 0.055468 | 0 | 0 | 0.11094 | 311.591 | 0.055832 | 0 | 0 | 0.11166 | 311.8431 | 0.056379 | 0 | 0 | 0.11276 | 312.0952 | 0.056926 | 0 | 0 | 0.11385 | 312.3473 | 0.057473 | 0 | 0 | 0.11495 | 312.6834 | 0.058202 | 0 | 0 | 0.1164 | 312.9355 | 0.058748 | 0 | 0 | 0.1175 | 313.1036 | 0.059113 | 0 | 0 | 0.11823 | 313.3556 | 0.05966 | 0 | 0 | 0.11932 | 313.5237 | 0.060024 | 0 | 0 | 0.12005 | 313.7758 | 0.060571 | 0 | 0 | 0.12114 | 314.0279 | 0.061118 | 0 | 0 | 0.12224 | 314.196 | 0.061482 | 0 | 0 | 0.12296 | 314.4481 | 0.062029 | 0 | 0 | 0.12406 | 314.7002 | 0.062576 | 0 | 0 | 0.12515 | 314.7842 | 0.062758 | 0 | 0 | 0.12552 | 315.0363 | 0.063305 | 0 | 0 | 0.12661 | 315.2884 | 0.063852 | 0 | 0 | 0.1277 | 315.4564 | 0.064216 | 0 | 0 | 0.12843 | 315.7085 | 0.064763 | 0 | 0 | 0.12953 | 315.8766 | 0.065128 | 0 | 0 | 0.13026 | 316.0447 | 0.065492 | 0 | 0 | 0.13098
2017-11-06 06:00 | 273.9875 | 0.81665 |  | 287.7046 | 0.0040225 | 0 | 0 | 0.0080451 | 295.7894 | 0.021558 | 0 | 0 | 0.043117 | 302.4042 | 0.035906 | 0 | 0 | 0.071812 | 302.6492 | 0.036437 | 0 | 0 | 0.072875 | 302.8125 | 0.036792 | 0 | 0 | 0.073583 | 303.0575 | 0.037323 | 0 | 0 | 0.074646 | 303.3025 | 0.037854 | 0 | 0 | 0.075709 | 303.5475 | 0.038386 | 0 | 0 | 0.076772 | 303.8742 | 0.039094 | 0 | 0 | 0.078189 | 304.1192 | 0.039626 | 0 | 0 | 0.079252 | 304.2825 | 0.03998 | 0 | 0 | 0.07996 | 304.5275 | 0.040511 | 0 | 0 | 0.081023 | 304.6908 | 0.040866 | 0 | 0 | 0.081731 | 304.9358 | 0.041397 | 0 | 0 | 0.082794 | 305.1808 | 0.041929 | 0 | 0 | 0.083857 | 305.3441 | 0.042283 | 0 | 0 | 0.084566 | 305.5891 | 0.042814 | 0 | 0 | 0.085628 | 305.8341 | 0.043346 | 0 | 0 | 0.086691 | 305.9158 | 0.043523 | 0 | 0 | 0.087045 | 306.1608 | 0.044054 | 0 | 0 | 0.088108 | 306.4058 | 0.044585 | 0 | 0 | 0.089171 | 306.5691 | 0.04494 | 0 | 0 | 0.089879 | 306.8141 | 0.045471 | 0 | 0 | 0.090942 | 306.9774 | 0.045825 | 0 | 0 | 0.091651 | 307.1408 | 0.04618 | 0 | 0 | 0.092359
2017-11-06 07:00 | 281.8847 | 0.84019 |  | 295.9972 | 0.022009 | 0 | 0 | 0.044019 | 304.315 | 0.040051 | 0 | 0 | 0.080101 | 311.1205 | 0.054812 | 0 | 0 | 0.10962 | 311.3726 | 0.055358 | 0 | 0 | 0.11072 | 311.5406 | 0.055723 | 0 | 0 | 0.11145 | 311.7927 | 0.05627 | 0 | 0 | 0.11254 | 312.0447 | 0.056816 | 0 | 0 | 0.11363 | 312.2968 | 0.057363 | 0 | 0 | 0.11473 | 312.6329 | 0.058092 | 0 | 0 | 0.11618 | 312.8849 | 0.058639 | 0 | 0 | 0.11728 | 313.0529 | 0.059003 | 0 | 0 | 0.11801 | 313.305 | 0.05955 | 0 | 0 | 0.1191 | 313.473 | 0.059914 | 0 | 0 | 0.11983 | 313.7251 | 0.060461 | 0 | 0 | 0.12092 | 313.9772 | 0.061008 | 0 | 0 | 0.12202 | 314.1452 | 0.061372 | 0 | 0 | 0.12274 | 314.3972 | 0.061919 | 0 | 0 | 0.12384 | 314.6493 | 0.062466 | 0 | 0 | 0.12493 | 314.7333 | 0.062648 | 0 | 0 | 0.1253 | 314.9854 | 0.063195 | 0 | 0 | 0.12639 | 315.2374 | 0.063741 | 0 | 0 | 0.12748 | 315.4055 | 0.064106 | 0 | 0 | 0.12821 | 315.6575 | 0.064653 | 0 | 0 | 0.12931 | 315.8256 | 0.065017 | 0 | 0 | 0.13003 | 315.9936 | 0.065381 | 0 | 0 | 0.13076
2017-11-06 08:00 | 276.77 | 0.82494 |  | 290.6264 | 0.01036 | 0 | 0 | 0.02072 | 298.7933 | 0.028074 | 0 | 0 | 0.056148 | 305.4753 | 0.042567 | 0 | 0 | 0.085135 | 305.7228 | 0.043104 | 0 | 0 | 0.086208 | 305.8878 | 0.043462 | 0 | 0 | 0.086924 | 306.1353 | 0.043999 | 0 | 0 | 0.087997 | 306.3827 | 0.044536 | 0 | 0 | 0.089071 | 306.6302 | 0.045072 | 0 | 0 | 0.090145 | 306.9602 | 0.045788 | 0 | 0 | 0.091576 | 307.2077 | 0.046325 | 0 | 0 | 0.09265 | 307.3727 | 0.046683 | 0 | 0 | 0.093365 | 307.6202 | 0.047219 | 0 | 0 | 0.094439 | 307.7851 | 0.047577 | 0 | 0 | 0.095155 | 308.0326 | 0.048114 | 0 | 0 | 0.096228 | 308.2801 | 0.048651 | 0 | 0 | 0.097302 | 308.4451 | 0.049009 | 0 | 0 | 0.098018 | 308.6926 | 0.049546 | 0 | 0 | 0.099091 | 308.9401 | 0.050082 | 0 | 0 | 0.10016 | 309.0226 | 0.050261 | 0 | 0 | 0.10052 | 309.27 | 0.050798 | 0 | 0 | 0.1016 | 309.5175 | 0.051335 | 0 | 0 | 0.10267 | 309.6825 | 0.051693 | 0 | 0 | 0.10339 | 309.93 | 0.052229 | 0 | 0 | 0.10446 | 310.095 | 0.052587 | 0 | 0 | 0.10517 | 310.26 | 0.052945 | 0 | 0 | 0.10589
2017-11-06 09:00 | 278.7626 | 0.83088 |  | 292.7188 | 0.014898 | 0 | 0 | 0.029797 | 300.9445 | 0.03274 | 0 | 0 | 0.06548 | 307.6746 | 0.047338 | 0 | 0 | 0.094675 | 307.9239 | 0.047878 | 0 | 0 | 0.095756 | 308.0901 | 0.048239 | 0 | 0 | 0.096477 | 308.3393 | 0.048779 | 0 | 0 | 0.097559 | 308.5886 | 0.04932 | 0 | 0 | 0.09864 | 308.8378 | 0.049861 | 0 | 0 | 0.099721 | 309.1702 | 0.050582 | 0 | 0 | 0.10116 | 309.4195 | 0.051122 | 0 | 0 | 0.10224 | 309.5856 | 0.051483 | 0 | 0 | 0.10297 | 309.8349 | 0.052023 | 0 | 0 | 0.10405 | 310.0011 | 0.052384 | 0 | 0 | 0.10477 | 310.2503 | 0.052924 | 0 | 0 | 0.10585 | 310.4996 | 0.053465 | 0 | 0 | 0.10693 | 310.6658 | 0.053825 | 0 | 0 | 0.10765 | 310.915 | 0.054366 | 0 | 0 | 0.10873 | 311.1643 | 0.054907 | 0 | 0 | 0.10981 | 311.2474 | 0.055087 | 0 | 0 | 0.11017 | 311.4967 | 0.055628 | 0 | 0 | 0.11126 | 311.7459 | 0.056168 | 0 | 0 | 0.11234 | 311.9121 | 0.056529 | 0 | 0 | 0.11306 | 312.1614 | 0.057069 | 0 | 0 | 0.11414 | 312.3275 | 0.05743 | 0 | 0 | 0.11486 | 312.4937 | 0.05779 | 0 | 0 | 0.11558
2017-11-06 10:00 | 274.8515 | 0.81922 |  | 288.6118 | 0.0059904 | 0 | 0 | 0.011981 | 296.7221 | 0.023582 | 0 | 0 | 0.047163 | 303.3578 | 0.037974 | 0 | 0 | 0.075949 | 303.6036 | 0.038508 | 0 | 0 | 0.077015 | 303.7674 | 0.038863 | 0 | 0 | 0.077726 | 304.0132 | 0.039396 | 0 | 0 | 0.078792 | 304.259 | 0.039929 | 0 | 0 | 0.079858 | 304.5047 | 0.040462 | 0 | 0 | 0.080924 | 304.8324 | 0.041173 | 0 | 0 | 0.082346 | 305.0782 | 0.041706 | 0 | 0 | 0.083412 | 305.242 | 0.042061 | 0 | 0 | 0.084123 | 305.4878 | 0.042594 | 0 | 0 | 0.085189 | 305.6517 | 0.04295 | 0 | 0 | 0.0859 | 305.8974 | 0.043483 | 0 | 0 | 0.086966 | 306.1432 | 0.044016 | 0 | 0 | 0.088032 | 306.307 | 0.044371 | 0 | 0 | 0.088743 | 306.5528 | 0.044904 | 0 | 0 | 0.089809 | 306.7986 | 0.045437 | 0 | 0 | 0.090875 | 306.8805 | 0.045615 | 0 | 0 | 0.09123 | 307.1263 | 0.046148 | 0 | 0 | 0.092296 | 307.372 | 0.046681 | 0 | 0 | 0.093363 | 307.5359 | 0.047037 | 0 | 0 | 0.094073 | 307.7816 | 0.04757 | 0 | 0 | 0.095139 | 307.9455 | 0.047925 | 0 | 0 | 0.09585 | 308.1093 | 0.04828 | 0 | 0 | 0.096561
2017-11-06 11:00 | 273.8769 | 0.81632 |  | 287.5885 | 0.0037708 | 0 | 0 | 0.0075416 | 295.67 | 0.0213 | 0 | 0 | 0.042599 | 302.2822 | 0.035641 | 0 | 0 | 0.071283 | 302.5271 | 0.036173 | 0 | 0 | 0.072345 | 302.6904 | 0.036527 | 0 | 0 | 0.073054 | 302.9353 | 0.037058 | 0 | 0 | 0.074116 | 303.1802 | 0.037589 | 0 | 0 | 0.075178 | 303.4251 | 0.03812 | 0 | 0 | 0.076241 | 303.7516 | 0.038829 | 0 | 0 | 0.077657 | 303.9965 | 0.03936 | 0 | 0 | 0.078719 | 304.1597 | 0.039714 | 0 | 0 | 0.079428 | 304.4046 | 0.040245 | 0 | 0 | 0.08049 | 304.5679 | 0.040599 | 0 | 0 | 0.081198 | 304.8128 | 0.04113 | 0 | 0 | 0.082261 | 305.0577 | 0.041661 | 0 | 0 | 0.083323 | 305.221 | 0.042016 | 0 | 0 | 0.084031 | 305.4658 | 0.042547 | 0 | 0 | 0.085094 | 305.7107 | 0.043078 | 0 | 0 | 0.086156 | 305.7924 | 0.043255 | 0 | 0 | 0.08651 | 306.0373 | 0.043786 | 0 | 0 | 0.087572 | 306.2822 | 0.044317 | 0 | 0 | 0.088635 | 306.4454 | 0.044671 | 0 | 0 | 0.089343 | 306.6903 | 0.045203 | 0 | 0 | 0.090405 | 306.8536 | 0.045557 | 0 | 0 | 0.091114 | 307.0168 | 0.045911 | 0 | 0 | 0.091822
2017-11-06 12:00 | 271.4381 | 0.80905 |  | 285.0276 | 0 | 0 | 0 | 0 | 293.0372 | 0.015589 | 0 | 0 | 0.031178 | 299.5905 | 0.029803 | 0 | 0 | 0.059606 | 299.8332 | 0.03033 | 0 | 0 | 0.060659 | 299.995 | 0.03068 | 0 | 0 | 0.061361 | 300.2377 | 0.031207 | 0 | 0 | 0.062414 | 300.4804 | 0.031733 | 0 | 0 | 0.063467 | 300.7231 | 0.03226 | 0 | 0 | 0.06452 | 301.0468 | 0.032962 | 0 | 0 | 0.065924 | 301.2895 | 0.033488 | 0 | 0 | 0.066976 | 301.4513 | 0.033839 | 0 | 0 | 0.067678 | 301.694 | 0.034366 | 0 | 0 | 0.068731 | 301.8558 | 0.034717 | 0 | 0 | 0.069433 | 302.0985 | 0.035243 | 0 | 0 | 0.070486 | 302.3412 | 0.035769 | 0 | 0 | 0.071539 | 302.503 | 0.03612 | 0 | 0 | 0.072241 | 302.7458 | 0.036647 | 0 | 0 | 0.073294 | 302.9885 | 0.037173 | 0 | 0 | 0.074347 | 303.0694 | 0.037349 | 0 | 0 | 0.074698 | 303.3121 | 0.037875 | 0 | 0 | 0.075751 | 303.5548 | 0.038402 | 0 | 0 | 0.076803 | 303.7166 | 0.038753 | 0 | 0 | 0.077505 | 303.9593 | 0.039279 | 0 | 0 | 0.078558 | 304.1211 | 0.03963 | 0 | 0 | 0.07926 | 304.2829 | 0.039981 | 0 | 0 | 0.079962
2017-11-06 13:00 | 261.9687 | 0.78082 |  | 275.0841 | 0 | 0 | 0 | 0 | 282.8142 | 0 | 0 | 0 | 0 | 289.1389 | 0.0071336 | 0 | 0 | 0.014267 | 289.3731 | 0.0076417 | 0 | 0 | 0.015283 | 289.5293 | 0.0079804 | 0 | 0 | 0.015961 | 289.7635 | 0.0084885 | 0 | 0 | 0.016977 | 289.9978 | 0.0089966 | 0 | 0 | 0.017993 | 290.232 | 0.0095046 | 0 | 0 | 0.019009 | 290.5444 | 0.010182 | 0 | 0 | 0.020364 | 290.7786 | 0.01069 | 0 | 0 | 0.02138 | 290.9348 | 0.011029 | 0 | 0 | 0.022058 | 291.169 | 0.011537 | 0 | 0 | 0.023074 | 291.3252 | 0.011876 | 0 | 0 | 0.023751 | 291.5594 | 0.012384 | 0 | 0 | 0.024768 | 291.7937 | 0.012892 | 0 | 0 | 0.025784 | 291.9499 | 0.013231 | 0 | 0 | 0.026461 | 292.1841 | 0.013739 | 0 | 0 | 0.027477 | 292.4183 | 0.014247 | 0 | 0 | 0.028493 | 292.4964 | 0.014416 | 0 | 0 | 0.028832 | 292.7307 | 0.014924 | 0 | 0 | 0.029848 | 292.9649 | 0.015432 | 0 | 0 | 0.030865 | 293.1211 | 0.015771 | 0 | 0 | 0.031542 | 293.3553 | 0.016279 | 0 | 0 | 0.032558 | 293.5115 | 0.016618 | 0 | 0 | 0.033236 | 293.6677 | 0.016957 | 0 | 0 | 0.033913
2017-11-06 14:00 | 266.7685 | 0.79513 |  | 280.1242 | 0 | 0 | 0 | 0 | 287.9959 | 0.0046545 | 0 | 0 | 0.0093091 | 294.4365 | 0.018624 | 0 | 0 | 0.037248 | 294.675 | 0.019141 | 0 | 0 | 0.038283 | 294.8341 | 0.019486 | 0 | 0 | 0.038973 | 295.0726 | 0.020004 | 0 | 0 | 0.040008 | 295.3111 | 0.020521 | 0 | 0 | 0.041042 | 295.5497 | 0.021039 | 0 | 0 | 0.042077 | 295.8677 | 0.021728 | 0 | 0 | 0.043457 | 296.1063 | 0.022246 | 0 | 0 | 0.044492 | 296.2653 | 0.022591 | 0 | 0 | 0.045182 | 296.5038 | 0.023108 | 0 | 0 | 0.046216 | 296.6628 | 0.023453 | 0 | 0 | 0.046906 | 296.9014 | 0.02397 | 0 | 0 | 0.047941 | 297.1399 | 0.024488 | 0 | 0 | 0.048976 | 297.299 | 0.024833 | 0 | 0 | 0.049666 | 297.5375 | 0.02535 | 0 | 0 | 0.0507 | 297.776 | 0.025868 | 0 | 0 | 0.051735 | 297.8555 | 0.02604 | 0 | 0 | 0.05208 | 298.0941 | 0.026557 | 0 | 0 | 0.053115 | 298.3326 | 0.027075 | 0 | 0 | 0.05415 | 298.4916 | 0.02742 | 0 | 0 | 0.054839 | 298.7302 | 0.027937 | 0 | 0 | 0.055874 | 298.8892 | 0.028282 | 0 | 0 | 0.056564 | 299.0482 | 0.028627 | 0 | 0 | 0.057254
2017-11-06 15:00 | 266.6166 | 0.79468 |  | 279.9647 | 0 | 0 | 0 | 0 | 287.832 | 0.004299 | 0 | 0 | 0.0085981 | 294.2689 | 0.018261 | 0 | 0 | 0.036521 | 294.5073 | 0.018778 | 0 | 0 | 0.037555 | 294.6663 | 0.019122 | 0 | 0 | 0.038245 | 294.9047 | 0.01964 | 0 | 0 | 0.039279 | 295.1431 | 0.020157 | 0 | 0 | 0.040313 | 295.3815 | 0.020674 | 0 | 0 | 0.041348 | 295.6993 | 0.021363 | 0 | 0 | 0.042726 | 295.9377 | 0.02188 | 0 | 0 | 0.043761 | 296.0967 | 0.022225 | 0 | 0 | 0.04445 | 296.3351 | 0.022742 | 0 | 0 | 0.045484 | 296.494 | 0.023087 | 0 | 0 | 0.046174 | 296.7324 | 0.023604 | 0 | 0 | 0.047208 | 296.9708 | 0.024121 | 0 | 0 | 0.048242 | 297.1298 | 0.024466 | 0 | 0 | 0.048932 | 297.3682 | 0.024983 | 0 | 0 | 0.049966 | 297.6066 | 0.0255 | 0 | 0 | 0.051 | 297.686 | 0.025672 | 0 | 0 | 0.051345 | 297.9244 | 0.026189 | 0 | 0 | 0.052379 | 298.1628 | 0.026707 | 0 | 0 | 0.053413 | 298.3218 | 0.027051 | 0 | 0 | 0.054103 | 298.5602 | 0.027568 | 0 | 0 | 0.055137 | 298.7191 | 0.027913 | 0 | 0 | 0.055826 | 298.878 | 0.028258 | 0 | 0 | 0.056516
2017-11-06 16:00 | 271.3501 | 0.80879 |  | 284.9351 | 0 | 0 | 0 | 0 | 292.9421 | 0.015383 | 0 | 0 | 0.030766 | 299.4933 | 0.029592 | 0 | 0 | 0.059185 | 299.7359 | 0.030119 | 0 | 0 | 0.060237 | 299.8977 | 0.030469 | 0 | 0 | 0.060939 | 300.1403 | 0.030996 | 0 | 0 | 0.061991 | 300.3829 | 0.031522 | 0 | 0 | 0.063044 | 300.6256 | 0.032048 | 0 | 0 | 0.064096 | 300.9491 | 0.03275 | 0 | 0 | 0.0655 | 301.1917 | 0.033276 | 0 | 0 | 0.066552 | 301.3535 | 0.033627 | 0 | 0 | 0.067254 | 301.5961 | 0.034153 | 0 | 0 | 0.068307 | 301.7579 | 0.034504 | 0 | 0 | 0.069008 | 302.0005 | 0.03503 | 0 | 0 | 0.070061 | 302.2432 | 0.035557 | 0 | 0 | 0.071113 | 302.4049 | 0.035908 | 0 | 0 | 0.071815 | 302.6475 | 0.036434 | 0 | 0 | 0.072868 | 302.8902 | 0.03696 | 0 | 0 | 0.07392 | 302.9711 | 0.037136 | 0 | 0 | 0.074271 | 303.2137 | 0.037662 | 0 | 0 | 0.075324 | 303.4563 | 0.038188 | 0 | 0 | 0.076376 | 303.6181 | 0.038539 | 0 | 0 | 0.077078 | 303.8607 | 0.039065 | 0 | 0 | 0.078131 | 304.0225 | 0.039416 | 0 | 0 | 0.078832 | 304.1842 | 0.039767 | 0 | 0 | 0.079534
2017-11-06 17:00 | 279.6329 | 0.83347 |  | 293.6327 | 0.016881 | 0 | 0 | 0.033761 | 301.8841 | 0.034778 | 0 | 0 | 0.069556 | 308.6352 | 0.049421 | 0 | 0 | 0.098842 | 308.8852 | 0.049963 | 0 | 0 | 0.099927 | 309.0519 | 0.050325 | 0 | 0 | 0.10065 | 309.302 | 0.050867 | 0 | 0 | 0.10173 | 309.552 | 0.05141 | 0 | 0 | 0.10282 | 309.8021 | 0.051952 | 0 | 0 | 0.1039 | 310.1354 | 0.052675 | 0 | 0 | 0.10535 | 310.3855 | 0.053217 | 0 | 0 | 0.10643 | 310.5522 | 0.053579 | 0 | 0 | 0.10716 | 310.8022 | 0.054121 | 0 | 0 | 0.10824 | 310.9689 | 0.054483 | 0 | 0 | 0.10897 | 311.219 | 0.055025 | 0 | 0 | 0.11005 | 311.469 | 0.055568 | 0 | 0 | 0.11114 | 311.6357 | 0.055929 | 0 | 0 | 0.11186 | 311.8857 | 0.056472 | 0 | 0 | 0.11294 | 312.1358 | 0.057014 | 0 | 0 | 0.11403 | 312.2191 | 0.057195 | 0 | 0 | 0.11439 | 312.4692 | 0.057737 | 0 | 0 | 0.11547 | 312.7192 | 0.058279 | 0 | 0 | 0.11656 | 312.8859 | 0.058641 | 0 | 0 | 0.11728 | 313.1359 | 0.059183 | 0 | 0 | 0.11837 | 313.3026 | 0.059545 | 0 | 0 | 0.11909 | 313.4693 | 0.059906 | 0 | 0 | 0.11981
2017-11-06 18:00 | 287.9467 | 0.85825 |  | 302.3626 | 0.035816 | 0 | 0 | 0.071632 | 310.8593 | 0.054245 | 0 | 0 | 0.10849 | 317.8112 | 0.069324 | 0 | 0 | 0.13865 | 318.0687 | 0.069882 | 0 | 0 | 0.13976 | 318.2403 | 0.070255 | 0 | 0 | 0.14051 | 318.4978 | 0.070813 | 0 | 0 | 0.14163 | 318.7553 | 0.071372 | 0 | 0 | 0.14274 | 319.0128 | 0.07193 | 0 | 0 | 0.14386 | 319.3561 | 0.072675 | 0 | 0 | 0.14535 | 319.6135 | 0.073233 | 0 | 0 | 0.14647 | 319.7852 | 0.073605 | 0 | 0 | 0.14721 | 320.0427 | 0.074164 | 0 | 0 | 0.14833 | 320.2143 | 0.074536 | 0 | 0 | 0.14907 | 320.4718 | 0.075095 | 0 | 0 | 0.15019 | 320.7293 | 0.075653 | 0 | 0 | 0.15131 | 320.9009 | 0.076025 | 0 | 0 | 0.15205 | 321.1584 | 0.076584 | 0 | 0 | 0.15317 | 321.4159 | 0.077142 | 0 | 0 | 0.15428 | 321.5017 | 0.077329 | 0 | 0 | 0.15466 | 321.7592 | 0.077887 | 0 | 0 | 0.15577 | 322.0166 | 0.078445 | 0 | 0 | 0.15689 | 322.1883 | 0.078818 | 0 | 0 | 0.15764 | 322.4458 | 0.079376 | 0 | 0 | 0.15875 | 322.6174 | 0.079749 | 0 | 0 | 0.1595 | 322.7891 | 0.080121 | 0 | 0 | 0.16024
2017-11-06 19:00 | 288.3493 | 0.85945 |  | 302.7854 | 0.036733 | 0 | 0 | 0.073466 | 311.294 | 0.055188 | 0 | 0 | 0.11038 | 318.2555 | 0.070288 | 0 | 0 | 0.14058 | 318.5134 | 0.070847 | 0 | 0 | 0.14169 | 318.6853 | 0.07122 | 0 | 0 | 0.14244 | 318.9431 | 0.071779 | 0 | 0 | 0.14356 | 319.2009 | 0.072338 | 0 | 0 | 0.14468 | 319.4588 | 0.072897 | 0 | 0 | 0.14579 | 319.8026 | 0.073643 | 0 | 0 | 0.14729 | 320.0604 | 0.074202 | 0 | 0 | 0.1484 | 320.2323 | 0.074575 | 0 | 0 | 0.14915 | 320.4901 | 0.075134 | 0 | 0 | 0.15027 | 320.662 | 0.075507 | 0 | 0 | 0.15101 | 320.9198 | 0.076067 | 0 | 0 | 0.15213 | 321.1777 | 0.076626 | 0 | 0 | 0.15325 | 321.3496 | 0.076999 | 0 | 0 | 0.154 | 321.6074 | 0.077558 | 0 | 0 | 0.15512 | 321.8652 | 0.078117 | 0 | 0 | 0.15623 | 321.9512 | 0.078303 | 0 | 0 | 0.15661 | 322.209 | 0.078863 | 0 | 0 | 0.15773 | 322.4669 | 0.079422 | 0 | 0 | 0.15884 | 322.6388 | 0.079795 | 0 | 0 | 0.15959 | 322.8966 | 0.080354 | 0 | 0 | 0.16071 | 323.0685 | 0.080727 | 0 | 0 | 0.16145 | 323.2404 | 0.0811 | 0 | 0 | 0.1622
2017-11-06 20:00 | 285.532 | 0.85106 |  | 299.8271 | 0.030316 | 0 | 0 | 0.060633 | 308.2526 | 0.048591 | 0 | 0 | 0.097182 | 315.1461 | 0.063543 | 0 | 0 | 0.12709 | 315.4014 | 0.064097 | 0 | 0 | 0.12819 | 315.5716 | 0.064466 | 0 | 0 | 0.12893 | 315.827 | 0.06502 | 0 | 0 | 0.13004 | 316.0823 | 0.065574 | 0 | 0 | 0.13115 | 316.3376 | 0.066128 | 0 | 0 | 0.13226 | 316.678 | 0.066866 | 0 | 0 | 0.13373 | 316.9333 | 0.06742 | 0 | 0 | 0.13484 | 317.1035 | 0.067789 | 0 | 0 | 0.13558 | 317.3589 | 0.068343 | 0 | 0 | 0.13669 | 317.5291 | 0.068712 | 0 | 0 | 0.13742 | 317.7844 | 0.069266 | 0 | 0 | 0.13853 | 318.0397 | 0.069819 | 0 | 0 | 0.13964 | 318.2099 | 0.070189 | 0 | 0 | 0.14038 | 318.4652 | 0.070742 | 0 | 0 | 0.14148 | 318.7206 | 0.071296 | 0 | 0 | 0.14259 | 318.8057 | 0.071481 | 0 | 0 | 0.14296 | 319.061 | 0.072035 | 0 | 0 | 0.14407 | 319.3163 | 0.072588 | 0 | 0 | 0.14518 | 319.4865 | 0.072958 | 0 | 0 | 0.14592 | 319.7418 | 0.073511 | 0 | 0 | 0.14702 | 319.912 | 0.073881 | 0 | 0 | 0.14776 | 320.0822 | 0.07425 | 0 | 0 | 0.1485
2017-11-06 21:00 | 286.9586 | 0.85531 |  | 301.3251 | 0.033566 | 0 | 0 | 0.067131 | 309.7927 | 0.051932 | 0 | 0 | 0.10386 | 316.7207 | 0.066958 | 0 | 0 | 0.13392 | 316.9772 | 0.067515 | 0 | 0 | 0.13503 | 317.1483 | 0.067886 | 0 | 0 | 0.13577 | 317.4049 | 0.068443 | 0 | 0 | 0.13689 | 317.6615 | 0.068999 | 0 | 0 | 0.138 | 317.9181 | 0.069556 | 0 | 0 | 0.13911 | 318.2602 | 0.070298 | 0 | 0 | 0.1406 | 318.5168 | 0.070854 | 0 | 0 | 0.14171 | 318.6879 | 0.071225 | 0 | 0 | 0.14245 | 318.9445 | 0.071782 | 0 | 0 | 0.14356 | 319.1155 | 0.072153 | 0 | 0 | 0.14431 | 319.3721 | 0.072709 | 0 | 0 | 0.14542 | 319.6287 | 0.073266 | 0 | 0 | 0.14653 | 319.7998 | 0.073637 | 0 | 0 | 0.14727 | 320.0564 | 0.074194 | 0 | 0 | 0.14839 | 320.313 | 0.07475 | 0 | 0 | 0.1495 | 320.3985 | 0.074936 | 0 | 0 | 0.14987 | 320.6551 | 0.075492 | 0 | 0 | 0.15098 | 320.9117 | 0.076049 | 0 | 0 | 0.1521 | 321.0827 | 0.07642 | 0 | 0 | 0.15284 | 321.3393 | 0.076976 | 0 | 0 | 0.15395 | 321.5104 | 0.077347 | 0 | 0 | 0.15469 | 321.6814 | 0.077718 | 0 | 0 | 0.15544
2017-11-06 22:00 | 282.0697 | 0.84074 |  | 296.1914 | 0.022431 | 0 | 0 | 0.044861 | 304.5147 | 0.040484 | 0 | 0 | 0.080968 | 311.3247 | 0.055255 | 0 | 0 | 0.11051 | 311.5769 | 0.055802 | 0 | 0 | 0.1116 | 311.7451 | 0.056166 | 0 | 0 | 0.11233 | 311.9973 | 0.056713 | 0 | 0 | 0.11343 | 312.2495 | 0.057261 | 0 | 0 | 0.11452 | 312.5017 | 0.057808 | 0 | 0 | 0.11562 | 312.838 | 0.058537 | 0 | 0 | 0.11707 | 313.0902 | 0.059084 | 0 | 0 | 0.11817 | 313.2584 | 0.059449 | 0 | 0 | 0.1189 | 313.5106 | 0.059996 | 0 | 0 | 0.11999 | 313.6788 | 0.060361 | 0 | 0 | 0.12072 | 313.931 | 0.060908 | 0 | 0 | 0.12182 | 314.1832 | 0.061455 | 0 | 0 | 0.12291 | 314.3513 | 0.061819 | 0 | 0 | 0.12364 | 314.6036 | 0.062366 | 0 | 0 | 0.12473 | 314.8558 | 0.062914 | 0 | 0 | 0.12583 | 314.9399 | 0.063096 | 0 | 0 | 0.12619 | 315.1921 | 0.063643 | 0 | 0 | 0.12729 | 315.4443 | 0.06419 | 0 | 0 | 0.12838 | 315.6124 | 0.064555 | 0 | 0 | 0.12911 | 315.8647 | 0.065102 | 0 | 0 | 0.1302 | 316.0328 | 0.065467 | 0 | 0 | 0.13093 | 316.201 | 0.065831 | 0 | 0 | 0.13166
2017-11-06 23:00 | 281.5694 | 0.83925 |  | 295.6661 | 0.021291 | 0 | 0 | 0.042582 | 303.9746 | 0.039312 | 0 | 0 | 0.078625 | 310.7725 | 0.054057 | 0 | 0 | 0.10811 | 311.0243 | 0.054603 | 0 | 0 | 0.10921 | 311.1921 | 0.054967 | 0 | 0 | 0.10993 | 311.4439 | 0.055513 | 0 | 0 | 0.11103 | 311.6957 | 0.056059 | 0 | 0 | 0.11212 | 311.9474 | 0.056605 | 0 | 0 | 0.11321 | 312.2831 | 0.057333 | 0 | 0 | 0.11467 | 312.5349 | 0.05788 | 0 | 0 | 0.11576 | 312.7028 | 0.058244 | 0 | 0 | 0.11649 | 312.9545 | 0.05879 | 0 | 0 | 0.11758 | 313.1224 | 0.059154 | 0 | 0 | 0.11831 | 313.3742 | 0.0597 | 0 | 0 | 0.1194 | 313.6259 | 0.060246 | 0 | 0 | 0.12049 | 313.7938 | 0.06061 | 0 | 0 | 0.12122 | 314.0456 | 0.061156 | 0 | 0 | 0.12231 | 314.2973 | 0.061702 | 0 | 0 | 0.1234 | 314.3813 | 0.061884 | 0 | 0 | 0.12377 | 314.633 | 0.06243 | 0 | 0 | 0.12486 | 314.8848 | 0.062976 | 0 | 0 | 0.12595 | 315.0527 | 0.063341 | 0 | 0 | 0.12668 | 315.3044 | 0.063887 | 0 | 0 | 0.12777 | 315.4723 | 0.064251 | 0 | 0 | 0.1285 | 315.6401 | 0.064615 | 0 | 0 | 0.12923
2017-11-07 | 282.7185 | 0.84267 |  | 296.8727 | 0.023908 | 0 | 0 | 0.047817 | 305.2152 | 0.042003 | 0 | 0 | 0.084006 | 312.0408 | 0.056808 | 0 | 0 | 0.11362 | 312.2936 | 0.057356 | 0 | 0 | 0.11471 | 312.4621 | 0.057722 | 0 | 0 | 0.11544 | 312.7149 | 0.05827 | 0 | 0 | 0.11654 | 312.9677 | 0.058818 | 0 | 0 | 0.11764 | 313.2205 | 0.059367 | 0 | 0 | 0.11873 | 313.5576 | 0.060098 | 0 | 0 | 0.1202 | 313.8104 | 0.060646 | 0 | 0 | 0.12129 | 313.9789 | 0.061012 | 0 | 0 | 0.12202 | 314.2317 | 0.06156 | 0 | 0 | 0.12312 | 314.4003 | 0.061926 | 0 | 0 | 0.12385 | 314.6531 | 0.062474 | 0 | 0 | 0.12495 | 314.9059 | 0.063022 | 0 | 0 | 0.12604 | 315.0744 | 0.063388 | 0 | 0 | 0.12678 | 315.3272 | 0.063936 | 0 | 0 | 0.12787 | 315.58 | 0.064484 | 0 | 0 | 0.12897 | 315.6643 | 0.064667 | 0 | 0 | 0.12933 | 315.9171 | 0.065215 | 0 | 0 | 0.13043 | 316.1699 | 0.065764 | 0 | 0 | 0.13153 | 316.3384 | 0.066129 | 0 | 0 | 0.13226 | 316.5912 | 0.066678 | 0 | 0 | 0.13336 | 316.7597 | 0.067043 | 0 | 0 | 0.13409 | 316.9283 | 0.067409 | 0 | 0 | 0.13482
2017-11-07 01:00 | 280.1416 | 0.83499 |  | 294.1669 | 0.018039 | 0 | 0 | 0.036079 | 302.4333 | 0.035969 | 0 | 0 | 0.071938 | 309.1967 | 0.050639 | 0 | 0 | 0.10128 | 309.4472 | 0.051182 | 0 | 0 | 0.10236 | 309.6142 | 0.051544 | 0 | 0 | 0.10309 | 309.8647 | 0.052088 | 0 | 0 | 0.10418 | 310.1152 | 0.052631 | 0 | 0 | 0.10526 | 310.3657 | 0.053174 | 0 | 0 | 0.10635 | 310.6996 | 0.053899 | 0 | 0 | 0.1078 | 310.9501 | 0.054442 | 0 | 0 | 0.10888 | 311.1171 | 0.054804 | 0 | 0 | 0.10961 | 311.3676 | 0.055348 | 0 | 0 | 0.1107 | 311.5346 | 0.05571 | 0 | 0 | 0.11142 | 311.7851 | 0.056253 | 0 | 0 | 0.11251 | 312.0356 | 0.056797 | 0 | 0 | 0.11359 | 312.2026 | 0.057159 | 0 | 0 | 0.11432 | 312.4531 | 0.057702 | 0 | 0 | 0.1154 | 312.7036 | 0.058246 | 0 | 0 | 0.11649 | 312.7871 | 0.058427 | 0 | 0 | 0.11685 | 313.0376 | 0.05897 | 0 | 0 | 0.11794 | 313.2881 | 0.059513 | 0 | 0 | 0.11903 | 313.4551 | 0.059875 | 0 | 0 | 0.11975 | 313.7056 | 0.060419 | 0 | 0 | 0.12084 | 313.8726 | 0.060781 | 0 | 0 | 0.12156 | 314.0396 | 0.061143 | 0 | 0 | 0.12229
2017-11-07 02:00 | 284.1714 | 0.847 |  | 298.3983 | 0.027217 | 0 | 0 | 0.054435 | 306.7836 | 0.045405 | 0 | 0 | 0.09081 | 313.6443 | 0.060286 | 0 | 0 | 0.12057 | 313.8984 | 0.060837 | 0 | 0 | 0.12167 | 314.0678 | 0.061204 | 0 | 0 | 0.12241 | 314.3219 | 0.061756 | 0 | 0 | 0.12351 | 314.576 | 0.062307 | 0 | 0 | 0.12461 | 314.8301 | 0.062858 | 0 | 0 | 0.12572 | 315.1689 | 0.063593 | 0 | 0 | 0.12719 | 315.423 | 0.064144 | 0 | 0 | 0.12829 | 315.5924 | 0.064511 | 0 | 0 | 0.12902 | 315.8465 | 0.065062 | 0 | 0 | 0.13012 | 316.0159 | 0.06543 | 0 | 0 | 0.13086 | 316.27 | 0.065981 | 0 | 0 | 0.13196 | 316.5241 | 0.066532 | 0 | 0 | 0.13306 | 316.6935 | 0.0669 | 0 | 0 | 0.1338 | 316.9476 | 0.067451 | 0 | 0 | 0.1349 | 317.2017 | 0.068002 | 0 | 0 | 0.136 | 317.2864 | 0.068186 | 0 | 0 | 0.13637 | 317.5405 | 0.068737 | 0 | 0 | 0.13747 | 317.7946 | 0.069288 | 0 | 0 | 0.13858 | 317.964 | 0.069655 | 0 | 0 | 0.13931 | 318.2181 | 0.070206 | 0 | 0 | 0.14041 | 318.3875 | 0.070574 | 0 | 0 | 0.14115 | 318.5569 | 0.070941 | 0 | 0 | 0.14188
2017-11-07 03:00 | 286.808 | 0.85486 |  | 301.167 | 0.033222 | 0 | 0 | 0.066445 | 309.6301 | 0.051579 | 0 | 0 | 0.10316 | 316.5544 | 0.066598 | 0 | 0 | 0.1332 | 316.8109 | 0.067154 | 0 | 0 | 0.13431 | 316.9819 | 0.067525 | 0 | 0 | 0.13505 | 317.2383 | 0.068081 | 0 | 0 | 0.13616 | 317.4948 | 0.068638 | 0 | 0 | 0.13728 | 317.7512 | 0.069194 | 0 | 0 | 0.13839 | 318.0932 | 0.069935 | 0 | 0 | 0.13987 | 318.3496 | 0.070492 | 0 | 0 | 0.14098 | 318.5206 | 0.070863 | 0 | 0 | 0.14173 | 318.7771 | 0.071419 | 0 | 0 | 0.14284 | 318.948 | 0.07179 | 0 | 0 | 0.14358 | 319.2045 | 0.072346 | 0 | 0 | 0.14469 | 319.461 | 0.072902 | 0 | 0 | 0.1458 | 319.6319 | 0.073273 | 0 | 0 | 0.14655 | 319.8884 | 0.073829 | 0 | 0 | 0.14766 | 320.1448 | 0.074386 | 0 | 0 | 0.14877 | 320.2303 | 0.074571 | 0 | 0 | 0.14914 | 320.4868 | 0.075127 | 0 | 0 | 0.15025 | 320.7432 | 0.075683 | 0 | 0 | 0.15137 | 320.9142 | 0.076054 | 0 | 0 | 0.15211 | 321.1707 | 0.076611 | 0 | 0 | 0.15322 | 321.3416 | 0.076981 | 0 | 0 | 0.15396 | 321.5126 | 0.077352 | 0 | 0 | 0.1547
2017-11-07 04:00 | 285.8559 | 0.85202 |  | 300.1672 | 0.031054 | 0 | 0 | 0.062108 | 308.6022 | 0.049349 | 0 | 0 | 0.098699 | 315.5035 | 0.064319 | 0 | 0 | 0.12864 | 315.7592 | 0.064873 | 0 | 0 | 0.12975 | 315.9296 | 0.065243 | 0 | 0 | 0.13049 | 316.1852 | 0.065797 | 0 | 0 | 0.13159 | 316.4408 | 0.066351 | 0 | 0 | 0.1327 | 316.6964 | 0.066906 | 0 | 0 | 0.13381 | 317.0372 | 0.067645 | 0 | 0 | 0.13529 | 317.2928 | 0.068199 | 0 | 0 | 0.1364 | 317.4632 | 0.068569 | 0 | 0 | 0.13714 | 317.7188 | 0.069123 | 0 | 0 | 0.13825 | 317.8892 | 0.069493 | 0 | 0 | 0.13899 | 318.1448 | 0.070047 | 0 | 0 | 0.14009 | 318.4004 | 0.070602 | 0 | 0 | 0.1412 | 318.5708 | 0.070971 | 0 | 0 | 0.14194 | 318.8264 | 0.071526 | 0 | 0 | 0.14305 | 319.082 | 0.07208 | 0 | 0 | 0.14416 | 319.1672 | 0.072265 | 0 | 0 | 0.14453 | 319.4228 | 0.07282 | 0 | 0 | 0.14564 | 319.6785 | 0.073374 | 0 | 0 | 0.14675 | 319.8489 | 0.073744 | 0 | 0 | 0.14749 | 320.1045 | 0.074298 | 0 | 0 | 0.1486 | 320.2749 | 0.074668 | 0 | 0 | 0.14934 | 320.4453 | 0.075037 | 0 | 0 | 0.15007
2017-11-07 05:00 | 289.519 | 0.86294 |  | 304.0137 | 0.039397 | 0 | 0 | 0.078794 | 312.5568 | 0.057927 | 0 | 0 | 0.11585 | 319.5466 | 0.073088 | 0 | 0 | 0.14618 | 319.8055 | 0.073649 | 0 | 0 | 0.1473 | 319.9781 | 0.074024 | 0 | 0 | 0.14805 | 320.2369 | 0.074585 | 0 | 0 | 0.14917 | 320.4958 | 0.075147 | 0 | 0 | 0.15029 | 320.7547 | 0.075708 | 0 | 0 | 0.15142 | 321.0999 | 0.076457 | 0 | 0 | 0.15291 | 321.3588 | 0.077019 | 0 | 0 | 0.15404 | 321.5314 | 0.077393 | 0 | 0 | 0.15479 | 321.7902 | 0.077954 | 0 | 0 | 0.15591 | 321.9628 | 0.078329 | 0 | 0 | 0.15666 | 322.2217 | 0.07889 | 0 | 0 | 0.15778 | 322.4806 | 0.079452 | 0 | 0 | 0.1589 | 322.6532 | 0.079826 | 0 | 0 | 0.15965 | 322.9121 | 0.080388 | 0 | 0 | 0.16078 | 323.1709 | 0.080949 | 0 | 0 | 0.1619 | 323.2572 | 0.081136 | 0 | 0 | 0.16227 | 323.5161 | 0.081698 | 0 | 0 | 0.1634 | 323.775 | 0.082259 | 0 | 0 | 0.16452 | 323.9476 | 0.082634 | 0 | 0 | 0.16527 | 324.2065 | 0.083195 | 0 | 0 | 0.16639 | 324.3791 | 0.08357 | 0 | 0 | 0.16714 | 324.5516 | 0.083944 | 0 | 0 | 0.16789
2017-11-07 06:00 | 288.8594 | 0.86097 |  | 303.321 | 0.037895 | 0 | 0 | 0.075789 | 311.8447 | 0.056382 | 0 | 0 | 0.11276 | 318.8186 | 0.071509 | 0 | 0 | 0.14302 | 319.0768 | 0.072069 | 0 | 0 | 0.14414 | 319.249 | 0.072443 | 0 | 0 | 0.14489 | 319.5073 | 0.073003 | 0 | 0 | 0.14601 | 319.7656 | 0.073563 | 0 | 0 | 0.14713 | 320.0239 | 0.074123 | 0 | 0 | 0.14825 | 320.3683 | 0.07487 | 0 | 0 | 0.14974 | 320.6266 | 0.07543 | 0 | 0 | 0.15086 | 320.7988 | 0.075804 | 0 | 0 | 0.15161 | 321.0571 | 0.076364 | 0 | 0 | 0.15273 | 321.2293 | 0.076738 | 0 | 0 | 0.15348 | 321.4876 | 0.077298 | 0 | 0 | 0.1546 | 321.7459 | 0.077858 | 0 | 0 | 0.15572 | 321.9181 | 0.078232 | 0 | 0 | 0.15646 | 322.1763 | 0.078792 | 0 | 0 | 0.15758 | 322.4346 | 0.079352 | 0 | 0 | 0.1587 | 322.5207 | 0.079539 | 0 | 0 | 0.15908 | 322.779 | 0.080099 | 0 | 0 | 0.1602 | 323.0373 | 0.080659 | 0 | 0 | 0.16132 | 323.2095 | 0.081033 | 0 | 0 | 0.16207 | 323.4678 | 0.081593 | 0 | 0 | 0.16319 | 323.64 | 0.081967 | 0 | 0 | 0.16393 | 323.8122 | 0.08234 | 0 | 0 | 0.16468
2017-11-07 07:00 | 279.629 | 0.83346 |  | 293.6286 | 0.016872 | 0 | 0 | 0.033744 | 301.8799 | 0.034769 | 0 | 0 | 0.069538 | 308.6309 | 0.049412 | 0 | 0 | 0.098824 | 308.8809 | 0.049954 | 0 | 0 | 0.099908 | 309.0476 | 0.050316 | 0 | 0 | 0.10063 | 309.2977 | 0.050858 | 0 | 0 | 0.10172 | 309.5477 | 0.0514 | 0 | 0 | 0.1028 | 309.7977 | 0.051943 | 0 | 0 | 0.10389 | 310.1311 | 0.052666 | 0 | 0 | 0.10533 | 310.3812 | 0.053208 | 0 | 0 | 0.10642 | 310.5479 | 0.05357 | 0 | 0 | 0.10714 | 310.7979 | 0.054112 | 0 | 0 | 0.10822 | 310.9646 | 0.054474 | 0 | 0 | 0.10895 | 311.2146 | 0.055016 | 0 | 0 | 0.11003 | 311.4647 | 0.055558 | 0 | 0 | 0.11112 | 311.6314 | 0.05592 | 0 | 0 | 0.11184 | 311.8814 | 0.056462 | 0 | 0 | 0.11292 | 312.1314 | 0.057004 | 0 | 0 | 0.11401 | 312.2148 | 0.057185 | 0 | 0 | 0.11437 | 312.4648 | 0.057728 | 0 | 0 | 0.11546 | 312.7149 | 0.05827 | 0 | 0 | 0.11654 | 312.8816 | 0.058631 | 0 | 0 | 0.11726 | 313.1316 | 0.059174 | 0 | 0 | 0.11835 | 313.2983 | 0.059535 | 0 | 0 | 0.11907 | 313.465 | 0.059897 | 0 | 0 | 0.11979
2017-11-07 08:00 | 281.7534 | 0.83979 |  | 295.8593 | 0.02171 | 0 | 0 | 0.04342 | 304.1733 | 0.039743 | 0 | 0 | 0.079486 | 310.9756 | 0.054497 | 0 | 0 | 0.10899 | 311.2275 | 0.055044 | 0 | 0 | 0.11009 | 311.3955 | 0.055408 | 0 | 0 | 0.11082 | 311.6474 | 0.055955 | 0 | 0 | 0.11191 | 311.8994 | 0.056501 | 0 | 0 | 0.113 | 312.1513 | 0.057048 | 0 | 0 | 0.1141 | 312.4872 | 0.057776 | 0 | 0 | 0.11555 | 312.7392 | 0.058323 | 0 | 0 | 0.11665 | 312.9071 | 0.058687 | 0 | 0 | 0.11737 | 313.1591 | 0.059233 | 0 | 0 | 0.11847 | 313.327 | 0.059598 | 0 | 0 | 0.1192 | 313.5789 | 0.060144 | 0 | 0 | 0.12029 | 313.8309 | 0.060691 | 0 | 0 | 0.12138 | 313.9988 | 0.061055 | 0 | 0 | 0.12211 | 314.2508 | 0.061601 | 0 | 0 | 0.1232 | 314.5027 | 0.062148 | 0 | 0 | 0.1243 | 314.5867 | 0.06233 | 0 | 0 | 0.12466 | 314.8386 | 0.062876 | 0 | 0 | 0.12575 | 315.0906 | 0.063423 | 0 | 0 | 0.12685 | 315.2585 | 0.063787 | 0 | 0 | 0.12757 | 315.5105 | 0.064334 | 0 | 0 | 0.12867 | 315.6784 | 0.064698 | 0 | 0 | 0.1294 | 315.8464 | 0.065062 | 0 | 0 | 0.13012
2017-11-07 09:00 | 277.6094 | 0.82744 |  | 291.5078 | 0.012272 | 0 | 0 | 0.024544 | 299.6995 | 0.03004 | 0 | 0 | 0.060079 | 306.4018 | 0.044577 | 0 | 0 | 0.089154 | 306.65 | 0.045115 | 0 | 0 | 0.090231 | 306.8155 | 0.045474 | 0 | 0 | 0.090948 | 307.0637 | 0.046013 | 0 | 0 | 0.092025 | 307.312 | 0.046551 | 0 | 0 | 0.093102 | 307.5602 | 0.047089 | 0 | 0 | 0.094179 | 307.8912 | 0.047807 | 0 | 0 | 0.095615 | 308.1394 | 0.048346 | 0 | 0 | 0.096692 | 308.3049 | 0.048705 | 0 | 0 | 0.097409 | 308.5531 | 0.049243 | 0 | 0 | 0.098486 | 308.7186 | 0.049602 | 0 | 0 | 0.099204 | 308.9669 | 0.05014 | 0 | 0 | 0.10028 | 309.2151 | 0.050679 | 0 | 0 | 0.10136 | 309.3806 | 0.051038 | 0 | 0 | 0.10208 | 309.6288 | 0.051576 | 0 | 0 | 0.10315 | 309.877 | 0.052115 | 0 | 0 | 0.10423 | 309.9598 | 0.052294 | 0 | 0 | 0.10459 | 310.208 | 0.052833 | 0 | 0 | 0.10567 | 310.4563 | 0.053371 | 0 | 0 | 0.10674 | 310.6217 | 0.05373 | 0 | 0 | 0.10746 | 310.87 | 0.054268 | 0 | 0 | 0.10854 | 311.0355 | 0.054627 | 0 | 0 | 0.10925 | 311.201 | 0.054986 | 0 | 0 | 0.10997
2017-11-07 10:00 | 271.8122 | 0.81016 |  | 285.4205 | 0 | 0 | 0 | 0 | 293.4411 | 0.016465 | 0 | 0 | 0.03293 | 300.0034 | 0.030699 | 0 | 0 | 0.061397 | 300.2464 | 0.031226 | 0 | 0 | 0.062452 | 300.4085 | 0.031577 | 0 | 0 | 0.063155 | 300.6515 | 0.032104 | 0 | 0 | 0.064209 | 300.8946 | 0.032632 | 0 | 0 | 0.065263 | 301.1376 | 0.033159 | 0 | 0 | 0.066318 | 301.4617 | 0.033862 | 0 | 0 | 0.067723 | 301.7047 | 0.034389 | 0 | 0 | 0.068778 | 301.8668 | 0.03474 | 0 | 0 | 0.069481 | 302.1098 | 0.035268 | 0 | 0 | 0.070535 | 302.2718 | 0.035619 | 0 | 0 | 0.071238 | 302.5149 | 0.036146 | 0 | 0 | 0.072292 | 302.7579 | 0.036673 | 0 | 0 | 0.073347 | 302.92 | 0.037025 | 0 | 0 | 0.07405 | 303.163 | 0.037552 | 0 | 0 | 0.075104 | 303.4061 | 0.038079 | 0 | 0 | 0.076158 | 303.4871 | 0.038255 | 0 | 0 | 0.07651 | 303.7301 | 0.038782 | 0 | 0 | 0.077564 | 303.9732 | 0.039309 | 0 | 0 | 0.078618 | 304.1352 | 0.039661 | 0 | 0 | 0.079321 | 304.3783 | 0.040188 | 0 | 0 | 0.080376 | 304.5403 | 0.040539 | 0 | 0 | 0.081079 | 304.7023 | 0.040891 | 0 | 0 | 0.081781
2017-11-07 11:00 | 273.0335 | 0.8138 |  | 286.7029 | 0.0018499 | 0 | 0 | 0.0036997 | 294.7595 | 0.019325 | 0 | 0 | 0.038649 | 301.3513 | 0.033622 | 0 | 0 | 0.067245 | 301.5955 | 0.034152 | 0 | 0 | 0.068304 | 301.7582 | 0.034505 | 0 | 0 | 0.06901 | 302.0024 | 0.035034 | 0 | 0 | 0.070069 | 302.2465 | 0.035564 | 0 | 0 | 0.071128 | 302.4906 | 0.036094 | 0 | 0 | 0.072187 | 302.8162 | 0.0368 | 0 | 0 | 0.073599 | 303.0603 | 0.037329 | 0 | 0 | 0.074658 | 303.2231 | 0.037682 | 0 | 0 | 0.075364 | 303.4672 | 0.038212 | 0 | 0 | 0.076423 | 303.63 | 0.038565 | 0 | 0 | 0.07713 | 303.8741 | 0.039094 | 0 | 0 | 0.078189 | 304.1183 | 0.039624 | 0 | 0 | 0.079248 | 304.281 | 0.039977 | 0 | 0 | 0.079954 | 304.5252 | 0.040506 | 0 | 0 | 0.081013 | 304.7693 | 0.041036 | 0 | 0 | 0.082072 | 304.8507 | 0.041212 | 0 | 0 | 0.082425 | 305.0948 | 0.041742 | 0 | 0 | 0.083484 | 305.339 | 0.042272 | 0 | 0 | 0.084543 | 305.5017 | 0.042625 | 0 | 0 | 0.085249 | 305.7459 | 0.043154 | 0 | 0 | 0.086308 | 305.9086 | 0.043507 | 0 | 0 | 0.087014 | 306.0714 | 0.04386 | 0 | 0 | 0.08772
2017-11-07 12:00 | 267.2449 | 0.79655 |  | 280.6244 | 0 | 0 | 0 | 0 | 288.5102 | 0.0057701 | 0 | 0 | 0.01154 | 294.9623 | 0.019765 | 0 | 0 | 0.039529 | 295.2013 | 0.020283 | 0 | 0 | 0.040566 | 295.3606 | 0.020628 | 0 | 0 | 0.041257 | 295.5995 | 0.021147 | 0 | 0 | 0.042293 | 295.8385 | 0.021665 | 0 | 0 | 0.04333 | 296.0775 | 0.022183 | 0 | 0 | 0.044367 | 296.3961 | 0.022874 | 0 | 0 | 0.045749 | 296.6351 | 0.023393 | 0 | 0 | 0.046786 | 296.7944 | 0.023738 | 0 | 0 | 0.047477 | 297.0333 | 0.024257 | 0 | 0 | 0.048513 | 297.1926 | 0.024602 | 0 | 0 | 0.049204 | 297.4316 | 0.02512 | 0 | 0 | 0.050241 | 297.6706 | 0.025639 | 0 | 0 | 0.051278 | 297.8299 | 0.025984 | 0 | 0 | 0.051969 | 298.0688 | 0.026503 | 0 | 0 | 0.053005 | 298.3078 | 0.027021 | 0 | 0 | 0.054042 | 298.3875 | 0.027194 | 0 | 0 | 0.054388 | 298.6264 | 0.027712 | 0 | 0 | 0.055424 | 298.8654 | 0.02823 | 0 | 0 | 0.056461 | 299.0247 | 0.028576 | 0 | 0 | 0.057152 | 299.2637 | 0.029094 | 0 | 0 | 0.058188 | 299.423 | 0.02944 | 0 | 0 | 0.05888 | 299.5823 | 0.029785 | 0 | 0 | 0.059571
2017-11-07 13:00 | 275.9642 | 0.82254 |  | 289.7802 | 0.0085247 | 0 | 0 | 0.017049 | 297.9234 | 0.026187 | 0 | 0 | 0.052374 | 304.5859 | 0.040638 | 0 | 0 | 0.081276 | 304.8327 | 0.041173 | 0 | 0 | 0.082347 | 304.9972 | 0.04153 | 0 | 0 | 0.083061 | 305.244 | 0.042065 | 0 | 0 | 0.084131 | 305.4907 | 0.042601 | 0 | 0 | 0.085201 | 305.7375 | 0.043136 | 0 | 0 | 0.086272 | 306.0665 | 0.04385 | 0 | 0 | 0.087699 | 306.3133 | 0.044385 | 0 | 0 | 0.08877 | 306.4778 | 0.044742 | 0 | 0 | 0.089483 | 306.7245 | 0.045277 | 0 | 0 | 0.090554 | 306.889 | 0.045634 | 0 | 0 | 0.091267 | 307.1358 | 0.046169 | 0 | 0 | 0.092338 | 307.3826 | 0.046704 | 0 | 0 | 0.093408 | 307.5471 | 0.047061 | 0 | 0 | 0.094122 | 307.7938 | 0.047596 | 0 | 0 | 0.095192 | 308.0406 | 0.048131 | 0 | 0 | 0.096263 | 308.1228 | 0.04831 | 0 | 0 | 0.09662 | 308.3696 | 0.048845 | 0 | 0 | 0.09769 | 308.6164 | 0.04938 | 0 | 0 | 0.09876 | 308.7809 | 0.049737 | 0 | 0 | 0.099474 | 309.0276 | 0.050272 | 0 | 0 | 0.10054 | 309.1921 | 0.050629 | 0 | 0 | 0.10126 | 309.3566 | 0.050986 | 0 | 0 | 0.10197
2017-11-07 14:00 | 275.4112 | 0.82089 |  | 289.1996 | 0.0072653 | 0 | 0 | 0.014531 | 297.3264 | 0.024892 | 0 | 0 | 0.049785 | 303.9756 | 0.039314 | 0 | 0 | 0.078629 | 304.2219 | 0.039849 | 0 | 0 | 0.079697 | 304.3861 | 0.040205 | 0 | 0 | 0.080409 | 304.6323 | 0.040739 | 0 | 0 | 0.081478 | 304.8786 | 0.041273 | 0 | 0 | 0.082546 | 305.1249 | 0.041807 | 0 | 0 | 0.083614 | 305.4532 | 0.042519 | 0 | 0 | 0.085039 | 305.6995 | 0.043054 | 0 | 0 | 0.086107 | 305.8637 | 0.04341 | 0 | 0 | 0.086819 | 306.1099 | 0.043944 | 0 | 0 | 0.087888 | 306.2741 | 0.0443 | 0 | 0 | 0.0886 | 306.5204 | 0.044834 | 0 | 0 | 0.089668 | 306.7666 | 0.045368 | 0 | 0 | 0.090736 | 306.9308 | 0.045724 | 0 | 0 | 0.091449 | 307.1771 | 0.046258 | 0 | 0 | 0.092517 | 307.4234 | 0.046793 | 0 | 0 | 0.093585 | 307.5054 | 0.046971 | 0 | 0 | 0.093941 | 307.7517 | 0.047505 | 0 | 0 | 0.09501 | 307.998 | 0.048039 | 0 | 0 | 0.096078 | 308.1622 | 0.048395 | 0 | 0 | 0.09679 | 308.4084 | 0.048929 | 0 | 0 | 0.097858 | 308.5726 | 0.049285 | 0 | 0 | 0.098571 | 308.7368 | 0.049641 | 0 | 0 | 0.099283
2017-11-07 15:00 | 283.0724 | 0.84373 |  | 297.2444 | 0.024714 | 0 | 0 | 0.049429 | 305.5972 | 0.042832 | 0 | 0 | 0.085664 | 312.4314 | 0.057655 | 0 | 0 | 0.11531 | 312.6845 | 0.058204 | 0 | 0 | 0.11641 | 312.8533 | 0.05857 | 0 | 0 | 0.11714 | 313.1064 | 0.059119 | 0 | 0 | 0.11824 | 313.3595 | 0.059668 | 0 | 0 | 0.11934 | 313.6126 | 0.060217 | 0 | 0 | 0.12043 | 313.9501 | 0.060949 | 0 | 0 | 0.1219 | 314.2032 | 0.061498 | 0 | 0 | 0.123 | 314.372 | 0.061864 | 0 | 0 | 0.12373 | 314.6251 | 0.062413 | 0 | 0 | 0.12483 | 314.7939 | 0.062779 | 0 | 0 | 0.12556 | 315.047 | 0.063328 | 0 | 0 | 0.12666 | 315.3001 | 0.063877 | 0 | 0 | 0.12775 | 315.4688 | 0.064243 | 0 | 0 | 0.12849 | 315.7219 | 0.064792 | 0 | 0 | 0.12958 | 315.9751 | 0.065341 | 0 | 0 | 0.13068 | 316.0594 | 0.065524 | 0 | 0 | 0.13105 | 316.3126 | 0.066073 | 0 | 0 | 0.13215 | 316.5657 | 0.066622 | 0 | 0 | 0.13324 | 316.7344 | 0.066988 | 0 | 0 | 0.13398 | 316.9875 | 0.067537 | 0 | 0 | 0.13507 | 317.1563 | 0.067903 | 0 | 0 | 0.13581 | 317.325 | 0.068269 | 0 | 0 | 0.13654
2017-11-07 16:00 | 285.6523 | 0.85141 |  | 299.9534 | 0.03059 | 0 | 0 | 0.06118 | 308.3824 | 0.048873 | 0 | 0 | 0.097746 | 315.2788 | 0.063831 | 0 | 0 | 0.12766 | 315.5343 | 0.064385 | 0 | 0 | 0.12877 | 315.7046 | 0.064755 | 0 | 0 | 0.12951 | 315.96 | 0.065309 | 0 | 0 | 0.13062 | 316.2154 | 0.065863 | 0 | 0 | 0.13173 | 316.4708 | 0.066417 | 0 | 0 | 0.13283 | 316.8114 | 0.067155 | 0 | 0 | 0.13431 | 317.0668 | 0.067709 | 0 | 0 | 0.13542 | 317.2371 | 0.068079 | 0 | 0 | 0.13616 | 317.4925 | 0.068633 | 0 | 0 | 0.13727 | 317.6628 | 0.069002 | 0 | 0 | 0.138 | 317.9182 | 0.069556 | 0 | 0 | 0.13911 | 318.1737 | 0.07011 | 0 | 0 | 0.14022 | 318.3439 | 0.070479 | 0 | 0 | 0.14096 | 318.5994 | 0.071033 | 0 | 0 | 0.14207 | 318.8548 | 0.071587 | 0 | 0 | 0.14317 | 318.9399 | 0.071772 | 0 | 0 | 0.14354 | 319.1954 | 0.072326 | 0 | 0 | 0.14465 | 319.4508 | 0.07288 | 0 | 0 | 0.14576 | 319.6211 | 0.073249 | 0 | 0 | 0.1465 | 319.8765 | 0.073803 | 0 | 0 | 0.14761 | 320.0468 | 0.074173 | 0 | 0 | 0.14835 | 320.2171 | 0.074542 | 0 | 0 | 0.14908
2017-11-07 17:00 | 287.9822 | 0.85836 |  | 302.4 | 0.035897 | 0 | 0 | 0.071794 | 310.8977 | 0.054328 | 0 | 0 | 0.10866 | 317.8504 | 0.069409 | 0 | 0 | 0.13882 | 318.1079 | 0.069967 | 0 | 0 | 0.13993 | 318.2796 | 0.07034 | 0 | 0 | 0.14068 | 318.5371 | 0.070898 | 0 | 0 | 0.1418 | 318.7946 | 0.071457 | 0 | 0 | 0.14291 | 319.0521 | 0.072015 | 0 | 0 | 0.14403 | 319.3955 | 0.07276 | 0 | 0 | 0.14552 | 319.653 | 0.073319 | 0 | 0 | 0.14664 | 319.8247 | 0.073691 | 0 | 0 | 0.14738 | 320.0822 | 0.07425 | 0 | 0 | 0.1485 | 320.2538 | 0.074622 | 0 | 0 | 0.14924 | 320.5113 | 0.07518 | 0 | 0 | 0.15036 | 320.7688 | 0.075739 | 0 | 0 | 0.15148 | 320.9405 | 0.076111 | 0 | 0 | 0.15222 | 321.198 | 0.07667 | 0 | 0 | 0.15334 | 321.4555 | 0.077228 | 0 | 0 | 0.15446 | 321.5414 | 0.077415 | 0 | 0 | 0.15483 | 321.7989 | 0.077973 | 0 | 0 | 0.15595 | 322.0564 | 0.078532 | 0 | 0 | 0.15706 | 322.2281 | 0.078904 | 0 | 0 | 0.15781 | 322.4856 | 0.079463 | 0 | 0 | 0.15893 | 322.6572 | 0.079835 | 0 | 0 | 0.15967 | 322.8289 | 0.080207 | 0 | 0 | 0.16041
2017-11-07 18:00 | 289.252 | 0.86214 |  | 303.7333 | 0.038789 | 0 | 0 | 0.077578 | 312.2686 | 0.057302 | 0 | 0 | 0.1146 | 319.2519 | 0.072449 | 0 | 0 | 0.1449 | 319.5106 | 0.07301 | 0 | 0 | 0.14602 | 319.683 | 0.073384 | 0 | 0 | 0.14677 | 319.9416 | 0.073945 | 0 | 0 | 0.14789 | 320.2003 | 0.074506 | 0 | 0 | 0.14901 | 320.4589 | 0.075067 | 0 | 0 | 0.15013 | 320.8038 | 0.075815 | 0 | 0 | 0.15163 | 321.0624 | 0.076376 | 0 | 0 | 0.15275 | 321.2349 | 0.07675 | 0 | 0 | 0.1535 | 321.4935 | 0.077311 | 0 | 0 | 0.15462 | 321.6659 | 0.077685 | 0 | 0 | 0.15537 | 321.9246 | 0.078246 | 0 | 0 | 0.15649 | 322.1832 | 0.078807 | 0 | 0 | 0.15761 | 322.3556 | 0.079181 | 0 | 0 | 0.15836 | 322.6143 | 0.079742 | 0 | 0 | 0.15948 | 322.8729 | 0.080303 | 0 | 0 | 0.16061 | 322.9591 | 0.08049 | 0 | 0 | 0.16098 | 323.2178 | 0.081051 | 0 | 0 | 0.1621 | 323.4764 | 0.081612 | 0 | 0 | 0.16322 | 323.6489 | 0.081986 | 0 | 0 | 0.16397 | 323.9075 | 0.082547 | 0 | 0 | 0.16509 | 324.0799 | 0.082921 | 0 | 0 | 0.16584 | 324.2524 | 0.083295 | 0 | 0 | 0.16659
2017-11-07 19:00 | 296.9222 | 0.88501 |  | 311.7876 | 0.056259 | 0 | 0 | 0.11252 | 320.5491 | 0.075262 | 0 | 0 | 0.15052 | 327.7177 | 0.090811 | 0 | 0 | 0.18162 | 327.9832 | 0.091387 | 0 | 0 | 0.18277 | 328.1602 | 0.091771 | 0 | 0 | 0.18354 | 328.4257 | 0.092347 | 0 | 0 | 0.18469 | 328.6912 | 0.092922 | 0 | 0 | 0.18584 | 328.9567 | 0.093498 | 0 | 0 | 0.187 | 329.3107 | 0.094266 | 0 | 0 | 0.18853 | 329.5762 | 0.094842 | 0 | 0 | 0.18968 | 329.7532 | 0.095226 | 0 | 0 | 0.19045 | 330.0187 | 0.095802 | 0 | 0 | 0.1916 | 330.1957 | 0.096186 | 0 | 0 | 0.19237 | 330.4612 | 0.096762 | 0 | 0 | 0.19352 | 330.7267 | 0.097338 | 0 | 0 | 0.19468 | 330.9037 | 0.097721 | 0 | 0 | 0.19544 | 331.1692 | 0.098297 | 0 | 0 | 0.19659 | 331.4347 | 0.098873 | 0 | 0 | 0.19775 | 331.5232 | 0.099065 | 0 | 0 | 0.19813 | 331.7887 | 0.099641 | 0 | 0 | 0.19928 | 332.0542 | 0.10022 | 0 | 0 | 0.20043 | 332.2312 | 0.1006 | 0 | 0 | 0.2012 | 332.4967 | 0.10118 | 0 | 0 | 0.20235 | 332.6737 | 0.10156 | 0 | 0 | 0.20312 | 332.8507 | 0.10194 | 0 | 0 | 0.20389
2017-11-07 20:00 | 285.9011 | 0.85216 |  | 300.2146 | 0.031157 | 0 | 0 | 0.062314 | 308.651 | 0.049455 | 0 | 0 | 0.098911 | 315.5534 | 0.064427 | 0 | 0 | 0.12885 | 315.8091 | 0.064981 | 0 | 0 | 0.12996 | 315.9795 | 0.065351 | 0 | 0 | 0.1307 | 316.2352 | 0.065905 | 0 | 0 | 0.13181 | 316.4908 | 0.06646 | 0 | 0 | 0.13292 | 316.7465 | 0.067014 | 0 | 0 | 0.13403 | 317.0873 | 0.067754 | 0 | 0 | 0.13551 | 317.343 | 0.068308 | 0 | 0 | 0.13662 | 317.5134 | 0.068678 | 0 | 0 | 0.13736 | 317.7691 | 0.069232 | 0 | 0 | 0.13846 | 317.9395 | 0.069602 | 0 | 0 | 0.1392 | 318.1951 | 0.070157 | 0 | 0 | 0.14031 | 318.4508 | 0.070711 | 0 | 0 | 0.14142 | 318.6212 | 0.071081 | 0 | 0 | 0.14216 | 318.8769 | 0.071635 | 0 | 0 | 0.14327 | 319.1325 | 0.07219 | 0 | 0 | 0.14438 | 319.2177 | 0.072375 | 0 | 0 | 0.14475 | 319.4734 | 0.072929 | 0 | 0 | 0.14586 | 319.729 | 0.073484 | 0 | 0 | 0.14697 | 319.8994 | 0.073853 | 0 | 0 | 0.14771 | 320.1551 | 0.074408 | 0 | 0 | 0.14882 | 320.3255 | 0.074777 | 0 | 0 | 0.14955 | 320.496 | 0.075147 | 0 | 0 | 0.15029
2017-11-07 21:00 | 292.2309 | 0.87102 |  | 306.8614 | 0.045574 | 0 | 0 | 0.091147 | 315.4845 | 0.064277 | 0 | 0 | 0.12855 | 322.5398 | 0.07958 | 0 | 0 | 0.15916 | 322.8011 | 0.080147 | 0 | 0 | 0.16029 | 322.9753 | 0.080525 | 0 | 0 | 0.16105 | 323.2366 | 0.081092 | 0 | 0 | 0.16218 | 323.4979 | 0.081658 | 0 | 0 | 0.16332 | 323.7592 | 0.082225 | 0 | 0 | 0.16445 | 324.1077 | 0.082981 | 0 | 0 | 0.16596 | 324.369 | 0.083548 | 0 | 0 | 0.1671 | 324.5432 | 0.083925 | 0 | 0 | 0.16785 | 324.8045 | 0.084492 | 0 | 0 | 0.16898 | 324.9787 | 0.08487 | 0 | 0 | 0.16974 | 325.24 | 0.085437 | 0 | 0 | 0.17087 | 325.5013 | 0.086004 | 0 | 0 | 0.17201 | 325.6755 | 0.086381 | 0 | 0 | 0.17276 | 325.9368 | 0.086948 | 0 | 0 | 0.1739 | 326.1981 | 0.087515 | 0 | 0 | 0.17503 | 326.2852 | 0.087704 | 0 | 0 | 0.17541 | 326.5465 | 0.088271 | 0 | 0 | 0.17654 | 326.8078 | 0.088838 | 0 | 0 | 0.17768 | 326.982 | 0.089215 | 0 | 0 | 0.17843 | 327.2433 | 0.089782 | 0 | 0 | 0.17956 | 327.4175 | 0.09016 | 0 | 0 | 0.18032 | 327.5917 | 0.090538 | 0 | 0 | 0.18108
2017-11-07 22:00 | 294.6504 | 0.87823 |  | 309.402 | 0.051084 | 0 | 0 | 0.10217 | 318.0965 | 0.069943 | 0 | 0 | 0.13989 | 325.2102 | 0.085372 | 0 | 0 | 0.17074 | 325.4737 | 0.085944 | 0 | 0 | 0.17189 | 325.6494 | 0.086325 | 0 | 0 | 0.17265 | 325.9128 | 0.086896 | 0 | 0 | 0.17379 | 326.1763 | 0.087468 | 0 | 0 | 0.17494 | 326.4398 | 0.088039 | 0 | 0 | 0.17608 | 326.7911 | 0.088801 | 0 | 0 | 0.1776 | 327.0545 | 0.089373 | 0 | 0 | 0.17875 | 327.2302 | 0.089754 | 0 | 0 | 0.17951 | 327.4936 | 0.090325 | 0 | 0 | 0.18065 | 327.6693 | 0.090706 | 0 | 0 | 0.18141 | 327.9328 | 0.091278 | 0 | 0 | 0.18256 | 328.1962 | 0.091849 | 0 | 0 | 0.1837 | 328.3719 | 0.09223 | 0 | 0 | 0.18446 | 328.6353 | 0.092801 | 0 | 0 | 0.1856 | 328.8988 | 0.093373 | 0 | 0 | 0.18675 | 328.9866 | 0.093563 | 0 | 0 | 0.18713 | 329.2501 | 0.094135 | 0 | 0 | 0.18827 | 329.5136 | 0.094706 | 0 | 0 | 0.18941 | 329.6892 | 0.095087 | 0 | 0 | 0.19017 | 329.9527 | 0.095659 | 0 | 0 | 0.19132 | 330.1283 | 0.09604 | 0 | 0 | 0.19208 | 330.304 | 0.096421 | 0 | 0 | 0.19284
2017-11-07 23:00 | 288.9481 | 0.86124 |  | 303.4142 | 0.038097 | 0 | 0 | 0.076193 | 311.9404 | 0.05659 | 0 | 0 | 0.11318 | 318.9165 | 0.071721 | 0 | 0 | 0.14344 | 319.1748 | 0.072282 | 0 | 0 | 0.14456 | 319.3471 | 0.072655 | 0 | 0 | 0.14531 | 319.6054 | 0.073216 | 0 | 0 | 0.14643 | 319.8638 | 0.073776 | 0 | 0 | 0.14755 | 320.1222 | 0.074336 | 0 | 0 | 0.14867 | 320.4667 | 0.075084 | 0 | 0 | 0.15017 | 320.7251 | 0.075644 | 0 | 0 | 0.15129 | 320.8973 | 0.076018 | 0 | 0 | 0.15204 | 321.1557 | 0.076578 | 0 | 0 | 0.15316 | 321.3279 | 0.076952 | 0 | 0 | 0.1539 | 321.5863 | 0.077512 | 0 | 0 | 0.15502 | 321.8447 | 0.078072 | 0 | 0 | 0.15614 | 322.0169 | 0.078446 | 0 | 0 | 0.15689 | 322.2753 | 0.079006 | 0 | 0 | 0.15801 | 322.5337 | 0.079567 | 0 | 0 | 0.15913 | 322.6198 | 0.079754 | 0 | 0 | 0.15951 | 322.8782 | 0.080314 | 0 | 0 | 0.16063 | 323.1365 | 0.080874 | 0 | 0 | 0.16175 | 323.3088 | 0.081248 | 0 | 0 | 0.1625 | 323.5671 | 0.081808 | 0 | 0 | 0.16362 | 323.7394 | 0.082182 | 0 | 0 | 0.16436 | 323.9116 | 0.082556 | 0 | 0 | 0.16511
2017-11-08 | 287.0777 | 0.85566 |  | 301.4502 | 0.033837 | 0 | 0 | 0.067674 | 309.9212 | 0.052211 | 0 | 0 | 0.10442 | 316.8521 | 0.067244 | 0 | 0 | 0.13449 | 317.1088 | 0.0678 | 0 | 0 | 0.1356 | 317.2799 | 0.068172 | 0 | 0 | 0.13634 | 317.5366 | 0.068728 | 0 | 0 | 0.13746 | 317.7933 | 0.069285 | 0 | 0 | 0.13857 | 318.05 | 0.069842 | 0 | 0 | 0.13968 | 318.3923 | 0.070584 | 0 | 0 | 0.14117 | 318.649 | 0.071141 | 0 | 0 | 0.14228 | 318.8201 | 0.071512 | 0 | 0 | 0.14302 | 319.0768 | 0.072069 | 0 | 0 | 0.14414 | 319.248 | 0.07244 | 0 | 0 | 0.14488 | 319.5047 | 0.072997 | 0 | 0 | 0.14599 | 319.7614 | 0.073554 | 0 | 0 | 0.14711 | 319.9325 | 0.073925 | 0 | 0 | 0.14785 | 320.1892 | 0.074482 | 0 | 0 | 0.14896 | 320.4459 | 0.075038 | 0 | 0 | 0.15008 | 320.5315 | 0.075224 | 0 | 0 | 0.15045 | 320.7882 | 0.075781 | 0 | 0 | 0.15156 | 321.0449 | 0.076338 | 0 | 0 | 0.15268 | 321.216 | 0.076709 | 0 | 0 | 0.15342 | 321.4727 | 0.077266 | 0 | 0 | 0.15453 | 321.6438 | 0.077637 | 0 | 0 | 0.15527 | 321.815 | 0.078008 | 0 | 0 | 0.15602
2017-11-08 01:00 | 288.4203 | 0.85966 |  | 302.8599 | 0.036895 | 0 | 0 | 0.073789 | 311.3706 | 0.055354 | 0 | 0 | 0.11071 | 318.3339 | 0.070458 | 0 | 0 | 0.14092 | 318.5918 | 0.071017 | 0 | 0 | 0.14203 | 318.7637 | 0.07139 | 0 | 0 | 0.14278 | 319.0216 | 0.071949 | 0 | 0 | 0.1439 | 319.2795 | 0.072509 | 0 | 0 | 0.14502 | 319.5374 | 0.073068 | 0 | 0 | 0.14614 | 319.8813 | 0.073814 | 0 | 0 | 0.14763 | 320.1392 | 0.074373 | 0 | 0 | 0.14875 | 320.3111 | 0.074746 | 0 | 0 | 0.14949 | 320.569 | 0.075306 | 0 | 0 | 0.15061 | 320.741 | 0.075679 | 0 | 0 | 0.15136 | 320.9989 | 0.076238 | 0 | 0 | 0.15248 | 321.2568 | 0.076797 | 0 | 0 | 0.15359 | 321.4287 | 0.07717 | 0 | 0 | 0.15434 | 321.6866 | 0.07773 | 0 | 0 | 0.15546 | 321.9445 | 0.078289 | 0 | 0 | 0.15658 | 322.0305 | 0.078475 | 0 | 0 | 0.15695 | 322.2884 | 0.079035 | 0 | 0 | 0.15807 | 322.5463 | 0.079594 | 0 | 0 | 0.15919 | 322.7182 | 0.079967 | 0 | 0 | 0.15993 | 322.9761 | 0.080527 | 0 | 0 | 0.16105 | 323.148 | 0.080899 | 0 | 0 | 0.1618 | 323.32 | 0.081272 | 0 | 0 | 0.16254
2017-11-08 02:00 | 285.0496 | 0.84962 |  | 299.3205 | 0.029218 | 0 | 0 | 0.058435 | 307.7317 | 0.047461 | 0 | 0 | 0.094923 | 314.6136 | 0.062388 | 0 | 0 | 0.12478 | 314.8685 | 0.062941 | 0 | 0 | 0.12588 | 315.0385 | 0.06331 | 0 | 0 | 0.12662 | 315.2933 | 0.063863 | 0 | 0 | 0.12773 | 315.5482 | 0.064415 | 0 | 0 | 0.12883 | 315.8031 | 0.064968 | 0 | 0 | 0.12994 | 316.143 | 0.065705 | 0 | 0 | 0.13141 | 316.3978 | 0.066258 | 0 | 0 | 0.13252 | 316.5678 | 0.066627 | 0 | 0 | 0.13325 | 316.8226 | 0.06718 | 0 | 0 | 0.13436 | 316.9926 | 0.067548 | 0 | 0 | 0.1351 | 317.2475 | 0.068101 | 0 | 0 | 0.1362 | 317.5023 | 0.068654 | 0 | 0 | 0.13731 | 317.6723 | 0.069022 | 0 | 0 | 0.13804 | 317.9272 | 0.069575 | 0 | 0 | 0.13915 | 318.182 | 0.070128 | 0 | 0 | 0.14026 | 318.267 | 0.070312 | 0 | 0 | 0.14062 | 318.5219 | 0.070865 | 0 | 0 | 0.14173 | 318.7768 | 0.071418 | 0 | 0 | 0.14284 | 318.9467 | 0.071787 | 0 | 0 | 0.14357 | 319.2016 | 0.07234 | 0 | 0 | 0.14468 | 319.3715 | 0.072708 | 0 | 0 | 0.14542 | 319.5414 | 0.073077 | 0 | 0 | 0.14615
2017-11-08 03:00 | 282.9996 | 0.84351 |  | 297.1679 | 0.024548 | 0 | 0 | 0.049097 | 305.5186 | 0.042661 | 0 | 0 | 0.085322 | 312.351 | 0.057481 | 0 | 0 | 0.11496 | 312.6041 | 0.05803 | 0 | 0 | 0.11606 | 312.7728 | 0.058396 | 0 | 0 | 0.11679 | 313.0258 | 0.058944 | 0 | 0 | 0.11789 | 313.2789 | 0.059493 | 0 | 0 | 0.11899 | 313.5319 | 0.060042 | 0 | 0 | 0.12008 | 313.8693 | 0.060774 | 0 | 0 | 0.12155 | 314.1224 | 0.061323 | 0 | 0 | 0.12265 | 314.2911 | 0.061689 | 0 | 0 | 0.12338 | 314.5442 | 0.062238 | 0 | 0 | 0.12448 | 314.7129 | 0.062604 | 0 | 0 | 0.12521 | 314.9659 | 0.063152 | 0 | 0 | 0.1263 | 315.219 | 0.063701 | 0 | 0 | 0.1274 | 315.3877 | 0.064067 | 0 | 0 | 0.12813 | 315.6407 | 0.064616 | 0 | 0 | 0.12923 | 315.8938 | 0.065165 | 0 | 0 | 0.13033 | 315.9781 | 0.065348 | 0 | 0 | 0.1307 | 316.2312 | 0.065897 | 0 | 0 | 0.13179 | 316.4842 | 0.066446 | 0 | 0 | 0.13289 | 316.6529 | 0.066812 | 0 | 0 | 0.13362 | 316.906 | 0.06736 | 0 | 0 | 0.13472 | 317.0747 | 0.067726 | 0 | 0 | 0.13545 | 317.2434 | 0.068092 | 0 | 0 | 0.13618
2017-11-08 04:00 | 282.1067 | 0.84085 |  | 296.2303 | 0.022515 | 0 | 0 | 0.04503 | 304.5546 | 0.04057 | 0 | 0 | 0.081141 | 311.3655 | 0.055343 | 0 | 0 | 0.11069 | 311.6177 | 0.05589 | 0 | 0 | 0.11178 | 311.7859 | 0.056255 | 0 | 0 | 0.11251 | 312.0382 | 0.056802 | 0 | 0 | 0.1136 | 312.2904 | 0.057349 | 0 | 0 | 0.1147 | 312.5427 | 0.057896 | 0 | 0 | 0.11579 | 312.879 | 0.058626 | 0 | 0 | 0.11725 | 313.1313 | 0.059173 | 0 | 0 | 0.11835 | 313.2994 | 0.059538 | 0 | 0 | 0.11908 | 313.5517 | 0.060085 | 0 | 0 | 0.12017 | 313.7199 | 0.06045 | 0 | 0 | 0.1209 | 313.9721 | 0.060997 | 0 | 0 | 0.12199 | 314.2244 | 0.061544 | 0 | 0 | 0.12309 | 314.3925 | 0.061909 | 0 | 0 | 0.12382 | 314.6448 | 0.062456 | 0 | 0 | 0.12491 | 314.897 | 0.063003 | 0 | 0 | 0.12601 | 314.9811 | 0.063185 | 0 | 0 | 0.12637 | 315.2334 | 0.063733 | 0 | 0 | 0.12747 | 315.4856 | 0.06428 | 0 | 0 | 0.12856 | 315.6538 | 0.064644 | 0 | 0 | 0.12929 | 315.9061 | 0.065192 | 0 | 0 | 0.13038 | 316.0742 | 0.065556 | 0 | 0 | 0.13111 | 316.2424 | 0.065921 | 0 | 0 | 0.13184
2017-11-08 05:00 | 280.2145 | 0.83521 |  | 294.2433 | 0.018205 | 0 | 0 | 0.03641 | 302.5119 | 0.03614 | 0 | 0 | 0.072279 | 309.2771 | 0.050813 | 0 | 0 | 0.10163 | 309.5276 | 0.051357 | 0 | 0 | 0.10271 | 309.6947 | 0.051719 | 0 | 0 | 0.10344 | 309.9452 | 0.052263 | 0 | 0 | 0.10453 | 310.1958 | 0.052806 | 0 | 0 | 0.10561 | 310.4463 | 0.053349 | 0 | 0 | 0.1067 | 310.7804 | 0.054074 | 0 | 0 | 0.10815 | 311.031 | 0.054618 | 0 | 0 | 0.10924 | 311.198 | 0.05498 | 0 | 0 | 0.10996 | 311.4486 | 0.055523 | 0 | 0 | 0.11105 | 311.6156 | 0.055886 | 0 | 0 | 0.11177 | 311.8662 | 0.056429 | 0 | 0 | 0.11286 | 312.1168 | 0.056973 | 0 | 0 | 0.11395 | 312.2838 | 0.057335 | 0 | 0 | 0.11467 | 312.5344 | 0.057878 | 0 | 0 | 0.11576 | 312.7849 | 0.058422 | 0 | 0 | 0.11684 | 312.8684 | 0.058603 | 0 | 0 | 0.11721 | 313.119 | 0.059146 | 0 | 0 | 0.11829 | 313.3696 | 0.05969 | 0 | 0 | 0.11938 | 313.5366 | 0.060052 | 0 | 0 | 0.1201 | 313.7872 | 0.060596 | 0 | 0 | 0.12119 | 313.9542 | 0.060958 | 0 | 0 | 0.12192 | 314.1213 | 0.06132 | 0 | 0 | 0.12264
2017-11-08 06:00 | 280.6437 | 0.83649 |  | 294.694 | 0.019183 | 0 | 0 | 0.038365 | 302.9753 | 0.037145 | 0 | 0 | 0.074289 | 309.7508 | 0.051841 | 0 | 0 | 0.10368 | 310.0017 | 0.052385 | 0 | 0 | 0.10477 | 310.169 | 0.052748 | 0 | 0 | 0.1055 | 310.42 | 0.053292 | 0 | 0 | 0.10658 | 310.6709 | 0.053837 | 0 | 0 | 0.10767 | 310.9219 | 0.054381 | 0 | 0 | 0.10876 | 311.2565 | 0.055107 | 0 | 0 | 0.11021 | 311.5074 | 0.055651 | 0 | 0 | 0.1113 | 311.6747 | 0.056014 | 0 | 0 | 0.11203 | 311.9257 | 0.056558 | 0 | 0 | 0.11312 | 312.093 | 0.056921 | 0 | 0 | 0.11384 | 312.3439 | 0.057465 | 0 | 0 | 0.11493 | 312.5949 | 0.05801 | 0 | 0 | 0.11602 | 312.7621 | 0.058372 | 0 | 0 | 0.11674 | 313.0131 | 0.058917 | 0 | 0 | 0.11783 | 313.264 | 0.059461 | 0 | 0 | 0.11892 | 313.3477 | 0.059642 | 0 | 0 | 0.11928 | 313.5986 | 0.060187 | 0 | 0 | 0.12037 | 313.8496 | 0.060731 | 0 | 0 | 0.12146 | 314.0169 | 0.061094 | 0 | 0 | 0.12219 | 314.2678 | 0.061638 | 0 | 0 | 0.12328 | 314.4351 | 0.062001 | 0 | 0 | 0.124 | 314.6024 | 0.062364 | 0 | 0 | 0.12473
2017-11-08 07:00 | 284.0254 | 0.84657 |  | 298.245 | 0.026885 | 0 | 0 | 0.05377 | 306.626 | 0.045063 | 0 | 0 | 0.090126 | 313.4832 | 0.059936 | 0 | 0 | 0.11987 | 313.7372 | 0.060487 | 0 | 0 | 0.12097 | 313.9065 | 0.060855 | 0 | 0 | 0.12171 | 314.1605 | 0.061405 | 0 | 0 | 0.12281 | 314.4144 | 0.061956 | 0 | 0 | 0.12391 | 314.6684 | 0.062507 | 0 | 0 | 0.12501 | 315.007 | 0.063242 | 0 | 0 | 0.12648 | 315.261 | 0.063792 | 0 | 0 | 0.12758 | 315.4303 | 0.06416 | 0 | 0 | 0.12832 | 315.6843 | 0.064711 | 0 | 0 | 0.12942 | 315.8536 | 0.065078 | 0 | 0 | 0.13016 | 316.1076 | 0.065629 | 0 | 0 | 0.13126 | 316.3615 | 0.066179 | 0 | 0 | 0.13236 | 316.5308 | 0.066547 | 0 | 0 | 0.13309 | 316.7848 | 0.067098 | 0 | 0 | 0.1342 | 317.0388 | 0.067648 | 0 | 0 | 0.1353 | 317.1234 | 0.067832 | 0 | 0 | 0.13566 | 317.3774 | 0.068383 | 0 | 0 | 0.13677 | 317.6314 | 0.068934 | 0 | 0 | 0.13787 | 317.8007 | 0.069301 | 0 | 0 | 0.1386 | 318.0547 | 0.069852 | 0 | 0 | 0.1397 | 318.224 | 0.070219 | 0 | 0 | 0.14044 | 318.3933 | 0.070586 | 0 | 0 | 0.14117
2017-11-08 08:00 | 276.2462 | 0.82338 |  | 290.0764 | 0.0091671 | 0 | 0 | 0.018334 | 298.2279 | 0.026848 | 0 | 0 | 0.053695 | 304.8973 | 0.041314 | 0 | 0 | 0.082627 | 305.1443 | 0.041849 | 0 | 0 | 0.083699 | 305.309 | 0.042206 | 0 | 0 | 0.084413 | 305.556 | 0.042742 | 0 | 0 | 0.085484 | 305.803 | 0.043278 | 0 | 0 | 0.086556 | 306.05 | 0.043814 | 0 | 0 | 0.087628 | 306.3793 | 0.044528 | 0 | 0 | 0.089056 | 306.6264 | 0.045064 | 0 | 0 | 0.090128 | 306.791 | 0.045421 | 0 | 0 | 0.090842 | 307.038 | 0.045957 | 0 | 0 | 0.091914 | 307.2027 | 0.046314 | 0 | 0 | 0.092628 | 307.4497 | 0.04685 | 0 | 0 | 0.0937 | 307.6968 | 0.047386 | 0 | 0 | 0.094771 | 307.8614 | 0.047743 | 0 | 0 | 0.095486 | 308.1084 | 0.048279 | 0 | 0 | 0.096557 | 308.3555 | 0.048814 | 0 | 0 | 0.097629 | 308.4378 | 0.048993 | 0 | 0 | 0.097986 | 308.6848 | 0.049529 | 0 | 0 | 0.099057 | 308.9318 | 0.050064 | 0 | 0 | 0.10013 | 309.0965 | 0.050422 | 0 | 0 | 0.10084 | 309.3435 | 0.050957 | 0 | 0 | 0.10191 | 309.5082 | 0.051315 | 0 | 0 | 0.10263 | 309.6729 | 0.051672 | 0 | 0 | 0.10334
2017-11-08 09:00 | 280.4333 | 0.83586 |  | 294.4731 | 0.018703 | 0 | 0 | 0.037407 | 302.7481 | 0.036652 | 0 | 0 | 0.073304 | 309.5185 | 0.051337 | 0 | 0 | 0.10267 | 309.7693 | 0.051881 | 0 | 0 | 0.10376 | 309.9365 | 0.052244 | 0 | 0 | 0.10449 | 310.1872 | 0.052787 | 0 | 0 | 0.10557 | 310.438 | 0.053331 | 0 | 0 | 0.10666 | 310.6888 | 0.053875 | 0 | 0 | 0.10775 | 311.0231 | 0.0546 | 0 | 0 | 0.1092 | 311.2739 | 0.055144 | 0 | 0 | 0.11029 | 311.441 | 0.055507 | 0 | 0 | 0.11101 | 311.6918 | 0.056051 | 0 | 0 | 0.1121 | 311.859 | 0.056413 | 0 | 0 | 0.11283 | 312.1097 | 0.056957 | 0 | 0 | 0.11391 | 312.3605 | 0.057501 | 0 | 0 | 0.115 | 312.5276 | 0.057864 | 0 | 0 | 0.11573 | 312.7784 | 0.058408 | 0 | 0 | 0.11682 | 313.0292 | 0.058952 | 0 | 0 | 0.1179 | 313.1127 | 0.059133 | 0 | 0 | 0.11827 | 313.3635 | 0.059677 | 0 | 0 | 0.11935 | 313.6143 | 0.060221 | 0 | 0 | 0.12044 | 313.7814 | 0.060583 | 0 | 0 | 0.12117 | 314.0322 | 0.061127 | 0 | 0 | 0.12225 | 314.1994 | 0.06149 | 0 | 0 | 0.12298 | 314.3665 | 0.061852 | 0 | 0 | 0.1237
2017-11-08 10:00 | 275.2637 | 0.82045 |  | 289.0447 | 0.0069292 | 0 | 0 | 0.013858 | 297.1671 | 0.024547 | 0 | 0 | 0.049094 | 303.8128 | 0.038961 | 0 | 0 | 0.077922 | 304.0589 | 0.039495 | 0 | 0 | 0.07899 | 304.223 | 0.039851 | 0 | 0 | 0.079702 | 304.4691 | 0.040385 | 0 | 0 | 0.08077 | 304.7153 | 0.040919 | 0 | 0 | 0.081837 | 304.9614 | 0.041453 | 0 | 0 | 0.082905 | 305.2896 | 0.042164 | 0 | 0 | 0.084329 | 305.5357 | 0.042698 | 0 | 0 | 0.085397 | 305.6998 | 0.043054 | 0 | 0 | 0.086108 | 305.9459 | 0.043588 | 0 | 0 | 0.087176 | 306.11 | 0.043944 | 0 | 0 | 0.087888 | 306.3562 | 0.044478 | 0 | 0 | 0.088956 | 306.6023 | 0.045012 | 0 | 0 | 0.090023 | 306.7664 | 0.045368 | 0 | 0 | 0.090735 | 307.0125 | 0.045902 | 0 | 0 | 0.091803 | 307.2587 | 0.046435 | 0 | 0 | 0.092871 | 307.3407 | 0.046613 | 0 | 0 | 0.093227 | 307.5868 | 0.047147 | 0 | 0 | 0.094294 | 307.833 | 0.047681 | 0 | 0 | 0.095362 | 307.9971 | 0.048037 | 0 | 0 | 0.096074 | 308.2432 | 0.048571 | 0 | 0 | 0.097142 | 308.4073 | 0.048927 | 0 | 0 | 0.097853 | 308.5714 | 0.049283 | 0 | 0 | 0.098565
2017-11-08 11:00 | 272.3633 | 0.81181 |  | 285.9991 | 0.00032336 | 0 | 0 | 0.00064672 | 294.036 | 0.017755 | 0 | 0 | 0.035511 | 300.6116 | 0.032018 | 0 | 0 | 0.064036 | 300.8551 | 0.032546 | 0 | 0 | 0.065092 | 301.0175 | 0.032898 | 0 | 0 | 0.065797 | 301.261 | 0.033427 | 0 | 0 | 0.066853 | 301.5046 | 0.033955 | 0 | 0 | 0.06791 | 301.7481 | 0.034483 | 0 | 0 | 0.068966 | 302.0728 | 0.035187 | 0 | 0 | 0.070375 | 302.3164 | 0.035716 | 0 | 0 | 0.071431 | 302.4787 | 0.036068 | 0 | 0 | 0.072135 | 302.7223 | 0.036596 | 0 | 0 | 0.073192 | 302.8846 | 0.036948 | 0 | 0 | 0.073896 | 303.1282 | 0.037476 | 0 | 0 | 0.074953 | 303.3717 | 0.038005 | 0 | 0 | 0.076009 | 303.5341 | 0.038357 | 0 | 0 | 0.076714 | 303.7776 | 0.038885 | 0 | 0 | 0.07777 | 304.0212 | 0.039413 | 0 | 0 | 0.078827 | 304.1023 | 0.039589 | 0 | 0 | 0.079179 | 304.3459 | 0.040118 | 0 | 0 | 0.080235 | 304.5894 | 0.040646 | 0 | 0 | 0.081292 | 304.7518 | 0.040998 | 0 | 0 | 0.081996 | 304.9953 | 0.041526 | 0 | 0 | 0.083052 | 305.1577 | 0.041878 | 0 | 0 | 0.083757 | 305.3201 | 0.042231 | 0 | 0 | 0.084461
2017-11-08 12:00 | 270.7325 | 0.80694 |  | 284.2867 | 0 | 0 | 0 | 0 | 292.2754 | 0.013937 | 0 | 0 | 0.027874 | 298.8117 | 0.028114 | 0 | 0 | 0.056228 | 299.0538 | 0.028639 | 0 | 0 | 0.057278 | 299.2152 | 0.028989 | 0 | 0 | 0.057978 | 299.4573 | 0.029514 | 0 | 0 | 0.059028 | 299.6993 | 0.030039 | 0 | 0 | 0.060078 | 299.9414 | 0.030564 | 0 | 0 | 0.061129 | 300.2642 | 0.031264 | 0 | 0 | 0.062529 | 300.5063 | 0.031789 | 0 | 0 | 0.063579 | 300.6677 | 0.03214 | 0 | 0 | 0.064279 | 300.9098 | 0.032665 | 0 | 0 | 0.065329 | 301.0711 | 0.033015 | 0 | 0 | 0.066029 | 301.3132 | 0.03354 | 0 | 0 | 0.067079 | 301.5553 | 0.034065 | 0 | 0 | 0.06813 | 301.7167 | 0.034415 | 0 | 0 | 0.06883 | 301.9588 | 0.03494 | 0 | 0 | 0.06988 | 302.2009 | 0.035465 | 0 | 0 | 0.07093 | 302.2816 | 0.03564 | 0 | 0 | 0.07128 | 302.5236 | 0.036165 | 0 | 0 | 0.07233 | 302.7657 | 0.03669 | 0 | 0 | 0.07338 | 302.9271 | 0.03704 | 0 | 0 | 0.074081 | 303.1692 | 0.037565 | 0 | 0 | 0.075131 | 303.3306 | 0.037915 | 0 | 0 | 0.075831 | 303.492 | 0.038265 | 0 | 0 | 0.076531
2017-11-08 13:00 | 271.8088 | 0.81015 |  | 285.4169 | 0 | 0 | 0 | 0 | 293.4374 | 0.016457 | 0 | 0 | 0.032914 | 299.9996 | 0.030691 | 0 | 0 | 0.061381 | 300.2427 | 0.031218 | 0 | 0 | 0.062435 | 300.4047 | 0.031569 | 0 | 0 | 0.063138 | 300.6477 | 0.032096 | 0 | 0 | 0.064193 | 300.8908 | 0.032623 | 0 | 0 | 0.065247 | 301.1338 | 0.033151 | 0 | 0 | 0.066301 | 301.4579 | 0.033854 | 0 | 0 | 0.067707 | 301.7009 | 0.034381 | 0 | 0 | 0.068761 | 301.863 | 0.034732 | 0 | 0 | 0.069464 | 302.106 | 0.035259 | 0 | 0 | 0.070519 | 302.268 | 0.035611 | 0 | 0 | 0.071221 | 302.5111 | 0.036138 | 0 | 0 | 0.072276 | 302.7541 | 0.036665 | 0 | 0 | 0.07333 | 302.9162 | 0.037017 | 0 | 0 | 0.074033 | 303.1592 | 0.037544 | 0 | 0 | 0.075087 | 303.4023 | 0.038071 | 0 | 0 | 0.076142 | 303.4833 | 0.038247 | 0 | 0 | 0.076493 | 303.7263 | 0.038774 | 0 | 0 | 0.077547 | 303.9694 | 0.039301 | 0 | 0 | 0.078602 | 304.1314 | 0.039652 | 0 | 0 | 0.079305 | 304.3744 | 0.04018 | 0 | 0 | 0.080359 | 304.5365 | 0.040531 | 0 | 0 | 0.081062 | 304.6985 | 0.040882 | 0 | 0 | 0.081765
2017-11-08 14:00 | 272.0159 | 0.81077 |  | 285.6343 | 0 | 0 | 0 | 0 | 293.6609 | 0.016942 | 0 | 0 | 0.033884 | 300.2282 | 0.031186 | 0 | 0 | 0.062372 | 300.4714 | 0.031714 | 0 | 0 | 0.063428 | 300.6335 | 0.032065 | 0 | 0 | 0.064131 | 300.8768 | 0.032593 | 0 | 0 | 0.065186 | 301.12 | 0.033121 | 0 | 0 | 0.066241 | 301.3632 | 0.033648 | 0 | 0 | 0.067296 | 301.6875 | 0.034352 | 0 | 0 | 0.068703 | 301.9308 | 0.034879 | 0 | 0 | 0.069758 | 302.0929 | 0.035231 | 0 | 0 | 0.070462 | 302.3362 | 0.035758 | 0 | 0 | 0.071517 | 302.4983 | 0.03611 | 0 | 0 | 0.07222 | 302.7415 | 0.036638 | 0 | 0 | 0.073276 | 302.9848 | 0.037165 | 0 | 0 | 0.074331 | 303.1469 | 0.037517 | 0 | 0 | 0.075034 | 303.3902 | 0.038045 | 0 | 0 | 0.076089 | 303.6334 | 0.038572 | 0 | 0 | 0.077144 | 303.7145 | 0.038748 | 0 | 0 | 0.077496 | 303.9577 | 0.039276 | 0 | 0 | 0.078551 | 304.2009 | 0.039803 | 0 | 0 | 0.079606 | 304.3631 | 0.040155 | 0 | 0 | 0.08031 | 304.6063 | 0.040682 | 0 | 0 | 0.081365 | 304.7685 | 0.041034 | 0 | 0 | 0.082068 | 304.9306 | 0.041386 | 0 | 0 | 0.082772
2017-11-08 15:00 | 269.9784 | 0.8047 |  | 283.4948 | 0 | 0 | 0 | 0 | 291.4613 | 0.012171 | 0 | 0 | 0.024342 | 297.9793 | 0.026308 | 0 | 0 | 0.052617 | 298.2207 | 0.026832 | 0 | 0 | 0.053664 | 298.3817 | 0.027181 | 0 | 0 | 0.054362 | 298.6231 | 0.027705 | 0 | 0 | 0.05541 | 298.8645 | 0.028228 | 0 | 0 | 0.056457 | 299.1059 | 0.028752 | 0 | 0 | 0.057504 | 299.4278 | 0.02945 | 0 | 0 | 0.0589 | 299.6692 | 0.029974 | 0 | 0 | 0.059948 | 299.8301 | 0.030323 | 0 | 0 | 0.060646 | 300.0715 | 0.030846 | 0 | 0 | 0.061693 | 300.2325 | 0.031196 | 0 | 0 | 0.062391 | 300.4739 | 0.031719 | 0 | 0 | 0.063438 | 300.7153 | 0.032243 | 0 | 0 | 0.064486 | 300.8762 | 0.032592 | 0 | 0 | 0.065184 | 301.1176 | 0.033115 | 0 | 0 | 0.066231 | 301.359 | 0.033639 | 0 | 0 | 0.067278 | 301.4395 | 0.033814 | 0 | 0 | 0.067627 | 301.6809 | 0.034337 | 0 | 0 | 0.068674 | 301.9223 | 0.034861 | 0 | 0 | 0.069722 | 302.0833 | 0.03521 | 0 | 0 | 0.07042 | 302.3247 | 0.035734 | 0 | 0 | 0.071467 | 302.4856 | 0.036083 | 0 | 0 | 0.072165 | 302.6465 | 0.036432 | 0 | 0 | 0.072863
2017-11-08 16:00 | 270.2544 | 0.80552 |  | 283.7846 | 0 | 0 | 0 | 0 | 291.7592 | 0.012817 | 0 | 0 | 0.025634 | 298.2839 | 0.026969 | 0 | 0 | 0.053938 | 298.5256 | 0.027493 | 0 | 0 | 0.054987 | 298.6867 | 0.027843 | 0 | 0 | 0.055686 | 298.9283 | 0.028367 | 0 | 0 | 0.056734 | 299.17 | 0.028891 | 0 | 0 | 0.057782 | 299.4116 | 0.029415 | 0 | 0 | 0.05883 | 299.7339 | 0.030114 | 0 | 0 | 0.060228 | 299.9755 | 0.030638 | 0 | 0 | 0.061276 | 300.1366 | 0.030988 | 0 | 0 | 0.061975 | 300.3783 | 0.031512 | 0 | 0 | 0.063024 | 300.5394 | 0.031861 | 0 | 0 | 0.063723 | 300.781 | 0.032385 | 0 | 0 | 0.064771 | 301.0227 | 0.03291 | 0 | 0 | 0.065819 | 301.1838 | 0.033259 | 0 | 0 | 0.066518 | 301.4254 | 0.033783 | 0 | 0 | 0.067566 | 301.6671 | 0.034307 | 0 | 0 | 0.068615 | 301.7477 | 0.034482 | 0 | 0 | 0.068964 | 301.9893 | 0.035006 | 0 | 0 | 0.070012 | 302.231 | 0.03553 | 0 | 0 | 0.071061 | 302.3921 | 0.03588 | 0 | 0 | 0.071759 | 302.6337 | 0.036404 | 0 | 0 | 0.072808 | 302.7948 | 0.036753 | 0 | 0 | 0.073507 | 302.9559 | 0.037103 | 0 | 0 | 0.074206
2017-11-08 17:00 | 266.5123 | 0.79437 |  | 279.8552 | 0 | 0 | 0 | 0 | 287.7194 | 0.0040548 | 0 | 0 | 0.0081096 | 294.1538 | 0.018011 | 0 | 0 | 0.036022 | 294.3921 | 0.018528 | 0 | 0 | 0.037056 | 294.551 | 0.018872 | 0 | 0 | 0.037745 | 294.7893 | 0.019389 | 0 | 0 | 0.038779 | 295.0276 | 0.019906 | 0 | 0 | 0.039812 | 295.2659 | 0.020423 | 0 | 0 | 0.040846 | 295.5837 | 0.021112 | 0 | 0 | 0.042225 | 295.822 | 0.021629 | 0 | 0 | 0.043258 | 295.9808 | 0.021974 | 0 | 0 | 0.043948 | 296.2192 | 0.022491 | 0 | 0 | 0.044981 | 296.378 | 0.022835 | 0 | 0 | 0.045671 | 296.6163 | 0.023352 | 0 | 0 | 0.046704 | 296.8546 | 0.023869 | 0 | 0 | 0.047738 | 297.0135 | 0.024214 | 0 | 0 | 0.048427 | 297.2518 | 0.024731 | 0 | 0 | 0.049461 | 297.4901 | 0.025247 | 0 | 0 | 0.050495 | 297.5696 | 0.02542 | 0 | 0 | 0.05084 | 297.8079 | 0.025937 | 0 | 0 | 0.051873 | 298.0462 | 0.026454 | 0 | 0 | 0.052907 | 298.2051 | 0.026798 | 0 | 0 | 0.053596 | 298.4434 | 0.027315 | 0 | 0 | 0.05463 | 298.6023 | 0.02766 | 0 | 0 | 0.055319 | 298.7611 | 0.028004 | 0 | 0 | 0.056008
2017-11-08 18:00 | 272.7895 | 0.81308 |  | 286.4466 | 0.0012941 | 0 | 0 | 0.0025881 | 294.4961 | 0.018753 | 0 | 0 | 0.037507 | 301.082 | 0.033038 | 0 | 0 | 0.066076 | 301.3259 | 0.033567 | 0 | 0 | 0.067134 | 301.4885 | 0.03392 | 0 | 0 | 0.06784 | 301.7324 | 0.034449 | 0 | 0 | 0.068898 | 301.9764 | 0.034978 | 0 | 0 | 0.069956 | 302.2203 | 0.035507 | 0 | 0 | 0.071014 | 302.5455 | 0.036213 | 0 | 0 | 0.072425 | 302.7894 | 0.036742 | 0 | 0 | 0.073483 | 302.9521 | 0.037094 | 0 | 0 | 0.074189 | 303.196 | 0.037623 | 0 | 0 | 0.075247 | 303.3586 | 0.037976 | 0 | 0 | 0.075952 | 303.6025 | 0.038505 | 0 | 0 | 0.07701 | 303.8464 | 0.039034 | 0 | 0 | 0.078069 | 304.0091 | 0.039387 | 0 | 0 | 0.078774 | 304.253 | 0.039916 | 0 | 0 | 0.079832 | 304.4969 | 0.040445 | 0 | 0 | 0.08089 | 304.5782 | 0.040621 | 0 | 0 | 0.081243 | 304.8221 | 0.041151 | 0 | 0 | 0.082301 | 305.066 | 0.04168 | 0 | 0 | 0.083359 | 305.2287 | 0.042032 | 0 | 0 | 0.084065 | 305.4726 | 0.042561 | 0 | 0 | 0.085123 | 305.6352 | 0.042914 | 0 | 0 | 0.085828 | 305.7978 | 0.043267 | 0 | 0 | 0.086534
2017-11-08 19:00 | 274.537 | 0.81828 |  | 288.2816 | 0.0052741 | 0 | 0 | 0.010548 | 296.3826 | 0.022845 | 0 | 0 | 0.04569 | 303.0107 | 0.037222 | 0 | 0 | 0.074443 | 303.2562 | 0.037754 | 0 | 0 | 0.075508 | 303.4198 | 0.038109 | 0 | 0 | 0.076218 | 303.6653 | 0.038641 | 0 | 0 | 0.077283 | 303.9108 | 0.039174 | 0 | 0 | 0.078348 | 304.1563 | 0.039706 | 0 | 0 | 0.079413 | 304.4836 | 0.040416 | 0 | 0 | 0.080833 | 304.7291 | 0.040949 | 0 | 0 | 0.081898 | 304.8928 | 0.041304 | 0 | 0 | 0.082607 | 305.1382 | 0.041836 | 0 | 0 | 0.083672 | 305.3019 | 0.042191 | 0 | 0 | 0.084382 | 305.5474 | 0.042724 | 0 | 0 | 0.085447 | 305.7929 | 0.043256 | 0 | 0 | 0.086512 | 305.9565 | 0.043611 | 0 | 0 | 0.087222 | 306.202 | 0.044144 | 0 | 0 | 0.088287 | 306.4475 | 0.044676 | 0 | 0 | 0.089352 | 306.5293 | 0.044853 | 0 | 0 | 0.089707 | 306.7748 | 0.045386 | 0 | 0 | 0.090772 | 307.0203 | 0.045918 | 0 | 0 | 0.091837 | 307.184 | 0.046273 | 0 | 0 | 0.092547 | 307.4294 | 0.046806 | 0 | 0 | 0.093612 | 307.5931 | 0.047161 | 0 | 0 | 0.094322 | 307.7568 | 0.047516 | 0 | 0 | 0.095031
2017-11-08 20:00 | 267.904 | 0.79851 |  | 281.3166 | 0 | 0 | 0 | 0 | 289.2219 | 0.0073135 | 0 | 0 | 0.014627 | 295.6898 | 0.021343 | 0 | 0 | 0.042685 | 295.9294 | 0.021862 | 0 | 0 | 0.043724 | 296.0891 | 0.022209 | 0 | 0 | 0.044417 | 296.3286 | 0.022728 | 0 | 0 | 0.045456 | 296.5682 | 0.023248 | 0 | 0 | 0.046495 | 296.8077 | 0.023767 | 0 | 0 | 0.047535 | 297.1271 | 0.02446 | 0 | 0 | 0.04892 | 297.3667 | 0.02498 | 0 | 0 | 0.049959 | 297.5264 | 0.025326 | 0 | 0 | 0.050652 | 297.766 | 0.025846 | 0 | 0 | 0.051691 | 297.9257 | 0.026192 | 0 | 0 | 0.052384 | 298.1652 | 0.026712 | 0 | 0 | 0.053423 | 298.4048 | 0.027231 | 0 | 0 | 0.054463 | 298.5645 | 0.027578 | 0 | 0 | 0.055155 | 298.804 | 0.028097 | 0 | 0 | 0.056195 | 299.0436 | 0.028617 | 0 | 0 | 0.057234 | 299.1234 | 0.02879 | 0 | 0 | 0.05758 | 299.363 | 0.02931 | 0 | 0 | 0.058619 | 299.6025 | 0.029829 | 0 | 0 | 0.059658 | 299.7622 | 0.030176 | 0 | 0 | 0.060351 | 300.0018 | 0.030695 | 0 | 0 | 0.06139 | 300.1615 | 0.031042 | 0 | 0 | 0.062083 | 300.3212 | 0.031388 | 0 | 0 | 0.062776
2017-11-08 21:00 | 272.5858 | 0.81247 |  | 286.2328 | 0.00083024 | 0 | 0 | 0.0016605 | 294.2762 | 0.018276 | 0 | 0 | 0.036553 | 300.8572 | 0.032551 | 0 | 0 | 0.065101 | 301.101 | 0.033079 | 0 | 0 | 0.066159 | 301.2634 | 0.033432 | 0 | 0 | 0.066864 | 301.5072 | 0.03396 | 0 | 0 | 0.067921 | 301.7509 | 0.034489 | 0 | 0 | 0.068978 | 301.9947 | 0.035018 | 0 | 0 | 0.070036 | 302.3197 | 0.035723 | 0 | 0 | 0.071445 | 302.5634 | 0.036251 | 0 | 0 | 0.072503 | 302.7259 | 0.036604 | 0 | 0 | 0.073208 | 302.9696 | 0.037132 | 0 | 0 | 0.074265 | 303.1321 | 0.037485 | 0 | 0 | 0.07497 | 303.3759 | 0.038014 | 0 | 0 | 0.076027 | 303.6196 | 0.038542 | 0 | 0 | 0.077085 | 303.7821 | 0.038895 | 0 | 0 | 0.077789 | 304.0258 | 0.039423 | 0 | 0 | 0.078847 | 304.2696 | 0.039952 | 0 | 0 | 0.079904 | 304.3508 | 0.040128 | 0 | 0 | 0.080257 | 304.5946 | 0.040657 | 0 | 0 | 0.081314 | 304.8383 | 0.041186 | 0 | 0 | 0.082371 | 305.0008 | 0.041538 | 0 | 0 | 0.083076 | 305.2445 | 0.042067 | 0 | 0 | 0.084134 | 305.407 | 0.042419 | 0 | 0 | 0.084838 | 305.5695 | 0.042772 | 0 | 0 | 0.085543
2017-11-08 22:00 | 276.6257 | 0.82451 |  | 290.4749 | 0.010031 | 0 | 0 | 0.020063 | 298.6376 | 0.027736 | 0 | 0 | 0.055472 | 305.3161 | 0.042222 | 0 | 0 | 0.084444 | 305.5635 | 0.042758 | 0 | 0 | 0.085517 | 305.7284 | 0.043116 | 0 | 0 | 0.086232 | 305.9757 | 0.043653 | 0 | 0 | 0.087305 | 306.2231 | 0.044189 | 0 | 0 | 0.088378 | 306.4704 | 0.044726 | 0 | 0 | 0.089451 | 306.8002 | 0.045441 | 0 | 0 | 0.090882 | 307.0476 | 0.045978 | 0 | 0 | 0.091955 | 307.2125 | 0.046335 | 0 | 0 | 0.09267 | 307.4598 | 0.046872 | 0 | 0 | 0.093743 | 307.6247 | 0.047229 | 0 | 0 | 0.094459 | 307.8721 | 0.047766 | 0 | 0 | 0.095532 | 308.1194 | 0.048302 | 0 | 0 | 0.096605 | 308.2843 | 0.04866 | 0 | 0 | 0.09732 | 308.5317 | 0.049197 | 0 | 0 | 0.098393 | 308.779 | 0.049733 | 0 | 0 | 0.099466 | 308.8615 | 0.049912 | 0 | 0 | 0.099824 | 309.1088 | 0.050448 | 0 | 0 | 0.1009 | 309.3562 | 0.050985 | 0 | 0 | 0.10197 | 309.5211 | 0.051343 | 0 | 0 | 0.10269 | 309.7685 | 0.051879 | 0 | 0 | 0.10376 | 309.9334 | 0.052237 | 0 | 0 | 0.10447 | 310.0983 | 0.052594 | 0 | 0 | 0.10519
2017-11-08 23:00 | 279.2307 | 0.83227 |  | 293.2103 | 0.015964 | 0 | 0 | 0.031929 | 301.4498 | 0.033836 | 0 | 0 | 0.067672 | 308.1912 | 0.048458 | 0 | 0 | 0.096916 | 308.4409 | 0.049 | 0 | 0 | 0.097999 | 308.6074 | 0.049361 | 0 | 0 | 0.098721 | 308.857 | 0.049902 | 0 | 0 | 0.099805 | 309.1067 | 0.050444 | 0 | 0 | 0.10089 | 309.3564 | 0.050985 | 0 | 0 | 0.10197 | 309.6893 | 0.051707 | 0 | 0 | 0.10341 | 309.939 | 0.052249 | 0 | 0 | 0.1045 | 310.1054 | 0.05261 | 0 | 0 | 0.10522 | 310.3551 | 0.053152 | 0 | 0 | 0.1063 | 310.5216 | 0.053513 | 0 | 0 | 0.10703 | 310.7713 | 0.054054 | 0 | 0 | 0.10811 | 311.0209 | 0.054596 | 0 | 0 | 0.10919 | 311.1874 | 0.054957 | 0 | 0 | 0.10991 | 311.4371 | 0.055498 | 0 | 0 | 0.111 | 311.6868 | 0.05604 | 0 | 0 | 0.11208 | 311.77 | 0.05622 | 0 | 0 | 0.11244 | 312.0197 | 0.056762 | 0 | 0 | 0.11352 | 312.2694 | 0.057304 | 0 | 0 | 0.11461 | 312.4358 | 0.057665 | 0 | 0 | 0.11533 | 312.6855 | 0.058206 | 0 | 0 | 0.11641 | 312.8519 | 0.058567 | 0 | 0 | 0.11713 | 313.0184 | 0.058928 | 0 | 0 | 0.11786
2017-11-09 | 270.0879 | 0.80502 |  | 283.6098 | 0 | 0 | 0 | 0 | 291.5795 | 0.012427 | 0 | 0 | 0.024854 | 298.1002 | 0.026571 | 0 | 0 | 0.053141 | 298.3417 | 0.027094 | 0 | 0 | 0.054189 | 298.5027 | 0.027444 | 0 | 0 | 0.054887 | 298.7442 | 0.027968 | 0 | 0 | 0.055935 | 298.9857 | 0.028491 | 0 | 0 | 0.056983 | 299.2272 | 0.029015 | 0 | 0 | 0.05803 | 299.5492 | 0.029714 | 0 | 0 | 0.059427 | 299.7907 | 0.030237 | 0 | 0 | 0.060475 | 299.9517 | 0.030587 | 0 | 0 | 0.061173 | 300.1932 | 0.03111 | 0 | 0 | 0.062221 | 300.3542 | 0.03146 | 0 | 0 | 0.062919 | 300.5957 | 0.031984 | 0 | 0 | 0.063967 | 300.8373 | 0.032507 | 0 | 0 | 0.065015 | 300.9983 | 0.032857 | 0 | 0 | 0.065713 | 301.2398 | 0.03338 | 0 | 0 | 0.066761 | 301.4813 | 0.033904 | 0 | 0 | 0.067808 | 301.5618 | 0.034079 | 0 | 0 | 0.068158 | 301.8033 | 0.034603 | 0 | 0 | 0.069205 | 302.0448 | 0.035126 | 0 | 0 | 0.070253 | 302.2058 | 0.035476 | 0 | 0 | 0.070951 | 302.4473 | 0.036 | 0 | 0 | 0.071999 | 302.6083 | 0.036349 | 0 | 0 | 0.072698 | 302.7693 | 0.036698 | 0 | 0 | 0.073396
2017-11-09 01:00 | 273.4011 | 0.8149 |  | 287.0889 | 0.0026871 | 0 | 0 | 0.0053742 | 295.1564 | 0.020185 | 0 | 0 | 0.040371 | 301.757 | 0.034502 | 0 | 0 | 0.069005 | 302.0015 | 0.035033 | 0 | 0 | 0.070065 | 302.1645 | 0.035386 | 0 | 0 | 0.070772 | 302.409 | 0.035916 | 0 | 0 | 0.071833 | 302.6534 | 0.036447 | 0 | 0 | 0.072893 | 302.8979 | 0.036977 | 0 | 0 | 0.073954 | 303.2239 | 0.037684 | 0 | 0 | 0.075368 | 303.4683 | 0.038214 | 0 | 0 | 0.076428 | 303.6313 | 0.038568 | 0 | 0 | 0.077135 | 303.8758 | 0.039098 | 0 | 0 | 0.078196 | 304.0388 | 0.039451 | 0 | 0 | 0.078903 | 304.2832 | 0.039982 | 0 | 0 | 0.079963 | 304.5277 | 0.040512 | 0 | 0 | 0.081024 | 304.6907 | 0.040865 | 0 | 0 | 0.081731 | 304.9351 | 0.041396 | 0 | 0 | 0.082791 | 305.1796 | 0.041926 | 0 | 0 | 0.083852 | 305.2611 | 0.042103 | 0 | 0 | 0.084205 | 305.5056 | 0.042633 | 0 | 0 | 0.085266 | 305.75 | 0.043163 | 0 | 0 | 0.086326 | 305.913 | 0.043517 | 0 | 0 | 0.087033 | 306.1575 | 0.044047 | 0 | 0 | 0.088094 | 306.3205 | 0.0444 | 0 | 0 | 0.088801 | 306.4835 | 0.044754 | 0 | 0 | 0.089508
2017-11-09 02:00 | 277.3536 | 0.82668 |  | 291.2393 | 0.011689 | 0 | 0 | 0.023379 | 299.4234 | 0.029441 | 0 | 0 | 0.058881 | 306.1195 | 0.043965 | 0 | 0 | 0.087929 | 306.3675 | 0.044502 | 0 | 0 | 0.089005 | 306.5329 | 0.044861 | 0 | 0 | 0.089722 | 306.7809 | 0.045399 | 0 | 0 | 0.090798 | 307.0289 | 0.045937 | 0 | 0 | 0.091874 | 307.2769 | 0.046475 | 0 | 0 | 0.09295 | 307.6075 | 0.047192 | 0 | 0 | 0.094384 | 307.8555 | 0.04773 | 0 | 0 | 0.09546 | 308.0209 | 0.048089 | 0 | 0 | 0.096177 | 308.2689 | 0.048627 | 0 | 0 | 0.097253 | 308.4342 | 0.048985 | 0 | 0 | 0.09797 | 308.6822 | 0.049523 | 0 | 0 | 0.099046 | 308.9302 | 0.050061 | 0 | 0 | 0.10012 | 309.0956 | 0.05042 | 0 | 0 | 0.10084 | 309.3436 | 0.050958 | 0 | 0 | 0.10192 | 309.5916 | 0.051495 | 0 | 0 | 0.10299 | 309.6742 | 0.051675 | 0 | 0 | 0.10335 | 309.9222 | 0.052213 | 0 | 0 | 0.10443 | 310.1702 | 0.052751 | 0 | 0 | 0.1055 | 310.3356 | 0.053109 | 0 | 0 | 0.10622 | 310.5836 | 0.053647 | 0 | 0 | 0.10729 | 310.7489 | 0.054006 | 0 | 0 | 0.10801 | 310.9143 | 0.054364 | 0 | 0 | 0.10873
2017-11-09 03:00 | 265.1525 | 0.79031 |  | 278.4272 | 0 | 0 | 0 | 0 | 286.2513 | 0.00087052 | 0 | 0 | 0.001741 | 292.6529 | 0.014755 | 0 | 0 | 0.029511 | 292.89 | 0.01527 | 0 | 0 | 0.030539 | 293.048 | 0.015613 | 0 | 0 | 0.031225 | 293.2851 | 0.016127 | 0 | 0 | 0.032254 | 293.5222 | 0.016641 | 0 | 0 | 0.033282 | 293.7593 | 0.017155 | 0 | 0 | 0.034311 | 294.0754 | 0.017841 | 0 | 0 | 0.035682 | 294.3125 | 0.018355 | 0 | 0 | 0.03671 | 294.4706 | 0.018698 | 0 | 0 | 0.037396 | 294.7077 | 0.019212 | 0 | 0 | 0.038425 | 294.8658 | 0.019555 | 0 | 0 | 0.03911 | 295.1029 | 0.020069 | 0 | 0 | 0.040139 | 295.3399 | 0.020584 | 0 | 0 | 0.041167 | 295.498 | 0.020927 | 0 | 0 | 0.041853 | 295.7351 | 0.021441 | 0 | 0 | 0.042882 | 295.9722 | 0.021955 | 0 | 0 | 0.04391 | 296.0512 | 0.022126 | 0 | 0 | 0.044253 | 296.2883 | 0.022641 | 0 | 0 | 0.045281 | 296.5254 | 0.023155 | 0 | 0 | 0.04631 | 296.6835 | 0.023498 | 0 | 0 | 0.046996 | 296.9206 | 0.024012 | 0 | 0 | 0.048024 | 297.0786 | 0.024355 | 0 | 0 | 0.04871 | 297.2367 | 0.024698 | 0 | 0 | 0.049395
2017-11-09 04:00 | 264.4601 | 0.78825 |  | 277.7002 | 0 | 0 | 0 | 0 | 285.5039 | 0 | 0 | 0 | 0 | 291.8887 | 0.013098 | 0 | 0 | 0.026196 | 292.1252 | 0.013611 | 0 | 0 | 0.027222 | 292.2829 | 0.013953 | 0 | 0 | 0.027906 | 292.5193 | 0.014466 | 0 | 0 | 0.028932 | 292.7558 | 0.014979 | 0 | 0 | 0.029957 | 292.9923 | 0.015492 | 0 | 0 | 0.030983 | 293.3076 | 0.016175 | 0 | 0 | 0.032351 | 293.5441 | 0.016688 | 0 | 0 | 0.033377 | 293.7017 | 0.01703 | 0 | 0 | 0.034061 | 293.9382 | 0.017543 | 0 | 0 | 0.035087 | 294.0958 | 0.017885 | 0 | 0 | 0.03577 | 294.3323 | 0.018398 | 0 | 0 | 0.036796 | 294.5688 | 0.018911 | 0 | 0 | 0.037822 | 294.7264 | 0.019253 | 0 | 0 | 0.038506 | 294.9629 | 0.019766 | 0 | 0 | 0.039532 | 295.1994 | 0.020279 | 0 | 0 | 0.040558 | 295.2782 | 0.02045 | 0 | 0 | 0.0409 | 295.5147 | 0.020963 | 0 | 0 | 0.041925 | 295.7512 | 0.021476 | 0 | 0 | 0.042951 | 295.9088 | 0.021818 | 0 | 0 | 0.043635 | 296.1453 | 0.02233 | 0 | 0 | 0.044661 | 296.3029 | 0.022672 | 0 | 0 | 0.045345 | 296.4606 | 0.023014 | 0 | 0 | 0.046029
2017-11-09 05:00 | 258.5252 | 0.77056 |  | 271.4682 | 0 | 0 | 0 | 0 | 279.0967 | 0 | 0 | 0 | 0 | 285.3383 | 0 | 0 | 0 | 0 | 285.5694 | 0 | 0 | 0 | 0 | 285.7235 | 0 | 0 | 0 | 0 | 285.9547 | 0.00022709 | 0 | 0 | 0.00045418 | 286.1859 | 0.0007285 | 0 | 0 | 0.001457 | 286.417 | 0.0012299 | 0 | 0 | 0.0024598 | 286.7253 | 0.0018984 | 0 | 0 | 0.0037969 | 286.9564 | 0.0023998 | 0 | 0 | 0.0047997 | 287.1105 | 0.0027341 | 0 | 0 | 0.0054682 | 287.3417 | 0.0032355 | 0 | 0 | 0.006471 | 287.4958 | 0.0035698 | 0 | 0 | 0.0071396 | 287.727 | 0.0040712 | 0 | 0 | 0.0081424 | 287.9582 | 0.0045726 | 0 | 0 | 0.0091452 | 288.1123 | 0.0049069 | 0 | 0 | 0.0098137 | 288.3434 | 0.0054083 | 0 | 0 | 0.010817 | 288.5746 | 0.0059097 | 0 | 0 | 0.011819 | 288.6517 | 0.0060768 | 0 | 0 | 0.012154 | 288.8828 | 0.0065782 | 0 | 0 | 0.013156 | 289.114 | 0.0070796 | 0 | 0 | 0.014159 | 289.2681 | 0.0074139 | 0 | 0 | 0.014828 | 289.4993 | 0.0079153 | 0 | 0 | 0.015831 | 289.6534 | 0.0082495 | 0 | 0 | 0.016499 | 289.8075 | 0.0085838 | 0 | 0 | 0.017168
2017-11-09 06:00 | 265.1936 | 0.79044 |  | 278.4705 | 0 | 0 | 0 | 0 | 286.2958 | 0.00096694 | 0 | 0 | 0.0019339 | 292.6983 | 0.014854 | 0 | 0 | 0.029708 | 292.9355 | 0.015368 | 0 | 0 | 0.030737 | 293.0935 | 0.015711 | 0 | 0 | 0.031423 | 293.3307 | 0.016226 | 0 | 0 | 0.032451 | 293.5678 | 0.01674 | 0 | 0 | 0.03348 | 293.8049 | 0.017254 | 0 | 0 | 0.034509 | 294.1211 | 0.01794 | 0 | 0 | 0.03588 | 294.3582 | 0.018454 | 0 | 0 | 0.036909 | 294.5163 | 0.018797 | 0 | 0 | 0.037595 | 294.7535 | 0.019312 | 0 | 0 | 0.038623 | 294.9116 | 0.019655 | 0 | 0 | 0.039309 | 295.1487 | 0.020169 | 0 | 0 | 0.040338 | 295.3858 | 0.020683 | 0 | 0 | 0.041366 | 295.5439 | 0.021026 | 0 | 0 | 0.042052 | 295.781 | 0.02154 | 0 | 0 | 0.043081 | 296.0182 | 0.022055 | 0 | 0 | 0.044109 | 296.0972 | 0.022226 | 0 | 0 | 0.044452 | 296.3343 | 0.022741 | 0 | 0 | 0.045481 | 296.5715 | 0.023255 | 0 | 0 | 0.04651 | 296.7296 | 0.023598 | 0 | 0 | 0.047195 | 296.9667 | 0.024112 | 0 | 0 | 0.048224 | 297.1248 | 0.024455 | 0 | 0 | 0.04891 | 297.2829 | 0.024798 | 0 | 0 | 0.049596
2017-11-09 07:00 | 263.8739 | 0.7865 |  | 277.0847 | 0 | 0 | 0 | 0 | 284.871 | 0 | 0 | 0 | 0 | 291.2417 | 0.011695 | 0 | 0 | 0.023389 | 291.4777 | 0.012206 | 0 | 0 | 0.024413 | 291.635 | 0.012548 | 0 | 0 | 0.025095 | 291.8709 | 0.013059 | 0 | 0 | 0.026119 | 292.1069 | 0.013571 | 0 | 0 | 0.027142 | 292.3428 | 0.014083 | 0 | 0 | 0.028166 | 292.6574 | 0.014765 | 0 | 0 | 0.029531 | 292.8934 | 0.015277 | 0 | 0 | 0.030554 | 293.0507 | 0.015618 | 0 | 0 | 0.031236 | 293.2866 | 0.01613 | 0 | 0 | 0.03226 | 293.4439 | 0.016471 | 0 | 0 | 0.032942 | 293.6799 | 0.016983 | 0 | 0 | 0.033966 | 293.9158 | 0.017495 | 0 | 0 | 0.03499 | 294.0731 | 0.017836 | 0 | 0 | 0.035672 | 294.3091 | 0.018348 | 0 | 0 | 0.036695 | 294.545 | 0.018859 | 0 | 0 | 0.037719 | 294.6237 | 0.01903 | 0 | 0 | 0.03806 | 294.8596 | 0.019542 | 0 | 0 | 0.039084 | 295.0956 | 0.020054 | 0 | 0 | 0.040107 | 295.2529 | 0.020395 | 0 | 0 | 0.04079 | 295.4888 | 0.020907 | 0 | 0 | 0.041813 | 295.6461 | 0.021248 | 0 | 0 | 0.042496 | 295.8034 | 0.021589 | 0 | 0 | 0.043178
2017-11-09 08:00 | 259.1102 | 0.7723 |  | 272.0824 | 0 | 0 | 0 | 0 | 279.7282 | 0 | 0 | 0 | 0 | 285.9839 | 0.00029044 | 0 | 0 | 0.00058087 | 286.2156 | 0.00079297 | 0 | 0 | 0.0015859 | 286.3701 | 0.001128 | 0 | 0 | 0.002256 | 286.6017 | 0.0016305 | 0 | 0 | 0.0032611 | 286.8334 | 0.0021331 | 0 | 0 | 0.0042661 | 287.0651 | 0.0026356 | 0 | 0 | 0.0052712 | 287.374 | 0.0033057 | 0 | 0 | 0.0066113 | 287.6057 | 0.0038082 | 0 | 0 | 0.0076164 | 287.7602 | 0.0041432 | 0 | 0 | 0.0082864 | 287.9919 | 0.0046458 | 0 | 0 | 0.0092915 | 288.1464 | 0.0049808 | 0 | 0 | 0.0099616 | 288.378 | 0.0054833 | 0 | 0 | 0.010967 | 288.6097 | 0.0059859 | 0 | 0 | 0.011972 | 288.7642 | 0.0063209 | 0 | 0 | 0.012642 | 288.9959 | 0.0068234 | 0 | 0 | 0.013647 | 289.2276 | 0.007326 | 0 | 0 | 0.014652 | 289.3048 | 0.0074935 | 0 | 0 | 0.014987 | 289.5365 | 0.007996 | 0 | 0 | 0.015992 | 289.7682 | 0.0084986 | 0 | 0 | 0.016997 | 289.9226 | 0.0088336 | 0 | 0 | 0.017667 | 290.1543 | 0.0093361 | 0 | 0 | 0.018672 | 290.3088 | 0.0096711 | 0 | 0 | 0.019342 | 290.4633 | 0.010006 | 0 | 0 | 0.020012
2017-11-09 09:00 | 254.7142 | 0.7592 |  | 267.4664 | 0 | 0 | 0 | 0 | 274.9825 | 0 | 0 | 0 | 0 | 281.1321 | 0 | 0 | 0 | 0 | 281.3598 | 0 | 0 | 0 | 0 | 281.5117 | 0 | 0 | 0 | 0 | 281.7394 | 0 | 0 | 0 | 0 | 281.9672 | 0 | 0 | 0 | 0 | 282.1949 | 0 | 0 | 0 | 0 | 282.4986 | 0 | 0 | 0 | 0 | 282.7264 | 0 | 0 | 0 | 0 | 282.8782 | 0 | 0 | 0 | 0 | 283.106 | 0 | 0 | 0 | 0 | 283.2578 | 0 | 0 | 0 | 0 | 283.4856 | 0 | 0 | 0 | 0 | 283.7133 | 0 | 0 | 0 | 0 | 283.8652 | 0 | 0 | 0 | 0 | 284.0929 | 0 | 0 | 0 | 0 | 284.3207 | 0 | 0 | 0 | 0 | 284.3966 | 0 | 0 | 0 | 0 | 284.6244 | 0 | 0 | 0 | 0 | 284.8521 | 0 | 0 | 0 | 0 | 285.004 | 0 | 0 | 0 | 0 | 285.2317 | 0 | 0 | 0 | 0 | 285.3836 | 0 | 0 | 0 | 0 | 285.5354 | 0 | 0 | 0 | 0
2017-11-09 10:00 | 254.376 | 0.75819 |  | 267.1113 | 0 | 0 | 0 | 0 | 274.6174 | 0 | 0 | 0 | 0 | 280.7588 | 0 | 0 | 0 | 0 | 280.9862 | 0 | 0 | 0 | 0 | 281.1379 | 0 | 0 | 0 | 0 | 281.3653 | 0 | 0 | 0 | 0 | 281.5928 | 0 | 0 | 0 | 0 | 281.8202 | 0 | 0 | 0 | 0 | 282.1235 | 0 | 0 | 0 | 0 | 282.351 | 0 | 0 | 0 | 0 | 282.5026 | 0 | 0 | 0 | 0 | 282.7301 | 0 | 0 | 0 | 0 | 282.8817 | 0 | 0 | 0 | 0 | 283.1092 | 0 | 0 | 0 | 0 | 283.3366 | 0 | 0 | 0 | 0 | 283.4883 | 0 | 0 | 0 | 0 | 283.7157 | 0 | 0 | 0 | 0 | 283.9432 | 0 | 0 | 0 | 0 | 284.019 | 0 | 0 | 0 | 0 | 284.2465 | 0 | 0 | 0 | 0 | 284.4739 | 0 | 0 | 0 | 0 | 284.6256 | 0 | 0 | 0 | 0 | 284.853 | 0 | 0 | 0 | 0 | 285.0047 | 0 | 0 | 0 | 0 | 285.1563 | 0 | 0 | 0 | 0
2017-11-09 11:00 | 243.9402 | 0.72709 |  | 256.153 | 0 | 0 | 0 | 0 | 263.3511 | 0 | 0 | 0 | 0 | 269.2405 | 0 | 0 | 0 | 0 | 269.4587 | 0 | 0 | 0 | 0 | 269.6041 | 0 | 0 | 0 | 0 | 269.8222 | 0 | 0 | 0 | 0 | 270.0403 | 0 | 0 | 0 | 0 | 270.2585 | 0 | 0 | 0 | 0 | 270.5493 | 0 | 0 | 0 | 0 | 270.7674 | 0 | 0 | 0 | 0 | 270.9129 | 0 | 0 | 0 | 0 | 271.131 | 0 | 0 | 0 | 0 | 271.2764 | 0 | 0 | 0 | 0 | 271.4945 | 0 | 0 | 0 | 0 | 271.7126 | 0 | 0 | 0 | 0 | 271.8581 | 0 | 0 | 0 | 0 | 272.0762 | 0 | 0 | 0 | 0 | 272.2943 | 0 | 0 | 0 | 0 | 272.367 | 0 | 0 | 0 | 0 | 272.5852 | 0 | 0 | 0 | 0 | 272.8033 | 0 | 0 | 0 | 0 | 272.9487 | 0 | 0 | 0 | 0 | 273.1668 | 0 | 0 | 0 | 0 | 273.3122 | 0 | 0 | 0 | 0 | 273.4577 | 0 | 0 | 0 | 0
2017-11-09 12:00 | 251.9506 | 0.75096 |  | 264.5644 | 0 | 0 | 0 | 0 | 271.9989 | 0 | 0 | 0 | 0 | 278.0817 | 0 | 0 | 0 | 0 | 278.307 | 0 | 0 | 0 | 0 | 278.4572 | 0 | 0 | 0 | 0 | 278.6825 | 0 | 0 | 0 | 0 | 278.9078 | 0 | 0 | 0 | 0 | 279.1331 | 0 | 0 | 0 | 0 | 279.4335 | 0 | 0 | 0 | 0 | 279.6588 | 0 | 0 | 0 | 0 | 279.8089 | 0 | 0 | 0 | 0 | 280.0342 | 0 | 0 | 0 | 0 | 280.1844 | 0 | 0 | 0 | 0 | 280.4097 | 0 | 0 | 0 | 0 | 280.635 | 0 | 0 | 0 | 0 | 280.7852 | 0 | 0 | 0 | 0 | 281.0105 | 0 | 0 | 0 | 0 | 281.2358 | 0 | 0 | 0 | 0 | 281.3109 | 0 | 0 | 0 | 0 | 281.5362 | 0 | 0 | 0 | 0 | 281.7615 | 0 | 0 | 0 | 0 | 281.9116 | 0 | 0 | 0 | 0 | 282.1369 | 0 | 0 | 0 | 0 | 282.2871 | 0 | 0 | 0 | 0 | 282.4373 | 0 | 0 | 0 | 0
2017-11-09 13:00 | 251.6349 | 0.75002 |  | 264.2329 | 0 | 0 | 0 | 0 | 271.6581 | 0 | 0 | 0 | 0 | 277.7333 | 0 | 0 | 0 | 0 | 277.9583 | 0 | 0 | 0 | 0 | 278.1083 | 0 | 0 | 0 | 0 | 278.3333 | 0 | 0 | 0 | 0 | 278.5583 | 0 | 0 | 0 | 0 | 278.7833 | 0 | 0 | 0 | 0 | 279.0833 | 0 | 0 | 0 | 0 | 279.3083 | 0 | 0 | 0 | 0 | 279.4583 | 0 | 0 | 0 | 0 | 279.6834 | 0 | 0 | 0 | 0 | 279.8334 | 0 | 0 | 0 | 0 | 280.0584 | 0 | 0 | 0 | 0 | 280.2834 | 0 | 0 | 0 | 0 | 280.4334 | 0 | 0 | 0 | 0 | 280.6584 | 0 | 0 | 0 | 0 | 280.8834 | 0 | 0 | 0 | 0 | 280.9584 | 0 | 0 | 0 | 0 | 281.1834 | 0 | 0 | 0 | 0 | 281.4084 | 0 | 0 | 0 | 0 | 281.5584 | 0 | 0 | 0 | 0 | 281.7834 | 0 | 0 | 0 | 0 | 281.9334 | 0 | 0 | 0 | 0 | 282.0834 | 0 | 0 | 0 | 0
2017-11-09 14:00 | 250.7924 | 0.74751 |  | 263.3482 | 0 | 0 | 0 | 0 | 270.7486 | 0 | 0 | 0 | 0 | 276.8034 | 0 | 0 | 0 | 0 | 277.0277 | 0 | 0 | 0 | 0 | 277.1772 | 0 | 0 | 0 | 0 | 277.4014 | 0 | 0 | 0 | 0 | 277.6257 | 0 | 0 | 0 | 0 | 277.8499 | 0 | 0 | 0 | 0 | 278.149 | 0 | 0 | 0 | 0 | 278.3732 | 0 | 0 | 0 | 0 | 278.5227 | 0 | 0 | 0 | 0 | 278.747 | 0 | 0 | 0 | 0 | 278.8965 | 0 | 0 | 0 | 0 | 279.1207 | 0 | 0 | 0 | 0 | 279.345 | 0 | 0 | 0 | 0 | 279.4945 | 0 | 0 | 0 | 0 | 279.7187 | 0 | 0 | 0 | 0 | 279.943 | 0 | 0 | 0 | 0 | 280.0177 | 0 | 0 | 0 | 0 | 280.242 | 0 | 0 | 0 | 0 | 280.4662 | 0 | 0 | 0 | 0 | 280.6157 | 0 | 0 | 0 | 0 | 280.84 | 0 | 0 | 0 | 0 | 280.9895 | 0 | 0 | 0 | 0 | 281.139 | 0 | 0 | 0 | 0
2017-11-09 15:00 | 252.2839 | 0.75196 |  | 264.9144 | 0 | 0 | 0 | 0 | 272.3588 | 0 | 0 | 0 | 0 | 278.4497 | 0 | 0 | 0 | 0 | 278.6753 | 0 | 0 | 0 | 0 | 278.8257 | 0 | 0 | 0 | 0 | 279.0512 | 0 | 0 | 0 | 0 | 279.2768 | 0 | 0 | 0 | 0 | 279.5024 | 0 | 0 | 0 | 0 | 279.8032 | 0 | 0 | 0 | 0 | 280.0288 | 0 | 0 | 0 | 0 | 280.1792 | 0 | 0 | 0 | 0 | 280.4048 | 0 | 0 | 0 | 0 | 280.5552 | 0 | 0 | 0 | 0 | 280.7807 | 0 | 0 | 0 | 0 | 281.0063 | 0 | 0 | 0 | 0 | 281.1567 | 0 | 0 | 0 | 0 | 281.3823 | 0 | 0 | 0 | 0 | 281.6079 | 0 | 0 | 0 | 0 | 281.6831 | 0 | 0 | 0 | 0 | 281.9087 | 0 | 0 | 0 | 0 | 282.1343 | 0 | 0 | 0 | 0 | 282.2847 | 0 | 0 | 0 | 0 | 282.5102 | 0 | 0 | 0 | 0 | 282.6606 | 0 | 0 | 0 | 0 | 282.811 | 0 | 0 | 0 | 0
2017-11-09 16:00 | 249.5493 | 0.74381 |  | 262.0429 | 0 | 0 | 0 | 0 | 269.4066 | 0 | 0 | 0 | 0 | 275.4314 | 0 | 0 | 0 | 0 | 275.6546 | 0 | 0 | 0 | 0 | 275.8033 | 0 | 0 | 0 | 0 | 276.0265 | 0 | 0 | 0 | 0 | 276.2496 | 0 | 0 | 0 | 0 | 276.4727 | 0 | 0 | 0 | 0 | 276.7703 | 0 | 0 | 0 | 0 | 276.9934 | 0 | 0 | 0 | 0 | 277.1422 | 0 | 0 | 0 | 0 | 277.3653 | 0 | 0 | 0 | 0 | 277.5141 | 0 | 0 | 0 | 0 | 277.7372 | 0 | 0 | 0 | 0 | 277.9603 | 0 | 0 | 0 | 0 | 278.1091 | 0 | 0 | 0 | 0 | 278.3323 | 0 | 0 | 0 | 0 | 278.5554 | 0 | 0 | 0 | 0 | 278.6298 | 0 | 0 | 0 | 0 | 278.8529 | 0 | 0 | 0 | 0 | 279.0761 | 0 | 0 | 0 | 0 | 279.2248 | 0 | 0 | 0 | 0 | 279.448 | 0 | 0 | 0 | 0 | 279.5967 | 0 | 0 | 0 | 0 | 279.7455 | 0 | 0 | 0 | 0
2017-11-09 17:00 | 257.9648 | 0.76889 |  | 270.8798 | 0 | 0 | 0 | 0 | 278.4918 | 0 | 0 | 0 | 0 | 284.7198 | 0 | 0 | 0 | 0 | 284.9504 | 0 | 0 | 0 | 0 | 285.1042 | 0 | 0 | 0 | 0 | 285.3349 | 0 | 0 | 0 | 0 | 285.5656 | 0 | 0 | 0 | 0 | 285.7962 | 0 | 0 | 0 | 0 | 286.1038 | 0.00055044 | 0 | 0 | 0.0011009 | 286.3344 | 0.0010508 | 0 | 0 | 0.0021015 | 286.4882 | 0.0013843 | 0 | 0 | 0.0027686 | 286.7189 | 0.0018846 | 0 | 0 | 0.0037692 | 286.8727 | 0.0022182 | 0 | 0 | 0.0044363 | 287.1033 | 0.0027185 | 0 | 0 | 0.0054369 | 287.334 | 0.0032188 | 0 | 0 | 0.0064376 | 287.4878 | 0.0035523 | 0 | 0 | 0.0071047 | 287.7184 | 0.0040527 | 0 | 0 | 0.0081053 | 287.9491 | 0.004553 | 0 | 0 | 0.0091059 | 288.026 | 0.0047197 | 0 | 0 | 0.0094395 | 288.2567 | 0.0052201 | 0 | 0 | 0.01044 | 288.4873 | 0.0057204 | 0 | 0 | 0.011441 | 288.6411 | 0.0060539 | 0 | 0 | 0.012108 | 288.8718 | 0.0065542 | 0 | 0 | 0.013108 | 289.0256 | 0.0068878 | 0 | 0 | 0.013776 | 289.1793 | 0.0072213 | 0 | 0 | 0.014443
2017-11-09 18:00 | 258.1849 | 0.76955 |  | 271.1109 | 0 | 0 | 0 | 0 | 278.7294 | 0 | 0 | 0 | 0 | 284.9627 | 0 | 0 | 0 | 0 | 285.1936 | 0 | 0 | 0 | 0 | 285.3475 | 0 | 0 | 0 | 0 | 285.5784 | 0 | 0 | 0 | 0 | 285.8092 | 0 | 0 | 0 | 0 | 286.0401 | 0.0004123 | 0 | 0 | 0.00082459 | 286.3479 | 0.00108 | 0 | 0 | 0.0021599 | 286.5788 | 0.0015807 | 0 | 0 | 0.0031614 | 286.7327 | 0.0019145 | 0 | 0 | 0.0038291 | 286.9635 | 0.0024153 | 0 | 0 | 0.0048305 | 287.1175 | 0.0027491 | 0 | 0 | 0.0054982 | 287.3483 | 0.0032498 | 0 | 0 | 0.0064997 | 287.5792 | 0.0037506 | 0 | 0 | 0.0075012 | 287.7331 | 0.0040844 | 0 | 0 | 0.0081688 | 287.964 | 0.0045852 | 0 | 0 | 0.0091703 | 288.1948 | 0.0050859 | 0 | 0 | 0.010172 | 288.2718 | 0.0052528 | 0 | 0 | 0.010506 | 288.5026 | 0.0057536 | 0 | 0 | 0.011507 | 288.7335 | 0.0062543 | 0 | 0 | 0.012509 | 288.8874 | 0.0065881 | 0 | 0 | 0.013176 | 289.1183 | 0.0070889 | 0 | 0 | 0.014178 | 289.2722 | 0.0074227 | 0 | 0 | 0.014845 | 289.4261 | 0.0077565 | 0 | 0 | 0.015513
2017-11-09 19:00 | 262.884 | 0.78355 |  | 276.0453 | 0 | 0 | 0 | 0 | 283.8024 | 0 | 0 | 0 | 0 | 290.1492 | 0.0093249 | 0 | 0 | 0.01865 | 290.3842 | 0.0098348 | 0 | 0 | 0.01967 | 290.541 | 0.010175 | 0 | 0 | 0.020349 | 290.776 | 0.010685 | 0 | 0 | 0.021369 | 291.0111 | 0.011194 | 0 | 0 | 0.022389 | 291.2462 | 0.011704 | 0 | 0 | 0.023409 | 291.5596 | 0.012384 | 0 | 0 | 0.024768 | 291.7946 | 0.012894 | 0 | 0 | 0.025788 | 291.9513 | 0.013234 | 0 | 0 | 0.026468 | 292.1864 | 0.013744 | 0 | 0 | 0.027487 | 292.3431 | 0.014084 | 0 | 0 | 0.028167 | 292.5782 | 0.014593 | 0 | 0 | 0.029187 | 292.8133 | 0.015103 | 0 | 0 | 0.030207 | 292.97 | 0.015443 | 0 | 0 | 0.030886 | 293.205 | 0.015953 | 0 | 0 | 0.031906 | 293.4401 | 0.016463 | 0 | 0 | 0.032926 | 293.5185 | 0.016633 | 0 | 0 | 0.033266 | 293.7535 | 0.017143 | 0 | 0 | 0.034285 | 293.9886 | 0.017653 | 0 | 0 | 0.035305 | 294.1453 | 0.017992 | 0 | 0 | 0.035985 | 294.3804 | 0.018502 | 0 | 0 | 0.037005 | 294.5371 | 0.018842 | 0 | 0 | 0.037685 | 294.6938 | 0.019182 | 0 | 0 | 0.038364
2017-11-09 20:00 | 256.3217 | 0.76399 |  | 269.1544 | 0 | 0 | 0 | 0 | 276.7179 | 0 | 0 | 0 | 0 | 282.9063 | 0 | 0 | 0 | 0 | 283.1355 | 0 | 0 | 0 | 0 | 283.2883 | 0 | 0 | 0 | 0 | 283.5175 | 0 | 0 | 0 | 0 | 283.7467 | 0 | 0 | 0 | 0 | 283.9759 | 0 | 0 | 0 | 0 | 284.2815 | 0 | 0 | 0 | 0 | 284.5107 | 0 | 0 | 0 | 0 | 284.6635 | 0 | 0 | 0 | 0 | 284.8927 | 0 | 0 | 0 | 0 | 285.0455 | 0 | 0 | 0 | 0 | 285.2747 | 0 | 0 | 0 | 0 | 285.5039 | 0 | 0 | 0 | 0 | 285.6567 | 0 | 0 | 0 | 0 | 285.8858 | 7.7754e-05 | 0 | 0 | 0.00015551 | 286.115 | 0.00057488 | 0 | 0 | 0.0011498 | 286.1914 | 0.00074059 | 0 | 0 | 0.0014812 | 286.4206 | 0.0012377 | 0 | 0 | 0.0024754 | 286.6498 | 0.0017349 | 0 | 0 | 0.0034697 | 286.8026 | 0.0020663 | 0 | 0 | 0.0041325 | 287.0318 | 0.0025634 | 0 | 0 | 0.0051268 | 287.1846 | 0.0028948 | 0 | 0 | 0.0057896 | 287.3374 | 0.0032262 | 0 | 0 | 0.0064525
2017-11-09 21:00 | 258.3633 | 0.77008 |  | 271.2982 | 0 | 0 | 0 | 0 | 278.922 | 0 | 0 | 0 | 0 | 285.1596 | 0 | 0 | 0 | 0 | 285.3906 | 0 | 0 | 0 | 0 | 285.5446 | 0 | 0 | 0 | 0 | 285.7757 | 0 | 0 | 0 | 0 | 286.0067 | 0.00033983 | 0 | 0 | 0.00067965 | 286.2377 | 0.00084092 | 0 | 0 | 0.0016818 | 286.5457 | 0.001509 | 0 | 0 | 0.0030181 | 286.7768 | 0.0020101 | 0 | 0 | 0.0040202 | 286.9308 | 0.0023442 | 0 | 0 | 0.0046884 | 287.1618 | 0.0028453 | 0 | 0 | 0.0056905 | 287.3158 | 0.0031793 | 0 | 0 | 0.0063587 | 287.5468 | 0.0036804 | 0 | 0 | 0.0073608 | 287.7779 | 0.0041815 | 0 | 0 | 0.008363 | 287.9319 | 0.0045156 | 0 | 0 | 0.0090311 | 288.1629 | 0.0050167 | 0 | 0 | 0.010033 | 288.3939 | 0.0055177 | 0 | 0 | 0.011035 | 288.4709 | 0.0056848 | 0 | 0 | 0.01137 | 288.7019 | 0.0061859 | 0 | 0 | 0.012372 | 288.933 | 0.006687 | 0 | 0 | 0.013374 | 289.087 | 0.007021 | 0 | 0 | 0.014042 | 289.318 | 0.0075221 | 0 | 0 | 0.015044 | 289.472 | 0.0078562 | 0 | 0 | 0.015712 | 289.626 | 0.0081902 | 0 | 0 | 0.01638
2017-11-09 22:00 | 259.9892 | 0.77492 |  | 273.0054 | 0 | 0 | 0 | 0 | 280.6772 | 0 | 0 | 0 | 0 | 286.9541 | 0.0023947 | 0 | 0 | 0.0047894 | 287.1865 | 0.0028989 | 0 | 0 | 0.0057979 | 287.3415 | 0.0032351 | 0 | 0 | 0.0064702 | 287.574 | 0.0037393 | 0 | 0 | 0.0074787 | 287.8065 | 0.0042436 | 0 | 0 | 0.0084872 | 288.0389 | 0.0047478 | 0 | 0 | 0.0094956 | 288.3489 | 0.0054201 | 0 | 0 | 0.01084 | 288.5814 | 0.0059244 | 0 | 0 | 0.011849 | 288.7364 | 0.0062606 | 0 | 0 | 0.012521 | 288.9689 | 0.0067648 | 0 | 0 | 0.01353 | 289.1238 | 0.007101 | 0 | 0 | 0.014202 | 289.3563 | 0.0076052 | 0 | 0 | 0.01521 | 289.5888 | 0.0081094 | 0 | 0 | 0.016219 | 289.7438 | 0.0084456 | 0 | 0 | 0.016891 | 289.9763 | 0.0089498 | 0 | 0 | 0.0179 | 290.2087 | 0.0094541 | 0 | 0 | 0.018908 | 290.2862 | 0.0096222 | 0 | 0 | 0.019244 | 290.5187 | 0.010126 | 0 | 0 | 0.020253 | 290.7512 | 0.010631 | 0 | 0 | 0.021261 | 290.9062 | 0.010967 | 0 | 0 | 0.021934 | 291.1386 | 0.011471 | 0 | 0 | 0.022942 | 291.2936 | 0.011807 | 0 | 0 | 0.023614 | 291.4486 | 0.012143 | 0 | 0 | 0.024287
2017-11-09 23:00 | 260.9059 | 0.77766 |  | 273.9681 | 0 | 0 | 0 | 0 | 281.6669 | 0 | 0 | 0 | 0 | 287.9659 | 0.0045894 | 0 | 0 | 0.0091789 | 288.1992 | 0.0050955 | 0 | 0 | 0.010191 | 288.3548 | 0.0054328 | 0 | 0 | 0.010866 | 288.588 | 0.0059388 | 0 | 0 | 0.011878 | 288.8213 | 0.0064448 | 0 | 0 | 0.01289 | 289.0546 | 0.0069509 | 0 | 0 | 0.013902 | 289.3657 | 0.0076256 | 0 | 0 | 0.015251 | 289.599 | 0.0081316 | 0 | 0 | 0.016263 | 289.7545 | 0.0084689 | 0 | 0 | 0.016938 | 289.9878 | 0.008975 | 0 | 0 | 0.01795 | 290.1434 | 0.0093123 | 0 | 0 | 0.018625 | 290.3767 | 0.0098183 | 0 | 0 | 0.019637 | 290.61 | 0.010324 | 0 | 0 | 0.020649 | 290.7655 | 0.010662 | 0 | 0 | 0.021323 | 290.9988 | 0.011168 | 0 | 0 | 0.022335 | 291.2321 | 0.011674 | 0 | 0 | 0.023347 | 291.3098 | 0.011842 | 0 | 0 | 0.023685 | 291.5431 | 0.012348 | 0 | 0 | 0.024697 | 291.7764 | 0.012854 | 0 | 0 | 0.025709 | 291.932 | 0.013192 | 0 | 0 | 0.026384 | 292.1653 | 0.013698 | 0 | 0 | 0.027396 | 292.3208 | 0.014035 | 0 | 0 | 0.02807 | 292.4763 | 0.014373 | 0 | 0 | 0.028745
2017-11-10 | 255.0808 | 0.76029 |  | 267.8514 | 0 | 0 | 0 | 0 | 275.3783 | 0 | 0 | 0 | 0 | 281.5367 | 0 | 0 | 0 | 0 | 281.7648 | 0 | 0 | 0 | 0 | 281.9168 | 0 | 0 | 0 | 0 | 282.1449 | 0 | 0 | 0 | 0 | 282.373 | 0 | 0 | 0 | 0 | 282.6011 | 0 | 0 | 0 | 0 | 282.9052 | 0 | 0 | 0 | 0 | 283.1333 | 0 | 0 | 0 | 0 | 283.2854 | 0 | 0 | 0 | 0 | 283.5134 | 0 | 0 | 0 | 0 | 283.6655 | 0 | 0 | 0 | 0 | 283.8936 | 0 | 0 | 0 | 0 | 284.1217 | 0 | 0 | 0 | 0 | 284.2737 | 0 | 0 | 0 | 0 | 284.5018 | 0 | 0 | 0 | 0 | 284.7299 | 0 | 0 | 0 | 0 | 284.8059 | 0 | 0 | 0 | 0 | 285.034 | 0 | 0 | 0 | 0 | 285.2621 | 0 | 0 | 0 | 0 | 285.4142 | 0 | 0 | 0 | 0 | 285.6423 | 0 | 0 | 0 | 0 | 285.7943 | 0 | 0 | 0 | 0 | 285.9464 | 0.00020905 | 0 | 0 | 0.00041811
2017-11-10 01:00 | 258.9643 | 0.77187 |  | 271.9293 | 0 | 0 | 0 | 0 | 279.5708 | 0 | 0 | 0 | 0 | 285.823 | 0 | 0 | 0 | 0 | 286.0545 | 0.00044359 | 0 | 0 | 0.00088718 | 286.2089 | 0.00077843 | 0 | 0 | 0.0015569 | 286.4404 | 0.0012807 | 0 | 0 | 0.0025614 | 286.672 | 0.0017829 | 0 | 0 | 0.0035659 | 286.9036 | 0.0022852 | 0 | 0 | 0.0045704 | 287.2123 | 0.0029549 | 0 | 0 | 0.0059097 | 287.4439 | 0.0034571 | 0 | 0 | 0.0069142 | 287.5983 | 0.003792 | 0 | 0 | 0.0075839 | 287.8298 | 0.0042942 | 0 | 0 | 0.0085884 | 287.9842 | 0.0046291 | 0 | 0 | 0.0092581 | 288.2157 | 0.0051313 | 0 | 0 | 0.010263 | 288.4473 | 0.0056336 | 0 | 0 | 0.011267 | 288.6017 | 0.0059684 | 0 | 0 | 0.011937 | 288.8332 | 0.0064707 | 0 | 0 | 0.012941 | 289.0648 | 0.0069729 | 0 | 0 | 0.013946 | 289.142 | 0.0071403 | 0 | 0 | 0.014281 | 289.3735 | 0.0076426 | 0 | 0 | 0.015285 | 289.6051 | 0.0081448 | 0 | 0 | 0.01629 | 289.7595 | 0.0084797 | 0 | 0 | 0.016959 | 289.991 | 0.0089819 | 0 | 0 | 0.017964 | 290.1454 | 0.0093168 | 0 | 0 | 0.018634 | 290.2998 | 0.0096516 | 0 | 0 | 0.019303
2017-11-10 02:00 | 259.6256 | 0.77384 |  | 272.6237 | 0 | 0 | 0 | 0 | 280.2847 | 0 | 0 | 0 | 0 | 286.5528 | 0.0015244 | 0 | 0 | 0.0030489 | 286.785 | 0.002028 | 0 | 0 | 0.0040559 | 286.9397 | 0.0023637 | 0 | 0 | 0.0047273 | 287.1719 | 0.0028672 | 0 | 0 | 0.0057344 | 287.404 | 0.0033707 | 0 | 0 | 0.0067415 | 287.6362 | 0.0038743 | 0 | 0 | 0.0077485 | 287.9457 | 0.0045457 | 0 | 0 | 0.0090913 | 288.1779 | 0.0050492 | 0 | 0 | 0.010098 | 288.3327 | 0.0053849 | 0 | 0 | 0.01077 | 288.5648 | 0.0058884 | 0 | 0 | 0.011777 | 288.7196 | 0.0062241 | 0 | 0 | 0.012448 | 288.9517 | 0.0067276 | 0 | 0 | 0.013455 | 289.1839 | 0.0072312 | 0 | 0 | 0.014462 | 289.3386 | 0.0075669 | 0 | 0 | 0.015134 | 289.5708 | 0.0080704 | 0 | 0 | 0.016141 | 289.803 | 0.008574 | 0 | 0 | 0.017148 | 289.8803 | 0.0087418 | 0 | 0 | 0.017484 | 290.1125 | 0.0092453 | 0 | 0 | 0.018491 | 290.3446 | 0.0097489 | 0 | 0 | 0.019498 | 290.4994 | 0.010085 | 0 | 0 | 0.020169 | 290.7316 | 0.010588 | 0 | 0 | 0.021176 | 290.8863 | 0.010924 | 0 | 0 | 0.021848 | 291.0411 | 0.011259 | 0 | 0 | 0.022519
2017-11-10 03:00 | 261.8242 | 0.78039 |  | 274.9323 | 0 | 0 | 0 | 0 | 282.6582 | 0 | 0 | 0 | 0 | 288.9794 | 0.0067876 | 0 | 0 | 0.013575 | 289.2135 | 0.0072954 | 0 | 0 | 0.014591 | 289.3696 | 0.007634 | 0 | 0 | 0.015268 | 289.6037 | 0.0081418 | 0 | 0 | 0.016284 | 289.8378 | 0.0086496 | 0 | 0 | 0.017299 | 290.0719 | 0.0091574 | 0 | 0 | 0.018315 | 290.3841 | 0.0098345 | 0 | 0 | 0.019669 | 290.6182 | 0.010342 | 0 | 0 | 0.020685 | 290.7743 | 0.010681 | 0 | 0 | 0.021362 | 291.0084 | 0.011189 | 0 | 0 | 0.022377 | 291.1645 | 0.011527 | 0 | 0 | 0.023054 | 291.3986 | 0.012035 | 0 | 0 | 0.02407 | 291.6327 | 0.012543 | 0 | 0 | 0.025085 | 291.7888 | 0.012881 | 0 | 0 | 0.025763 | 292.0229 | 0.013389 | 0 | 0 | 0.026778 | 292.257 | 0.013897 | 0 | 0 | 0.027794 | 292.3351 | 0.014066 | 0 | 0 | 0.028132 | 292.5692 | 0.014574 | 0 | 0 | 0.029148 | 292.8033 | 0.015082 | 0 | 0 | 0.030163 | 292.9594 | 0.01542 | 0 | 0 | 0.030841 | 293.1935 | 0.015928 | 0 | 0 | 0.031856 | 293.3496 | 0.016267 | 0 | 0 | 0.032533 | 293.5057 | 0.016605 | 0 | 0 | 0.03321
2017-11-10 04:00 | 265.6546 | 0.79181 |  | 278.9545 | 0 | 0 | 0 | 0 | 286.7934 | 0.0020462 | 0 | 0 | 0.0040924 | 293.207 | 0.015957 | 0 | 0 | 0.031915 | 293.4446 | 0.016473 | 0 | 0 | 0.032945 | 293.603 | 0.016816 | 0 | 0 | 0.033632 | 293.8405 | 0.017331 | 0 | 0 | 0.034663 | 294.078 | 0.017847 | 0 | 0 | 0.035693 | 294.3156 | 0.018362 | 0 | 0 | 0.036724 | 294.6323 | 0.019049 | 0 | 0 | 0.038098 | 294.8698 | 0.019564 | 0 | 0 | 0.039128 | 295.0282 | 0.019908 | 0 | 0 | 0.039815 | 295.2658 | 0.020423 | 0 | 0 | 0.040846 | 295.4241 | 0.020766 | 0 | 0 | 0.041533 | 295.6617 | 0.021281 | 0 | 0 | 0.042563 | 295.8992 | 0.021797 | 0 | 0 | 0.043593 | 296.0576 | 0.02214 | 0 | 0 | 0.04428 | 296.2951 | 0.022655 | 0 | 0 | 0.045311 | 296.5326 | 0.023171 | 0 | 0 | 0.046341 | 296.6118 | 0.023342 | 0 | 0 | 0.046685 | 296.8494 | 0.023858 | 0 | 0 | 0.047715 | 297.0869 | 0.024373 | 0 | 0 | 0.048746 | 297.2453 | 0.024716 | 0 | 0 | 0.049433 | 297.4828 | 0.025232 | 0 | 0 | 0.050463 | 297.6412 | 0.025575 | 0 | 0 | 0.05115 | 297.7995 | 0.025919 | 0 | 0 | 0.051837
2017-11-10 05:00 | 267.2483 | 0.79656 |  | 280.628 | 0 | 0 | 0 | 0 | 288.5139 | 0.005778 | 0 | 0 | 0.011556 | 294.966 | 0.019773 | 0 | 0 | 0.039545 | 295.205 | 0.020291 | 0 | 0 | 0.040582 | 295.3643 | 0.020637 | 0 | 0 | 0.041273 | 295.6033 | 0.021155 | 0 | 0 | 0.04231 | 295.8423 | 0.021673 | 0 | 0 | 0.043346 | 296.0812 | 0.022192 | 0 | 0 | 0.044383 | 296.3999 | 0.022883 | 0 | 0 | 0.045765 | 296.6388 | 0.023401 | 0 | 0 | 0.046802 | 296.7981 | 0.023746 | 0 | 0 | 0.047493 | 297.0371 | 0.024265 | 0 | 0 | 0.04853 | 297.1964 | 0.02461 | 0 | 0 | 0.049221 | 297.4354 | 0.025129 | 0 | 0 | 0.050257 | 297.6743 | 0.025647 | 0 | 0 | 0.051294 | 297.8337 | 0.025993 | 0 | 0 | 0.051985 | 298.0726 | 0.026511 | 0 | 0 | 0.053022 | 298.3116 | 0.027029 | 0 | 0 | 0.054058 | 298.3913 | 0.027202 | 0 | 0 | 0.054404 | 298.6302 | 0.02772 | 0 | 0 | 0.055441 | 298.8692 | 0.028239 | 0 | 0 | 0.056477 | 299.0285 | 0.028584 | 0 | 0 | 0.057168 | 299.2675 | 0.029102 | 0 | 0 | 0.058205 | 299.4268 | 0.029448 | 0 | 0 | 0.058896 | 299.5861 | 0.029794 | 0 | 0 | 0.059587
2017-11-10 06:00 | 265.999 | 0.79284 |  | 279.3162 | 0 | 0 | 0 | 0 | 287.1653 | 0.0028528 | 0 | 0 | 0.0057057 | 293.5873 | 0.016782 | 0 | 0 | 0.033564 | 293.8251 | 0.017298 | 0 | 0 | 0.034596 | 293.9837 | 0.017642 | 0 | 0 | 0.035284 | 294.2215 | 0.018158 | 0 | 0 | 0.036316 | 294.4594 | 0.018674 | 0 | 0 | 0.037347 | 294.6972 | 0.01919 | 0 | 0 | 0.038379 | 295.0144 | 0.019877 | 0 | 0 | 0.039755 | 295.2522 | 0.020393 | 0 | 0 | 0.040787 | 295.4108 | 0.020737 | 0 | 0 | 0.041475 | 295.6486 | 0.021253 | 0 | 0 | 0.042506 | 295.8072 | 0.021597 | 0 | 0 | 0.043194 | 296.045 | 0.022113 | 0 | 0 | 0.044226 | 296.2829 | 0.022629 | 0 | 0 | 0.045258 | 296.4415 | 0.022973 | 0 | 0 | 0.045946 | 296.6793 | 0.023489 | 0 | 0 | 0.046978 | 296.9172 | 0.024005 | 0 | 0 | 0.048009 | 296.9964 | 0.024177 | 0 | 0 | 0.048353 | 297.2343 | 0.024693 | 0 | 0 | 0.049385 | 297.4721 | 0.025208 | 0 | 0 | 0.050417 | 297.6307 | 0.025552 | 0 | 0 | 0.051105 | 297.8686 | 0.026068 | 0 | 0 | 0.052137 | 298.0271 | 0.026412 | 0 | 0 | 0.052824 | 298.1857 | 0.026756 | 0 | 0 | 0.053512
2017-11-10 07:00 | 266.8029 | 0.79523 |  | 280.1603 | 0 | 0 | 0 | 0 | 288.0331 | 0.0047352 | 0 | 0 | 0.0094704 | 294.4745 | 0.018707 | 0 | 0 | 0.037413 | 294.7131 | 0.019224 | 0 | 0 | 0.038448 | 294.8721 | 0.019569 | 0 | 0 | 0.039138 | 295.1107 | 0.020086 | 0 | 0 | 0.040173 | 295.3493 | 0.020604 | 0 | 0 | 0.041208 | 295.5878 | 0.021121 | 0 | 0 | 0.042243 | 295.9059 | 0.021811 | 0 | 0 | 0.043623 | 296.1445 | 0.022329 | 0 | 0 | 0.044658 | 296.3035 | 0.022674 | 0 | 0 | 0.045347 | 296.5421 | 0.023191 | 0 | 0 | 0.046382 | 296.7012 | 0.023536 | 0 | 0 | 0.047072 | 296.9397 | 0.024054 | 0 | 0 | 0.048107 | 297.1783 | 0.024571 | 0 | 0 | 0.049142 | 297.3373 | 0.024916 | 0 | 0 | 0.049832 | 297.5759 | 0.025434 | 0 | 0 | 0.050867 | 297.8145 | 0.025951 | 0 | 0 | 0.051902 | 297.894 | 0.026123 | 0 | 0 | 0.052247 | 298.1326 | 0.026641 | 0 | 0 | 0.053282 | 298.3711 | 0.027158 | 0 | 0 | 0.054317 | 298.5302 | 0.027503 | 0 | 0 | 0.055007 | 298.7688 | 0.028021 | 0 | 0 | 0.056042 | 298.9278 | 0.028366 | 0 | 0 | 0.056732 | 299.0869 | 0.028711 | 0 | 0 | 0.057421
2017-11-10 08:00 | 266.5851 | 0.79458 |  | 279.9317 | 0 | 0 | 0 | 0 | 287.798 | 0.0042253 | 0 | 0 | 0.0084506 | 294.2342 | 0.018185 | 0 | 0 | 0.03637 | 294.4725 | 0.018702 | 0 | 0 | 0.037405 | 294.6314 | 0.019047 | 0 | 0 | 0.038094 | 294.8698 | 0.019564 | 0 | 0 | 0.039128 | 295.1082 | 0.020081 | 0 | 0 | 0.040162 | 295.3466 | 0.020598 | 0 | 0 | 0.041196 | 295.6644 | 0.021287 | 0 | 0 | 0.042575 | 295.9028 | 0.021804 | 0 | 0 | 0.043609 | 296.0617 | 0.022149 | 0 | 0 | 0.044298 | 296.3001 | 0.022666 | 0 | 0 | 0.045332 | 296.459 | 0.023011 | 0 | 0 | 0.046022 | 296.6974 | 0.023528 | 0 | 0 | 0.047056 | 296.9357 | 0.024045 | 0 | 0 | 0.04809 | 297.0947 | 0.02439 | 0 | 0 | 0.048779 | 297.333 | 0.024907 | 0 | 0 | 0.049813 | 297.5714 | 0.025424 | 0 | 0 | 0.050847 | 297.6509 | 0.025596 | 0 | 0 | 0.051192 | 297.8892 | 0.026113 | 0 | 0 | 0.052226 | 298.1276 | 0.02663 | 0 | 0 | 0.05326 | 298.2865 | 0.026975 | 0 | 0 | 0.05395 | 298.5249 | 0.027492 | 0 | 0 | 0.054984 | 298.6838 | 0.027837 | 0 | 0 | 0.055673 | 298.8427 | 0.028181 | 0 | 0 | 0.056362
2017-11-10 09:00 | 268.8962 | 0.80147 |  | 282.3584 | 0 | 0 | 0 | 0 | 290.293 | 0.0096368 | 0 | 0 | 0.019274 | 296.7849 | 0.023718 | 0 | 0 | 0.047436 | 297.0253 | 0.024239 | 0 | 0 | 0.048479 | 297.1856 | 0.024587 | 0 | 0 | 0.049174 | 297.4261 | 0.025109 | 0 | 0 | 0.050217 | 297.6665 | 0.02563 | 0 | 0 | 0.05126 | 297.907 | 0.026152 | 0 | 0 | 0.052303 | 298.2276 | 0.026847 | 0 | 0 | 0.053694 | 298.468 | 0.027368 | 0 | 0 | 0.054737 | 298.6283 | 0.027716 | 0 | 0 | 0.055432 | 298.8687 | 0.028238 | 0 | 0 | 0.056475 | 299.029 | 0.028585 | 0 | 0 | 0.057171 | 299.2695 | 0.029107 | 0 | 0 | 0.058214 | 299.5099 | 0.029628 | 0 | 0 | 0.059257 | 299.6702 | 0.029976 | 0 | 0 | 0.059952 | 299.9106 | 0.030498 | 0 | 0 | 0.060995 | 300.1511 | 0.031019 | 0 | 0 | 0.062038 | 300.2312 | 0.031193 | 0 | 0 | 0.062386 | 300.4717 | 0.031714 | 0 | 0 | 0.063429 | 300.7121 | 0.032236 | 0 | 0 | 0.064472 | 300.8724 | 0.032584 | 0 | 0 | 0.065167 | 301.1129 | 0.033105 | 0 | 0 | 0.06621 | 301.2731 | 0.033453 | 0 | 0 | 0.066906 | 301.4334 | 0.0338 | 0 | 0 | 0.067601
2017-11-10 10:00 | 267.6772 | 0.79784 |  | 281.0784 | 0 | 0 | 0 | 0 | 288.977 | 0.0067825 | 0 | 0 | 0.013565 | 295.4395 | 0.0208 | 0 | 0 | 0.041599 | 295.6789 | 0.021319 | 0 | 0 | 0.042638 | 295.8384 | 0.021665 | 0 | 0 | 0.04333 | 296.0778 | 0.022184 | 0 | 0 | 0.044368 | 296.3171 | 0.022703 | 0 | 0 | 0.045406 | 296.5565 | 0.023222 | 0 | 0 | 0.046445 | 296.8756 | 0.023915 | 0 | 0 | 0.047829 | 297.115 | 0.024434 | 0 | 0 | 0.048867 | 297.2745 | 0.02478 | 0 | 0 | 0.04956 | 297.5139 | 0.025299 | 0 | 0 | 0.050598 | 297.6735 | 0.025645 | 0 | 0 | 0.05129 | 297.9128 | 0.026164 | 0 | 0 | 0.052328 | 298.1522 | 0.026683 | 0 | 0 | 0.053367 | 298.3117 | 0.027029 | 0 | 0 | 0.054059 | 298.5511 | 0.027549 | 0 | 0 | 0.055097 | 298.7904 | 0.028068 | 0 | 0 | 0.056136 | 298.8702 | 0.028241 | 0 | 0 | 0.056482 | 299.1096 | 0.02876 | 0 | 0 | 0.05752 | 299.3489 | 0.029279 | 0 | 0 | 0.058558 | 299.5085 | 0.029625 | 0 | 0 | 0.059251 | 299.7478 | 0.030144 | 0 | 0 | 0.060289 | 299.9074 | 0.030491 | 0 | 0 | 0.060981 | 300.067 | 0.030837 | 0 | 0 | 0.061673
2017-11-10 11:00 | 260.8728 | 0.77756 |  | 273.9333 | 0 | 0 | 0 | 0 | 281.6311 | 0 | 0 | 0 | 0 | 287.9293 | 0.00451 | 0 | 0 | 0.00902 | 288.1626 | 0.005016 | 0 | 0 | 0.010032 | 288.3181 | 0.0053533 | 0 | 0 | 0.010707 | 288.5513 | 0.0058592 | 0 | 0 | 0.011718 | 288.7846 | 0.0063652 | 0 | 0 | 0.01273 | 289.0179 | 0.0068711 | 0 | 0 | 0.013742 | 289.3289 | 0.0075457 | 0 | 0 | 0.015091 | 289.5622 | 0.0080517 | 0 | 0 | 0.016103 | 289.7177 | 0.008389 | 0 | 0 | 0.016778 | 289.951 | 0.008895 | 0 | 0 | 0.01779 | 290.1065 | 0.0092323 | 0 | 0 | 0.018465 | 290.3397 | 0.0097382 | 0 | 0 | 0.019476 | 290.573 | 0.010244 | 0 | 0 | 0.020488 | 290.7285 | 0.010581 | 0 | 0 | 0.021163 | 290.9618 | 0.011087 | 0 | 0 | 0.022175 | 291.195 | 0.011593 | 0 | 0 | 0.023187 | 291.2728 | 0.011762 | 0 | 0 | 0.023524 | 291.5061 | 0.012268 | 0 | 0 | 0.024536 | 291.7393 | 0.012774 | 0 | 0 | 0.025548 | 291.8948 | 0.013111 | 0 | 0 | 0.026223 | 292.1281 | 0.013617 | 0 | 0 | 0.027234 | 292.2836 | 0.013955 | 0 | 0 | 0.027909 | 292.4391 | 0.014292 | 0 | 0 | 0.028584
2017-11-10 12:00 | 236.6495 | 0.70536 |  | 248.4973 | 0 | 0 | 0 | 0 | 255.4804 | 0 | 0 | 0 | 0 | 261.1938 | 0 | 0 | 0 | 0 | 261.4054 | 0 | 0 | 0 | 0 | 261.5464 | 0 | 0 | 0 | 0 | 261.7581 | 0 | 0 | 0 | 0 | 261.9697 | 0 | 0 | 0 | 0 | 262.1813 | 0 | 0 | 0 | 0 | 262.4634 | 0 | 0 | 0 | 0 | 262.675 | 0 | 0 | 0 | 0 | 262.8161 | 0 | 0 | 0 | 0 | 263.0277 | 0 | 0 | 0 | 0 | 263.1688 | 0 | 0 | 0 | 0 | 263.3804 | 0 | 0 | 0 | 0 | 263.592 | 0 | 0 | 0 | 0 | 263.7331 | 0 | 0 | 0 | 0 | 263.9447 | 0 | 0 | 0 | 0 | 264.1563 | 0 | 0 | 0 | 0 | 264.2268 | 0 | 0 | 0 | 0 | 264.4384 | 0 | 0 | 0 | 0 | 264.65 | 0 | 0 | 0 | 0 | 264.7911 | 0 | 0 | 0 | 0 | 265.0027 | 0 | 0 | 0 | 0 | 265.1438 | 0 | 0 | 0 | 0 | 265.2848 | 0 | 0 | 0 | 0
2017-11-10 13:00 | 231.8516 | 0.69106 |  | 243.4591 | 0 | 0 | 0 | 0 | 250.3006 | 0 | 0 | 0 | 0 | 255.8982 | 0 | 0 | 0 | 0 | 256.1055 | 0 | 0 | 0 | 0 | 256.2437 | 0 | 0 | 0 | 0 | 256.451 | 0 | 0 | 0 | 0 | 256.6583 | 0 | 0 | 0 | 0 | 256.8656 | 0 | 0 | 0 | 0 | 257.1421 | 0 | 0 | 0 | 0 | 257.3494 | 0 | 0 | 0 | 0 | 257.4876 | 0 | 0 | 0 | 0 | 257.6949 | 0 | 0 | 0 | 0 | 257.8331 | 0 | 0 | 0 | 0 | 258.0404 | 0 | 0 | 0 | 0 | 258.2478 | 0 | 0 | 0 | 0 | 258.386 | 0 | 0 | 0 | 0 | 258.5933 | 0 | 0 | 0 | 0 | 258.8006 | 0 | 0 | 0 | 0 | 258.8697 | 0 | 0 | 0 | 0 | 259.077 | 0 | 0 | 0 | 0 | 259.2843 | 0 | 0 | 0 | 0 | 259.4225 | 0 | 0 | 0 | 0 | 259.6299 | 0 | 0 | 0 | 0 | 259.7681 | 0 | 0 | 0 | 0 | 259.9063 | 0 | 0 | 0 | 0
2017-11-10 14:00 | 247.5989 | 0.73799 |  | 259.9949 | 0 | 0 | 0 | 0 | 267.301 | 0 | 0 | 0 | 0 | 273.2787 | 0 | 0 | 0 | 0 | 273.5001 | 0 | 0 | 0 | 0 | 273.6477 | 0 | 0 | 0 | 0 | 273.8691 | 0 | 0 | 0 | 0 | 274.0905 | 0 | 0 | 0 | 0 | 274.3119 | 0 | 0 | 0 | 0 | 274.6071 | 0 | 0 | 0 | 0 | 274.8285 | 0 | 0 | 0 | 0 | 274.9761 | 0 | 0 | 0 | 0 | 275.1975 | 0 | 0 | 0 | 0 | 275.3451 | 0 | 0 | 0 | 0 | 275.5665 | 0 | 0 | 0 | 0 | 275.7879 | 0 | 0 | 0 | 0 | 275.9355 | 0 | 0 | 0 | 0 | 276.1569 | 0 | 0 | 0 | 0 | 276.3783 | 0 | 0 | 0 | 0 | 276.4521 | 0 | 0 | 0 | 0 | 276.6735 | 0 | 0 | 0 | 0 | 276.8949 | 0 | 0 | 0 | 0 | 277.0425 | 0 | 0 | 0 | 0 | 277.2639 | 0 | 0 | 0 | 0 | 277.4115 | 0 | 0 | 0 | 0 | 277.5591 | 0 | 0 | 0 | 0
2017-11-10 15:00 | 257.4359 | 0.76731 |  | 270.3244 | 0 | 0 | 0 | 0 | 277.9208 | 0 | 0 | 0 | 0 | 284.136 | 0 | 0 | 0 | 0 | 284.3662 | 0 | 0 | 0 | 0 | 284.5197 | 0 | 0 | 0 | 0 | 284.7499 | 0 | 0 | 0 | 0 | 284.9801 | 0 | 0 | 0 | 0 | 285.2103 | 0 | 0 | 0 | 0 | 285.5172 | 0 | 0 | 0 | 0 | 285.7474 | 0 | 0 | 0 | 0 | 285.9008 | 0.00011029 | 0 | 0 | 0.00022057 | 286.131 | 0.00060958 | 0 | 0 | 0.0012192 | 286.2845 | 0.00094244 | 0 | 0 | 0.0018849 | 286.5147 | 0.0014417 | 0 | 0 | 0.0028835 | 286.7449 | 0.001941 | 0 | 0 | 0.003882 | 286.8984 | 0.0022739 | 0 | 0 | 0.0045478 | 287.1285 | 0.0027732 | 0 | 0 | 0.0055463 | 287.3587 | 0.0032725 | 0 | 0 | 0.0065449 | 287.4355 | 0.0034389 | 0 | 0 | 0.0068778 | 287.6657 | 0.0039382 | 0 | 0 | 0.0078764 | 287.8959 | 0.0044375 | 0 | 0 | 0.0088749 | 288.0493 | 0.0047703 | 0 | 0 | 0.0095407 | 288.2795 | 0.0052696 | 0 | 0 | 0.010539 | 288.433 | 0.0056025 | 0 | 0 | 0.011205 | 288.5864 | 0.0059353 | 0 | 0 | 0.011871
2017-11-10 16:00 | 267.4465 | 0.79715 |  | 280.8361 | 0 | 0 | 0 | 0 | 288.7279 | 0.0062422 | 0 | 0 | 0.012484 | 295.1848 | 0.020247 | 0 | 0 | 0.040494 | 295.424 | 0.020766 | 0 | 0 | 0.041532 | 295.5834 | 0.021112 | 0 | 0 | 0.042223 | 295.8225 | 0.02163 | 0 | 0 | 0.043261 | 296.0617 | 0.022149 | 0 | 0 | 0.044298 | 296.3008 | 0.022668 | 0 | 0 | 0.045336 | 296.6197 | 0.023359 | 0 | 0 | 0.046719 | 296.8588 | 0.023878 | 0 | 0 | 0.047756 | 297.0183 | 0.024224 | 0 | 0 | 0.048448 | 297.2574 | 0.024743 | 0 | 0 | 0.049485 | 297.4168 | 0.025088 | 0 | 0 | 0.050177 | 297.656 | 0.025607 | 0 | 0 | 0.051214 | 297.8951 | 0.026126 | 0 | 0 | 0.052252 | 298.0546 | 0.026472 | 0 | 0 | 0.052943 | 298.2937 | 0.02699 | 0 | 0 | 0.053981 | 298.5328 | 0.027509 | 0 | 0 | 0.055018 | 298.6126 | 0.027682 | 0 | 0 | 0.055364 | 298.8517 | 0.028201 | 0 | 0 | 0.056401 | 299.0909 | 0.028719 | 0 | 0 | 0.057439 | 299.2503 | 0.029065 | 0 | 0 | 0.05813 | 299.4894 | 0.029584 | 0 | 0 | 0.059168 | 299.6489 | 0.02993 | 0 | 0 | 0.059859 | 299.8083 | 0.030276 | 0 | 0 | 0.060551
2017-11-10 17:00 | 271.6162 | 0.80958 |  | 285.2145 | 0 | 0 | 0 | 0 | 293.2294 | 0.016006 | 0 | 0 | 0.032012 | 299.787 | 0.030229 | 0 | 0 | 0.060459 | 300.0298 | 0.030756 | 0 | 0 | 0.061512 | 300.1917 | 0.031107 | 0 | 0 | 0.062214 | 300.4346 | 0.031634 | 0 | 0 | 0.063268 | 300.6775 | 0.032161 | 0 | 0 | 0.064322 | 300.9204 | 0.032688 | 0 | 0 | 0.065375 | 301.2442 | 0.03339 | 0 | 0 | 0.06678 | 301.4871 | 0.033917 | 0 | 0 | 0.067834 | 301.649 | 0.034268 | 0 | 0 | 0.068536 | 301.8919 | 0.034795 | 0 | 0 | 0.06959 | 302.0538 | 0.035146 | 0 | 0 | 0.070292 | 302.2967 | 0.035673 | 0 | 0 | 0.071346 | 302.5395 | 0.0362 | 0 | 0 | 0.072399 | 302.7014 | 0.036551 | 0 | 0 | 0.073102 | 302.9443 | 0.037078 | 0 | 0 | 0.074155 | 303.1872 | 0.037604 | 0 | 0 | 0.075209 | 303.2681 | 0.03778 | 0 | 0 | 0.07556 | 303.511 | 0.038307 | 0 | 0 | 0.076613 | 303.7539 | 0.038834 | 0 | 0 | 0.077667 | 303.9158 | 0.039185 | 0 | 0 | 0.078369 | 304.1587 | 0.039712 | 0 | 0 | 0.079423 | 304.3206 | 0.040063 | 0 | 0 | 0.080125 | 304.4825 | 0.040414 | 0 | 0 | 0.080828
2017-11-10 18:00 | 269.4638 | 0.80316 |  | 282.9544 | 0 | 0 | 0 | 0 | 290.9057 | 0.010966 | 0 | 0 | 0.021932 | 297.4114 | 0.025077 | 0 | 0 | 0.050153 | 297.6523 | 0.025599 | 0 | 0 | 0.051198 | 297.8129 | 0.025948 | 0 | 0 | 0.051895 | 298.0539 | 0.02647 | 0 | 0 | 0.05294 | 298.2948 | 0.026993 | 0 | 0 | 0.053986 | 298.5358 | 0.027515 | 0 | 0 | 0.055031 | 298.857 | 0.028212 | 0 | 0 | 0.056425 | 299.098 | 0.028735 | 0 | 0 | 0.05747 | 299.2586 | 0.029083 | 0 | 0 | 0.058167 | 299.4996 | 0.029606 | 0 | 0 | 0.059212 | 299.6602 | 0.029954 | 0 | 0 | 0.059909 | 299.9012 | 0.030477 | 0 | 0 | 0.060954 | 300.1421 | 0.031 | 0 | 0 | 0.061999 | 300.3027 | 0.031348 | 0 | 0 | 0.062696 | 300.5437 | 0.031871 | 0 | 0 | 0.063741 | 300.7846 | 0.032393 | 0 | 0 | 0.064786 | 300.865 | 0.032567 | 0 | 0 | 0.065135 | 301.1059 | 0.03309 | 0 | 0 | 0.06618 | 301.3469 | 0.033613 | 0 | 0 | 0.067225 | 301.5075 | 0.033961 | 0 | 0 | 0.067922 | 301.7484 | 0.034484 | 0 | 0 | 0.068967 | 301.9091 | 0.034832 | 0 | 0 | 0.069664 | 302.0697 | 0.035181 | 0 | 0 | 0.070361
2017-11-10 19:00 | 273.066 | 0.8139 |  | 286.7369 | 0.0019238 | 0 | 0 | 0.0038476 | 294.7946 | 0.019401 | 0 | 0 | 0.038801 | 301.3871 | 0.0337 | 0 | 0 | 0.0674 | 301.6313 | 0.03423 | 0 | 0 | 0.068459 | 301.7941 | 0.034583 | 0 | 0 | 0.069165 | 302.0383 | 0.035112 | 0 | 0 | 0.070225 | 302.2824 | 0.035642 | 0 | 0 | 0.071284 | 302.5266 | 0.036172 | 0 | 0 | 0.072343 | 302.8522 | 0.036878 | 0 | 0 | 0.073755 | 303.0963 | 0.037407 | 0 | 0 | 0.074815 | 303.2591 | 0.03776 | 0 | 0 | 0.075521 | 303.5033 | 0.03829 | 0 | 0 | 0.07658 | 303.6661 | 0.038643 | 0 | 0 | 0.077286 | 303.9102 | 0.039173 | 0 | 0 | 0.078345 | 304.1544 | 0.039702 | 0 | 0 | 0.079405 | 304.3172 | 0.040055 | 0 | 0 | 0.080111 | 304.5614 | 0.040585 | 0 | 0 | 0.08117 | 304.8055 | 0.041115 | 0 | 0 | 0.082229 | 304.8869 | 0.041291 | 0 | 0 | 0.082582 | 305.1311 | 0.041821 | 0 | 0 | 0.083641 | 305.3753 | 0.04235 | 0 | 0 | 0.084701 | 305.538 | 0.042703 | 0 | 0 | 0.085407 | 305.7822 | 0.043233 | 0 | 0 | 0.086466 | 305.945 | 0.043586 | 0 | 0 | 0.087172 | 306.1078 | 0.043939 | 0 | 0 | 0.087878
2017-11-10 20:00 | 266.7461 | 0.79506 |  | 280.1006 | 0 | 0 | 0 | 0 | 287.9717 | 0.0046021 | 0 | 0 | 0.0092041 | 294.4118 | 0.01857 | 0 | 0 | 0.037141 | 294.6503 | 0.019088 | 0 | 0 | 0.038176 | 294.8093 | 0.019433 | 0 | 0 | 0.038865 | 295.0478 | 0.01995 | 0 | 0 | 0.0399 | 295.2863 | 0.020467 | 0 | 0 | 0.040935 | 295.5248 | 0.020985 | 0 | 0 | 0.041969 | 295.8429 | 0.021675 | 0 | 0 | 0.043349 | 296.0814 | 0.022192 | 0 | 0 | 0.044384 | 296.2404 | 0.022537 | 0 | 0 | 0.045074 | 296.4789 | 0.023054 | 0 | 0 | 0.046108 | 296.6379 | 0.023399 | 0 | 0 | 0.046798 | 296.8764 | 0.023916 | 0 | 0 | 0.047833 | 297.115 | 0.024434 | 0 | 0 | 0.048867 | 297.274 | 0.024779 | 0 | 0 | 0.049557 | 297.5125 | 0.025296 | 0 | 0 | 0.050592 | 297.751 | 0.025813 | 0 | 0 | 0.051627 | 297.8305 | 0.025986 | 0 | 0 | 0.051972 | 298.069 | 0.026503 | 0 | 0 | 0.053006 | 298.3076 | 0.02702 | 0 | 0 | 0.054041 | 298.4666 | 0.027365 | 0 | 0 | 0.054731 | 298.7051 | 0.027883 | 0 | 0 | 0.055765 | 298.8641 | 0.028228 | 0 | 0 | 0.056455 | 299.0231 | 0.028572 | 0 | 0 | 0.057145
2017-11-10 21:00 | 266.5698 | 0.79454 |  | 279.9155 | 0 | 0 | 0 | 0 | 287.7814 | 0.0041893 | 0 | 0 | 0.0083785 | 294.2172 | 0.018148 | 0 | 0 | 0.036297 | 294.4555 | 0.018665 | 0 | 0 | 0.037331 | 294.6144 | 0.01901 | 0 | 0 | 0.03802 | 294.8528 | 0.019527 | 0 | 0 | 0.039054 | 295.0912 | 0.020044 | 0 | 0 | 0.040088 | 295.3295 | 0.020561 | 0 | 0 | 0.041122 | 295.6473 | 0.02125 | 0 | 0 | 0.042501 | 295.8857 | 0.021767 | 0 | 0 | 0.043535 | 296.0446 | 0.022112 | 0 | 0 | 0.044224 | 296.283 | 0.022629 | 0 | 0 | 0.045258 | 296.4419 | 0.022974 | 0 | 0 | 0.045948 | 296.6802 | 0.023491 | 0 | 0 | 0.046982 | 296.9186 | 0.024008 | 0 | 0 | 0.048016 | 297.0775 | 0.024352 | 0 | 0 | 0.048705 | 297.3159 | 0.024869 | 0 | 0 | 0.049739 | 297.5542 | 0.025386 | 0 | 0 | 0.050773 | 297.6337 | 0.025559 | 0 | 0 | 0.051118 | 297.872 | 0.026076 | 0 | 0 | 0.052152 | 298.1104 | 0.026593 | 0 | 0 | 0.053186 | 298.2693 | 0.026937 | 0 | 0 | 0.053875 | 298.5077 | 0.027454 | 0 | 0 | 0.054909 | 298.6666 | 0.027799 | 0 | 0 | 0.055598 | 298.8255 | 0.028144 | 0 | 0 | 0.056288
2017-11-10 22:00 | 262.2552 | 0.78168 |  | 275.3849 | 0 | 0 | 0 | 0 | 283.1235 | 0 | 0 | 0 | 0 | 289.4551 | 0.0078195 | 0 | 0 | 0.015639 | 289.6896 | 0.0083281 | 0 | 0 | 0.016656 | 289.846 | 0.0086672 | 0 | 0 | 0.017334 | 290.0805 | 0.0091759 | 0 | 0 | 0.018352 | 290.315 | 0.0096845 | 0 | 0 | 0.019369 | 290.5495 | 0.010193 | 0 | 0 | 0.020386 | 290.8621 | 0.010871 | 0 | 0 | 0.021743 | 291.0966 | 0.01138 | 0 | 0 | 0.02276 | 291.253 | 0.011719 | 0 | 0 | 0.023438 | 291.4875 | 0.012228 | 0 | 0 | 0.024455 | 291.6438 | 0.012567 | 0 | 0 | 0.025134 | 291.8783 | 0.013075 | 0 | 0 | 0.026151 | 292.1128 | 0.013584 | 0 | 0 | 0.027168 | 292.2692 | 0.013923 | 0 | 0 | 0.027846 | 292.5037 | 0.014432 | 0 | 0 | 0.028864 | 292.7382 | 0.01494 | 0 | 0 | 0.029881 | 292.8163 | 0.01511 | 0 | 0 | 0.03022 | 293.0508 | 0.015619 | 0 | 0 | 0.031237 | 293.2853 | 0.016127 | 0 | 0 | 0.032255 | 293.4417 | 0.016466 | 0 | 0 | 0.032933 | 293.6762 | 0.016975 | 0 | 0 | 0.03395 | 293.8325 | 0.017314 | 0 | 0 | 0.034628 | 293.9889 | 0.017653 | 0 | 0 | 0.035306
2017-11-10 23:00 | 259.9604 | 0.77484 |  | 272.9753 | 0 | 0 | 0 | 0 | 280.6462 | 0 | 0 | 0 | 0 | 286.9224 | 0.002326 | 0 | 0 | 0.004652 | 287.1548 | 0.0028302 | 0 | 0 | 0.0056603 | 287.3098 | 0.0031663 | 0 | 0 | 0.0063326 | 287.5422 | 0.0036705 | 0 | 0 | 0.007341 | 287.7747 | 0.0041747 | 0 | 0 | 0.0083493 | 288.0071 | 0.0046789 | 0 | 0 | 0.0093577 | 288.3171 | 0.0053511 | 0 | 0 | 0.010702 | 288.5495 | 0.0058553 | 0 | 0 | 0.011711 | 288.7045 | 0.0061914 | 0 | 0 | 0.012383 | 288.937 | 0.0066956 | 0 | 0 | 0.013391 | 289.0919 | 0.0070317 | 0 | 0 | 0.014063 | 289.3244 | 0.0075359 | 0 | 0 | 0.015072 | 289.5568 | 0.0080401 | 0 | 0 | 0.01608 | 289.7118 | 0.0083762 | 0 | 0 | 0.016752 | 289.9442 | 0.0088804 | 0 | 0 | 0.017761 | 290.1767 | 0.0093846 | 0 | 0 | 0.018769 | 290.2542 | 0.0095527 | 0 | 0 | 0.019105 | 290.4866 | 0.010057 | 0 | 0 | 0.020114 | 290.7191 | 0.010561 | 0 | 0 | 0.021122 | 290.874 | 0.010897 | 0 | 0 | 0.021794 | 291.1065 | 0.011401 | 0 | 0 | 0.022803 | 291.2615 | 0.011737 | 0 | 0 | 0.023475 | 291.4164 | 0.012074 | 0 | 0 | 0.024147
2017-11-11 | 262.2873 | 0.78177 |  | 275.4186 | 0 | 0 | 0 | 0 | 283.1582 | 0 | 0 | 0 | 0 | 289.4905 | 0.0078963 | 0 | 0 | 0.015793 | 289.7251 | 0.008405 | 0 | 0 | 0.01681 | 289.8814 | 0.0087442 | 0 | 0 | 0.017488 | 290.116 | 0.0092529 | 0 | 0 | 0.018506 | 290.3505 | 0.0097616 | 0 | 0 | 0.019523 | 290.585 | 0.01027 | 0 | 0 | 0.020541 | 290.8977 | 0.010949 | 0 | 0 | 0.021897 | 291.1323 | 0.011457 | 0 | 0 | 0.022914 | 291.2886 | 0.011796 | 0 | 0 | 0.023593 | 291.5231 | 0.012305 | 0 | 0 | 0.02461 | 291.6795 | 0.012644 | 0 | 0 | 0.025288 | 291.914 | 0.013153 | 0 | 0 | 0.026306 | 292.1486 | 0.013662 | 0 | 0 | 0.027323 | 292.3049 | 0.014001 | 0 | 0 | 0.028001 | 292.5395 | 0.014509 | 0 | 0 | 0.029019 | 292.774 | 0.015018 | 0 | 0 | 0.030036 | 292.8522 | 0.015188 | 0 | 0 | 0.030375 | 293.0867 | 0.015696 | 0 | 0 | 0.031393 | 293.3212 | 0.016205 | 0 | 0 | 0.03241 | 293.4776 | 0.016544 | 0 | 0 | 0.033088 | 293.7121 | 0.017053 | 0 | 0 | 0.034106 | 293.8685 | 0.017392 | 0 | 0 | 0.034784 | 294.0248 | 0.017731 | 0 | 0 | 0.035462
2017-11-11 01:00 | 257.3741 | 0.76713 |  | 270.2595 | 0 | 0 | 0 | 0 | 277.8541 | 0 | 0 | 0 | 0 | 284.0678 | 0 | 0 | 0 | 0 | 284.298 | 0 | 0 | 0 | 0 | 284.4514 | 0 | 0 | 0 | 0 | 284.6815 | 0 | 0 | 0 | 0 | 284.9117 | 0 | 0 | 0 | 0 | 285.1418 | 0 | 0 | 0 | 0 | 285.4487 | 0 | 0 | 0 | 0 | 285.6788 | 0 | 0 | 0 | 0 | 285.8322 | 0 | 0 | 0 | 0 | 286.0624 | 0.0004606 | 0 | 0 | 0.00092119 | 286.2158 | 0.00079338 | 0 | 0 | 0.0015868 | 286.4459 | 0.0012925 | 0 | 0 | 0.0025851 | 286.6761 | 0.0017917 | 0 | 0 | 0.0035834 | 286.8295 | 0.0021245 | 0 | 0 | 0.004249 | 287.0596 | 0.0026237 | 0 | 0 | 0.0052473 | 287.2898 | 0.0031228 | 0 | 0 | 0.0062457 | 287.3665 | 0.0032892 | 0 | 0 | 0.0065785 | 287.5966 | 0.0037884 | 0 | 0 | 0.0075768 | 287.8268 | 0.0042876 | 0 | 0 | 0.0085751 | 287.9802 | 0.0046204 | 0 | 0 | 0.0092407 | 288.2103 | 0.0051195 | 0 | 0 | 0.010239 | 288.3637 | 0.0054523 | 0 | 0 | 0.010905 | 288.5172 | 0.0057851 | 0 | 0 | 0.01157
2017-11-11 02:00 | 257.5304 | 0.76759 |  | 270.4236 | 0 | 0 | 0 | 0 | 278.0228 | 0 | 0 | 0 | 0 | 284.2403 | 0 | 0 | 0 | 0 | 284.4706 | 0 | 0 | 0 | 0 | 284.6241 | 0 | 0 | 0 | 0 | 284.8544 | 0 | 0 | 0 | 0 | 285.0847 | 0 | 0 | 0 | 0 | 285.3149 | 0 | 0 | 0 | 0 | 285.622 | 0 | 0 | 0 | 0 | 285.8523 | 4.9047e-06 | 0 | 0 | 9.8093e-06 | 286.0058 | 0.00033789 | 0 | 0 | 0.00067577 | 286.2361 | 0.00083736 | 0 | 0 | 0.0016747 | 286.3896 | 0.0011703 | 0 | 0 | 0.0023407 | 286.6199 | 0.0016698 | 0 | 0 | 0.0033396 | 286.8501 | 0.0021693 | 0 | 0 | 0.0043386 | 287.0037 | 0.0025023 | 0 | 0 | 0.0050045 | 287.2339 | 0.0030017 | 0 | 0 | 0.0060035 | 287.4642 | 0.0035012 | 0 | 0 | 0.0070024 | 287.541 | 0.0036677 | 0 | 0 | 0.0073354 | 287.7712 | 0.0041672 | 0 | 0 | 0.0083344 | 288.0015 | 0.0046667 | 0 | 0 | 0.0093333 | 288.155 | 0.0049996 | 0 | 0 | 0.0099993 | 288.3853 | 0.0054991 | 0 | 0 | 0.010998 | 288.5388 | 0.0058321 | 0 | 0 | 0.011664 | 288.6924 | 0.0061651 | 0 | 0 | 0.01233
2017-11-11 03:00 | 254.6601 | 0.75904 |  | 267.4096 | 0 | 0 | 0 | 0 | 274.9241 | 0 | 0 | 0 | 0 | 281.0723 | 0 | 0 | 0 | 0 | 281.3 | 0 | 0 | 0 | 0 | 281.4518 | 0 | 0 | 0 | 0 | 281.6795 | 0 | 0 | 0 | 0 | 281.9072 | 0 | 0 | 0 | 0 | 282.1349 | 0 | 0 | 0 | 0 | 282.4386 | 0 | 0 | 0 | 0 | 282.6663 | 0 | 0 | 0 | 0 | 282.8181 | 0 | 0 | 0 | 0 | 283.0458 | 0 | 0 | 0 | 0 | 283.1976 | 0 | 0 | 0 | 0 | 283.4253 | 0 | 0 | 0 | 0 | 283.653 | 0 | 0 | 0 | 0 | 283.8048 | 0 | 0 | 0 | 0 | 284.0325 | 0 | 0 | 0 | 0 | 284.2602 | 0 | 0 | 0 | 0 | 284.3362 | 0 | 0 | 0 | 0 | 284.5639 | 0 | 0 | 0 | 0 | 284.7916 | 0 | 0 | 0 | 0 | 284.9434 | 0 | 0 | 0 | 0 | 285.1711 | 0 | 0 | 0 | 0 | 285.3229 | 0 | 0 | 0 | 0 | 285.4747 | 0 | 0 | 0 | 0
2017-11-11 04:00 | 260.3496 | 0.776 |  | 273.3839 | 0 | 0 | 0 | 0 | 281.0663 | 0 | 0 | 0 | 0 | 287.3519 | 0.0032576 | 0 | 0 | 0.0065152 | 287.5847 | 0.0037625 | 0 | 0 | 0.0075251 | 287.7399 | 0.0040992 | 0 | 0 | 0.0081983 | 287.9727 | 0.0046041 | 0 | 0 | 0.0092082 | 288.2055 | 0.005109 | 0 | 0 | 0.010218 | 288.4383 | 0.005614 | 0 | 0 | 0.011228 | 288.7487 | 0.0062872 | 0 | 0 | 0.012574 | 288.9815 | 0.0067922 | 0 | 0 | 0.013584 | 289.1367 | 0.0071288 | 0 | 0 | 0.014258 | 289.3695 | 0.0076338 | 0 | 0 | 0.015268 | 289.5247 | 0.0079704 | 0 | 0 | 0.015941 | 289.7575 | 0.0084753 | 0 | 0 | 0.016951 | 289.9903 | 0.0089803 | 0 | 0 | 0.017961 | 290.1455 | 0.0093169 | 0 | 0 | 0.018634 | 290.3783 | 0.0098218 | 0 | 0 | 0.019644 | 290.6111 | 0.010327 | 0 | 0 | 0.020654 | 290.6887 | 0.010495 | 0 | 0 | 0.02099 | 290.9215 | 0.011 | 0 | 0 | 0.022 | 291.1543 | 0.011505 | 0 | 0 | 0.02301 | 291.3095 | 0.011842 | 0 | 0 | 0.023683 | 291.5423 | 0.012347 | 0 | 0 | 0.024693 | 291.6975 | 0.012683 | 0 | 0 | 0.025366 | 291.8527 | 0.01302 | 0 | 0 | 0.02604
2017-11-11 05:00 | 255.3009 | 0.76095 |  | 268.0825 | 0 | 0 | 0 | 0 | 275.6159 | 0 | 0 | 0 | 0 | 281.7795 | 0 | 0 | 0 | 0 | 282.0078 | 0 | 0 | 0 | 0 | 282.16 | 0 | 0 | 0 | 0 | 282.3883 | 0 | 0 | 0 | 0 | 282.6166 | 0 | 0 | 0 | 0 | 282.8449 | 0 | 0 | 0 | 0 | 283.1493 | 0 | 0 | 0 | 0 | 283.3775 | 0 | 0 | 0 | 0 | 283.5297 | 0 | 0 | 0 | 0 | 283.758 | 0 | 0 | 0 | 0 | 283.9102 | 0 | 0 | 0 | 0 | 284.1385 | 0 | 0 | 0 | 0 | 284.3668 | 0 | 0 | 0 | 0 | 284.519 | 0 | 0 | 0 | 0 | 284.7472 | 0 | 0 | 0 | 0 | 284.9755 | 0 | 0 | 0 | 0 | 285.0516 | 0 | 0 | 0 | 0 | 285.2799 | 0 | 0 | 0 | 0 | 285.5082 | 0 | 0 | 0 | 0 | 285.6604 | 0 | 0 | 0 | 0 | 285.8887 | 8.3879e-05 | 0 | 0 | 0.00016776 | 286.0409 | 0.00041398 | 0 | 0 | 0.00082796 | 286.1931 | 0.00074408 | 0 | 0 | 0.0014882
2017-11-11 06:00 | 254.8237 | 0.75953 |  | 267.5814 | 0 | 0 | 0 | 0 | 275.1007 | 0 | 0 | 0 | 0 | 281.2529 | 0 | 0 | 0 | 0 | 281.4807 | 0 | 0 | 0 | 0 | 281.6326 | 0 | 0 | 0 | 0 | 281.8605 | 0 | 0 | 0 | 0 | 282.0883 | 0 | 0 | 0 | 0 | 282.3162 | 0 | 0 | 0 | 0 | 282.62 | 0 | 0 | 0 | 0 | 282.8479 | 0 | 0 | 0 | 0 | 282.9998 | 0 | 0 | 0 | 0 | 283.2276 | 0 | 0 | 0 | 0 | 283.3795 | 0 | 0 | 0 | 0 | 283.6074 | 0 | 0 | 0 | 0 | 283.8352 | 0 | 0 | 0 | 0 | 283.9871 | 0 | 0 | 0 | 0 | 284.215 | 0 | 0 | 0 | 0 | 284.4429 | 0 | 0 | 0 | 0 | 284.5188 | 0 | 0 | 0 | 0 | 284.7467 | 0 | 0 | 0 | 0 | 284.9745 | 0 | 0 | 0 | 0 | 285.1264 | 0 | 0 | 0 | 0 | 285.3543 | 0 | 0 | 0 | 0 | 285.5062 | 0 | 0 | 0 | 0 | 285.6581 | 0 | 0 | 0 | 0
2017-11-11 07:00 | 243.4858 | 0.72573 |  | 255.6758 | 0 | 0 | 0 | 0 | 262.8606 | 0 | 0 | 0 | 0 | 268.739 | 0 | 0 | 0 | 0 | 268.9568 | 0 | 0 | 0 | 0 | 269.1019 | 0 | 0 | 0 | 0 | 269.3196 | 0 | 0 | 0 | 0 | 269.5374 | 0 | 0 | 0 | 0 | 269.7551 | 0 | 0 | 0 | 0 | 270.0454 | 0 | 0 | 0 | 0 | 270.2631 | 0 | 0 | 0 | 0 | 270.4082 | 0 | 0 | 0 | 0 | 270.626 | 0 | 0 | 0 | 0 | 270.7711 | 0 | 0 | 0 | 0 | 270.9888 | 0 | 0 | 0 | 0 | 271.2065 | 0 | 0 | 0 | 0 | 271.3517 | 0 | 0 | 0 | 0 | 271.5694 | 0 | 0 | 0 | 0 | 271.7871 | 0 | 0 | 0 | 0 | 271.8597 | 0 | 0 | 0 | 0 | 272.0774 | 0 | 0 | 0 | 0 | 272.2951 | 0 | 0 | 0 | 0 | 272.4403 | 0 | 0 | 0 | 0 | 272.658 | 0 | 0 | 0 | 0 | 272.8032 | 0 | 0 | 0 | 0 | 272.9483 | 0 | 0 | 0 | 0
2017-11-11 08:00 | 238.1734 | 0.7099 |  | 250.0975 | 0 | 0 | 0 | 0 | 257.1255 | 0 | 0 | 0 | 0 | 262.8757 | 0 | 0 | 0 | 0 | 263.0886 | 0 | 0 | 0 | 0 | 263.2306 | 0 | 0 | 0 | 0 | 263.4436 | 0 | 0 | 0 | 0 | 263.6566 | 0 | 0 | 0 | 0 | 263.8695 | 0 | 0 | 0 | 0 | 264.1535 | 0 | 0 | 0 | 0 | 264.3665 | 0 | 0 | 0 | 0 | 264.5084 | 0 | 0 | 0 | 0 | 264.7214 | 0 | 0 | 0 | 0 | 264.8634 | 0 | 0 | 0 | 0 | 265.0764 | 0 | 0 | 0 | 0 | 265.2893 | 0 | 0 | 0 | 0 | 265.4313 | 0 | 0 | 0 | 0 | 265.6443 | 0 | 0 | 0 | 0 | 265.8573 | 0 | 0 | 0 | 0 | 265.9282 | 0 | 0 | 0 | 0 | 266.1412 | 0 | 0 | 0 | 0 | 266.3542 | 0 | 0 | 0 | 0 | 266.4962 | 0 | 0 | 0 | 0 | 266.7091 | 0 | 0 | 0 | 0 | 266.8511 | 0 | 0 | 0 | 0 | 266.9931 | 0 | 0 | 0 | 0
2017-11-11 09:00 | 237.2672 | 0.7072 |  | 249.1459 | 0 | 0 | 0 | 0 | 256.1472 | 0 | 0 | 0 | 0 | 261.8755 | 0 | 0 | 0 | 0 | 262.0876 | 0 | 0 | 0 | 0 | 262.2291 | 0 | 0 | 0 | 0 | 262.4412 | 0 | 0 | 0 | 0 | 262.6534 | 0 | 0 | 0 | 0 | 262.8656 | 0 | 0 | 0 | 0 | 263.1484 | 0 | 0 | 0 | 0 | 263.3606 | 0 | 0 | 0 | 0 | 263.502 | 0 | 0 | 0 | 0 | 263.7142 | 0 | 0 | 0 | 0 | 263.8556 | 0 | 0 | 0 | 0 | 264.0678 | 0 | 0 | 0 | 0 | 264.28 | 0 | 0 | 0 | 0 | 264.4214 | 0 | 0 | 0 | 0 | 264.6336 | 0 | 0 | 0 | 0 | 264.8457 | 0 | 0 | 0 | 0 | 264.9164 | 0 | 0 | 0 | 0 | 265.1286 | 0 | 0 | 0 | 0 | 265.3408 | 0 | 0 | 0 | 0 | 265.4822 | 0 | 0 | 0 | 0 | 265.6944 | 0 | 0 | 0 | 0 | 265.8358 | 0 | 0 | 0 | 0 | 265.9772 | 0 | 0 | 0 | 0
2017-11-11 10:00 | 239.2429 | 0.71309 |  | 251.2205 | 0 | 0 | 0 | 0 | 258.28 | 0 | 0 | 0 | 0 | 264.056 | 0 | 0 | 0 | 0 | 264.27 | 0 | 0 | 0 | 0 | 264.4126 | 0 | 0 | 0 | 0 | 264.6265 | 0 | 0 | 0 | 0 | 264.8404 | 0 | 0 | 0 | 0 | 265.0544 | 0 | 0 | 0 | 0 | 265.3396 | 0 | 0 | 0 | 0 | 265.5535 | 0 | 0 | 0 | 0 | 265.6961 | 0 | 0 | 0 | 0 | 265.9101 | 0 | 0 | 0 | 0 | 266.0527 | 0 | 0 | 0 | 0 | 266.2666 | 0 | 0 | 0 | 0 | 266.4805 | 0 | 0 | 0 | 0 | 266.6232 | 0 | 0 | 0 | 0 | 266.8371 | 0 | 0 | 0 | 0 | 267.051 | 0 | 0 | 0 | 0 | 267.1223 | 0 | 0 | 0 | 0 | 267.3362 | 0 | 0 | 0 | 0 | 267.5502 | 0 | 0 | 0 | 0 | 267.6928 | 0 | 0 | 0 | 0 | 267.9067 | 0 | 0 | 0 | 0 | 268.0493 | 0 | 0 | 0 | 0 | 268.1919 | 0 | 0 | 0 | 0
2017-11-11 11:00 | 247.8545 | 0.73875 |  | 260.2632 | 0 | 0 | 0 | 0 | 267.5769 | 0 | 0 | 0 | 0 | 273.5608 | 0 | 0 | 0 | 0 | 273.7825 | 0 | 0 | 0 | 0 | 273.9302 | 0 | 0 | 0 | 0 | 274.1518 | 0 | 0 | 0 | 0 | 274.3735 | 0 | 0 | 0 | 0 | 274.5951 | 0 | 0 | 0 | 0 | 274.8906 | 0 | 0 | 0 | 0 | 275.1122 | 0 | 0 | 0 | 0 | 275.26 | 0 | 0 | 0 | 0 | 275.4816 | 0 | 0 | 0 | 0 | 275.6293 | 0 | 0 | 0 | 0 | 275.851 | 0 | 0 | 0 | 0 | 276.0726 | 0 | 0 | 0 | 0 | 276.2203 | 0 | 0 | 0 | 0 | 276.442 | 0 | 0 | 0 | 0 | 276.6636 | 0 | 0 | 0 | 0 | 276.7375 | 0 | 0 | 0 | 0 | 276.9591 | 0 | 0 | 0 | 0 | 277.1807 | 0 | 0 | 0 | 0 | 277.3285 | 0 | 0 | 0 | 0 | 277.5501 | 0 | 0 | 0 | 0 | 277.6979 | 0 | 0 | 0 | 0 | 277.8456 | 0 | 0 | 0 | 0
2017-11-11 12:00 | 257.7366 | 0.76821 |  | 270.6401 | 0 | 0 | 0 | 0 | 278.2454 | 0 | 0 | 0 | 0 | 284.4679 | 0 | 0 | 0 | 0 | 284.6983 | 0 | 0 | 0 | 0 | 284.852 | 0 | 0 | 0 | 0 | 285.0824 | 0 | 0 | 0 | 0 | 285.3129 | 0 | 0 | 0 | 0 | 285.5433 | 0 | 0 | 0 | 0 | 285.8506 | 1.3628e-06 | 0 | 0 | 2.7257e-06 | 286.0811 | 0.00050124 | 0 | 0 | 0.0010025 | 286.2347 | 0.00083449 | 0 | 0 | 0.001669 | 286.4652 | 0.0013344 | 0 | 0 | 0.0026687 | 286.6188 | 0.0016676 | 0 | 0 | 0.0033352 | 286.8493 | 0.0021675 | 0 | 0 | 0.004335 | 287.0798 | 0.0026674 | 0 | 0 | 0.0053347 | 287.2334 | 0.0030006 | 0 | 0 | 0.0060012 | 287.4639 | 0.0035005 | 0 | 0 | 0.007001 | 287.6943 | 0.0040004 | 0 | 0 | 0.0080007 | 287.7712 | 0.004167 | 0 | 0 | 0.008334 | 288.0016 | 0.0046669 | 0 | 0 | 0.0093337 | 288.2321 | 0.0051667 | 0 | 0 | 0.010333 | 288.3857 | 0.0055 | 0 | 0 | 0.011 | 288.6162 | 0.0059998 | 0 | 0 | 0.012 | 288.7698 | 0.0063331 | 0 | 0 | 0.012666 | 288.9235 | 0.0066663 | 0 | 0 | 0.013333
2017-11-11 13:00 | 261.81 | 0.78035 |  | 274.9174 | 0 | 0 | 0 | 0 | 282.6429 | 0 | 0 | 0 | 0 | 288.9637 | 0.0067537 | 0 | 0 | 0.013507 | 289.1978 | 0.0072614 | 0 | 0 | 0.014523 | 289.3539 | 0.0075999 | 0 | 0 | 0.0152 | 289.588 | 0.0081077 | 0 | 0 | 0.016215 | 289.8221 | 0.0086155 | 0 | 0 | 0.017231 | 290.0562 | 0.0091233 | 0 | 0 | 0.018247 | 290.3683 | 0.0098003 | 0 | 0 | 0.019601 | 290.6025 | 0.010308 | 0 | 0 | 0.020616 | 290.7585 | 0.010647 | 0 | 0 | 0.021293 | 290.9926 | 0.011154 | 0 | 0 | 0.022309 | 291.1487 | 0.011493 | 0 | 0 | 0.022986 | 291.3828 | 0.012001 | 0 | 0 | 0.024001 | 291.6169 | 0.012508 | 0 | 0 | 0.025017 | 291.773 | 0.012847 | 0 | 0 | 0.025694 | 292.0071 | 0.013355 | 0 | 0 | 0.026709 | 292.2412 | 0.013862 | 0 | 0 | 0.027725 | 292.3192 | 0.014032 | 0 | 0 | 0.028063 | 292.5533 | 0.01454 | 0 | 0 | 0.029079 | 292.7874 | 0.015047 | 0 | 0 | 0.030095 | 292.9435 | 0.015386 | 0 | 0 | 0.030772 | 293.1776 | 0.015894 | 0 | 0 | 0.031787 | 293.3337 | 0.016232 | 0 | 0 | 0.032464 | 293.4897 | 0.016571 | 0 | 0 | 0.033141
2017-11-11 14:00 | 263.2147 | 0.78454 |  | 276.3925 | 0 | 0 | 0 | 0 | 284.1594 | 0 | 0 | 0 | 0 | 290.5142 | 0.010117 | 0 | 0 | 0.020233 | 290.7495 | 0.010627 | 0 | 0 | 0.021254 | 290.9064 | 0.010967 | 0 | 0 | 0.021935 | 291.1418 | 0.011478 | 0 | 0 | 0.022956 | 291.3772 | 0.011988 | 0 | 0 | 0.023977 | 291.6125 | 0.012499 | 0 | 0 | 0.024998 | 291.9263 | 0.01318 | 0 | 0 | 0.026359 | 292.1617 | 0.01369 | 0 | 0 | 0.02738 | 292.3186 | 0.01403 | 0 | 0 | 0.028061 | 292.554 | 0.014541 | 0 | 0 | 0.029082 | 292.7109 | 0.014881 | 0 | 0 | 0.029762 | 292.9462 | 0.015392 | 0 | 0 | 0.030783 | 293.1816 | 0.015902 | 0 | 0 | 0.031804 | 293.3385 | 0.016243 | 0 | 0 | 0.032485 | 293.5739 | 0.016753 | 0 | 0 | 0.033506 | 293.8092 | 0.017264 | 0 | 0 | 0.034527 | 293.8877 | 0.017434 | 0 | 0 | 0.034867 | 294.123 | 0.017944 | 0 | 0 | 0.035888 | 294.3584 | 0.018455 | 0 | 0 | 0.036909 | 294.5153 | 0.018795 | 0 | 0 | 0.03759 | 294.7507 | 0.019306 | 0 | 0 | 0.038611 | 294.9076 | 0.019646 | 0 | 0 | 0.039292 | 295.0645 | 0.019986 | 0 | 0 | 0.039972
2017-11-11 15:00 | 267.8622 | 0.79839 |  | 281.2726 | 0 | 0 | 0 | 0 | 289.1767 | 0.0072155 | 0 | 0 | 0.014431 | 295.6436 | 0.021242 | 0 | 0 | 0.042485 | 295.8831 | 0.021762 | 0 | 0 | 0.043524 | 296.0428 | 0.022108 | 0 | 0 | 0.044216 | 296.2823 | 0.022628 | 0 | 0 | 0.045255 | 296.5218 | 0.023147 | 0 | 0 | 0.046294 | 296.7614 | 0.023667 | 0 | 0 | 0.047333 | 297.0807 | 0.024359 | 0 | 0 | 0.048719 | 297.3202 | 0.024879 | 0 | 0 | 0.049758 | 297.4799 | 0.025225 | 0 | 0 | 0.050451 | 297.7194 | 0.025745 | 0 | 0 | 0.05149 | 297.8791 | 0.026091 | 0 | 0 | 0.052182 | 298.1186 | 0.026611 | 0 | 0 | 0.053221 | 298.3581 | 0.02713 | 0 | 0 | 0.05426 | 298.5178 | 0.027476 | 0 | 0 | 0.054953 | 298.7573 | 0.027996 | 0 | 0 | 0.055992 | 298.9968 | 0.028516 | 0 | 0 | 0.057031 | 299.0767 | 0.028689 | 0 | 0 | 0.057377 | 299.3162 | 0.029208 | 0 | 0 | 0.058416 | 299.5557 | 0.029728 | 0 | 0 | 0.059455 | 299.7154 | 0.030074 | 0 | 0 | 0.060148 | 299.9549 | 0.030594 | 0 | 0 | 0.061187 | 300.1146 | 0.03094 | 0 | 0 | 0.06188 | 300.2743 | 0.031286 | 0 | 0 | 0.062572
2017-11-11 16:00 | 269.1968 | 0.80237 |  | 282.6741 | 0 | 0 | 0 | 0 | 290.6175 | 0.010341 | 0 | 0 | 0.020682 | 297.1167 | 0.024437 | 0 | 0 | 0.048875 | 297.3574 | 0.02496 | 0 | 0 | 0.049919 | 297.5179 | 0.025308 | 0 | 0 | 0.050615 | 297.7586 | 0.02583 | 0 | 0 | 0.05166 | 297.9993 | 0.026352 | 0 | 0 | 0.052704 | 298.24 | 0.026874 | 0 | 0 | 0.053748 | 298.561 | 0.02757 | 0 | 0 | 0.05514 | 298.8017 | 0.028092 | 0 | 0 | 0.056184 | 298.9622 | 0.02844 | 0 | 0 | 0.056881 | 299.2029 | 0.028962 | 0 | 0 | 0.057925 | 299.3633 | 0.02931 | 0 | 0 | 0.058621 | 299.6041 | 0.029833 | 0 | 0 | 0.059665 | 299.8448 | 0.030355 | 0 | 0 | 0.060709 | 300.0052 | 0.030703 | 0 | 0 | 0.061405 | 300.2459 | 0.031225 | 0 | 0 | 0.06245 | 300.4867 | 0.031747 | 0 | 0 | 0.063494 | 300.5669 | 0.031921 | 0 | 0 | 0.063842 | 300.8076 | 0.032443 | 0 | 0 | 0.064886 | 301.0483 | 0.032965 | 0 | 0 | 0.06593 | 301.2088 | 0.033313 | 0 | 0 | 0.066626 | 301.4495 | 0.033835 | 0 | 0 | 0.067671 | 301.61 | 0.034183 | 0 | 0 | 0.068367 | 301.7704 | 0.034531 | 0 | 0 | 0.069063
2017-11-11 17:00 | 277.6511 | 0.82757 |  | 291.5516 | 0.012367 | 0 | 0 | 0.024734 | 299.7445 | 0.030137 | 0 | 0 | 0.060274 | 306.4478 | 0.044677 | 0 | 0 | 0.089353 | 306.6961 | 0.045215 | 0 | 0 | 0.09043 | 306.8616 | 0.045574 | 0 | 0 | 0.091148 | 307.1098 | 0.046113 | 0 | 0 | 0.092225 | 307.3581 | 0.046651 | 0 | 0 | 0.093302 | 307.6064 | 0.04719 | 0 | 0 | 0.094379 | 307.9374 | 0.047908 | 0 | 0 | 0.095815 | 308.1857 | 0.048446 | 0 | 0 | 0.096892 | 308.3512 | 0.048805 | 0 | 0 | 0.09761 | 308.5995 | 0.049344 | 0 | 0 | 0.098687 | 308.765 | 0.049703 | 0 | 0 | 0.099405 | 309.0133 | 0.050241 | 0 | 0 | 0.10048 | 309.2615 | 0.05078 | 0 | 0 | 0.10156 | 309.427 | 0.051139 | 0 | 0 | 0.10228 | 309.6753 | 0.051677 | 0 | 0 | 0.10335 | 309.9236 | 0.052216 | 0 | 0 | 0.10443 | 310.0063 | 0.052395 | 0 | 0 | 0.10479 | 310.2546 | 0.052934 | 0 | 0 | 0.10587 | 310.5029 | 0.053472 | 0 | 0 | 0.10694 | 310.6684 | 0.053831 | 0 | 0 | 0.10766 | 310.9167 | 0.05437 | 0 | 0 | 0.10874 | 311.0822 | 0.054729 | 0 | 0 | 0.10946 | 311.2477 | 0.055088 | 0 | 0 | 0.11018
2017-11-11 18:00 | 264.8928 | 0.78954 |  | 278.1545 | 0 | 0 | 0 | 0 | 285.971 | 0.00026239 | 0 | 0 | 0.00052477 | 292.3662 | 0.014134 | 0 | 0 | 0.028267 | 292.6031 | 0.014647 | 0 | 0 | 0.029295 | 292.761 | 0.01499 | 0 | 0 | 0.02998 | 292.9979 | 0.015504 | 0 | 0 | 0.031007 | 293.2347 | 0.016017 | 0 | 0 | 0.032035 | 293.4716 | 0.016531 | 0 | 0 | 0.033062 | 293.7874 | 0.017216 | 0 | 0 | 0.034432 | 294.0243 | 0.01773 | 0 | 0 | 0.03546 | 294.1822 | 0.018072 | 0 | 0 | 0.036145 | 294.419 | 0.018586 | 0 | 0 | 0.037172 | 294.5769 | 0.018929 | 0 | 0 | 0.037857 | 294.8138 | 0.019442 | 0 | 0 | 0.038885 | 295.0507 | 0.019956 | 0 | 0 | 0.039912 | 295.2086 | 0.020299 | 0 | 0 | 0.040598 | 295.4454 | 0.020813 | 0 | 0 | 0.041625 | 295.6823 | 0.021326 | 0 | 0 | 0.042653 | 295.7613 | 0.021498 | 0 | 0 | 0.042995 | 295.9981 | 0.022011 | 0 | 0 | 0.044023 | 296.235 | 0.022525 | 0 | 0 | 0.04505 | 296.3929 | 0.022868 | 0 | 0 | 0.045735 | 296.6297 | 0.023381 | 0 | 0 | 0.046763 | 296.7877 | 0.023724 | 0 | 0 | 0.047448 | 296.9456 | 0.024066 | 0 | 0 | 0.048133
2017-11-11 19:00 | 238.0804 | 0.70962 |  | 249.9999 | 0 | 0 | 0 | 0 | 257.0251 | 0 | 0 | 0 | 0 | 262.7731 | 0 | 0 | 0 | 0 | 262.9859 | 0 | 0 | 0 | 0 | 263.1279 | 0 | 0 | 0 | 0 | 263.3408 | 0 | 0 | 0 | 0 | 263.5536 | 0 | 0 | 0 | 0 | 263.7665 | 0 | 0 | 0 | 0 | 264.0504 | 0 | 0 | 0 | 0 | 264.2633 | 0 | 0 | 0 | 0 | 264.4052 | 0 | 0 | 0 | 0 | 264.6181 | 0 | 0 | 0 | 0 | 264.76 | 0 | 0 | 0 | 0 | 264.9729 | 0 | 0 | 0 | 0 | 265.1858 | 0 | 0 | 0 | 0 | 265.3277 | 0 | 0 | 0 | 0 | 265.5406 | 0 | 0 | 0 | 0 | 265.7535 | 0 | 0 | 0 | 0 | 265.8244 | 0 | 0 | 0 | 0 | 266.0373 | 0 | 0 | 0 | 0 | 266.2502 | 0 | 0 | 0 | 0 | 266.3921 | 0 | 0 | 0 | 0 | 266.605 | 0 | 0 | 0 | 0 | 266.7469 | 0 | 0 | 0 | 0 | 266.8889 | 0 | 0 | 0 | 0
2017-11-11 20:00 | 239.5153 | 0.7139 |  | 251.5065 | 0 | 0 | 0 | 0 | 258.5741 | 0 | 0 | 0 | 0 | 264.3567 | 0 | 0 | 0 | 0 | 264.5709 | 0 | 0 | 0 | 0 | 264.7137 | 0 | 0 | 0 | 0 | 264.9278 | 0 | 0 | 0 | 0 | 265.142 | 0 | 0 | 0 | 0 | 265.3562 | 0 | 0 | 0 | 0 | 265.6417 | 0 | 0 | 0 | 0 | 265.8559 | 0 | 0 | 0 | 0 | 265.9987 | 0 | 0 | 0 | 0 | 266.2128 | 0 | 0 | 0 | 0 | 266.3556 | 0 | 0 | 0 | 0 | 266.5698 | 0 | 0 | 0 | 0 | 266.784 | 0 | 0 | 0 | 0 | 266.9267 | 0 | 0 | 0 | 0 | 267.1409 | 0 | 0 | 0 | 0 | 267.3551 | 0 | 0 | 0 | 0 | 267.4265 | 0 | 0 | 0 | 0 | 267.6406 | 0 | 0 | 0 | 0 | 267.8548 | 0 | 0 | 0 | 0 | 267.9976 | 0 | 0 | 0 | 0 | 268.2118 | 0 | 0 | 0 | 0 | 268.3545 | 0 | 0 | 0 | 0 | 268.4973 | 0 | 0 | 0 | 0
2017-11-11 21:00 | 239.8384 | 0.71486 |  | 251.8459 | 0 | 0 | 0 | 0 | 258.923 | 0 | 0 | 0 | 0 | 264.7134 | 0 | 0 | 0 | 0 | 264.9279 | 0 | 0 | 0 | 0 | 265.0708 | 0 | 0 | 0 | 0 | 265.2853 | 0 | 0 | 0 | 0 | 265.4997 | 0 | 0 | 0 | 0 | 265.7142 | 0 | 0 | 0 | 0 | 266.0002 | 0 | 0 | 0 | 0 | 266.2146 | 0 | 0 | 0 | 0 | 266.3576 | 0 | 0 | 0 | 0 | 266.572 | 0 | 0 | 0 | 0 | 266.715 | 0 | 0 | 0 | 0 | 266.9295 | 0 | 0 | 0 | 0 | 267.1439 | 0 | 0 | 0 | 0 | 267.2869 | 0 | 0 | 0 | 0 | 267.5014 | 0 | 0 | 0 | 0 | 267.7158 | 0 | 0 | 0 | 0 | 267.7873 | 0 | 0 | 0 | 0 | 268.0018 | 0 | 0 | 0 | 0 | 268.2162 | 0 | 0 | 0 | 0 | 268.3592 | 0 | 0 | 0 | 0 | 268.5737 | 0 | 0 | 0 | 0 | 268.7166 | 0 | 0 | 0 | 0 | 268.8596 | 0 | 0 | 0 | 0
2017-11-11 22:00 | 235.6996 | 0.70253 |  | 247.4998 | 0 | 0 | 0 | 0 | 254.4548 | 0 | 0 | 0 | 0 | 260.1453 | 0 | 0 | 0 | 0 | 260.356 | 0 | 0 | 0 | 0 | 260.4965 | 0 | 0 | 0 | 0 | 260.7073 | 0 | 0 | 0 | 0 | 260.918 | 0 | 0 | 0 | 0 | 261.1288 | 0 | 0 | 0 | 0 | 261.4098 | 0 | 0 | 0 | 0 | 261.6206 | 0 | 0 | 0 | 0 | 261.7611 | 0 | 0 | 0 | 0 | 261.9718 | 0 | 0 | 0 | 0 | 262.1123 | 0 | 0 | 0 | 0 | 262.3231 | 0 | 0 | 0 | 0 | 262.5339 | 0 | 0 | 0 | 0 | 262.6744 | 0 | 0 | 0 | 0 | 262.8851 | 0 | 0 | 0 | 0 | 263.0959 | 0 | 0 | 0 | 0 | 263.1661 | 0 | 0 | 0 | 0 | 263.3769 | 0 | 0 | 0 | 0 | 263.5876 | 0 | 0 | 0 | 0 | 263.7281 | 0 | 0 | 0 | 0 | 263.9389 | 0 | 0 | 0 | 0 | 264.0794 | 0 | 0 | 0 | 0 | 264.2199 | 0 | 0 | 0 | 0
2017-11-11 23:00 | 242.842 | 0.72381 |  | 254.9998 | 0 | 0 | 0 | 0 | 262.1656 | 0 | 0 | 0 | 0 | 268.0285 | 0 | 0 | 0 | 0 | 268.2456 | 0 | 0 | 0 | 0 | 268.3904 | 0 | 0 | 0 | 0 | 268.6075 | 0 | 0 | 0 | 0 | 268.8247 | 0 | 0 | 0 | 0 | 269.0418 | 0 | 0 | 0 | 0 | 269.3313 | 0 | 0 | 0 | 0 | 269.5485 | 0 | 0 | 0 | 0 | 269.6932 | 0 | 0 | 0 | 0 | 269.9104 | 0 | 0 | 0 | 0 | 270.0552 | 0 | 0 | 0 | 0 | 270.2723 | 0 | 0 | 0 | 0 | 270.4894 | 0 | 0 | 0 | 0 | 270.6342 | 0 | 0 | 0 | 0 | 270.8514 | 0 | 0 | 0 | 0 | 271.0685 | 0 | 0 | 0 | 0 | 271.1409 | 0 | 0 | 0 | 0 | 271.358 | 0 | 0 | 0 | 0 | 271.5752 | 0 | 0 | 0 | 0 | 271.7199 | 0 | 0 | 0 | 0 | 271.9371 | 0 | 0 | 0 | 0 | 272.0818 | 0 | 0 | 0 | 0 | 272.2266 | 0 | 0 | 0 | 0
2017-11-12 | 249.877 | 0.74478 |  | 262.387 | 0 | 0 | 0 | 0 | 269.7604 | 0 | 0 | 0 | 0 | 275.7931 | 0 | 0 | 0 | 0 | 276.0166 | 0 | 0 | 0 | 0 | 276.1655 | 0 | 0 | 0 | 0 | 276.3889 | 0 | 0 | 0 | 0 | 276.6124 | 0 | 0 | 0 | 0 | 276.8358 | 0 | 0 | 0 | 0 | 277.1337 | 0 | 0 | 0 | 0 | 277.3572 | 0 | 0 | 0 | 0 | 277.5061 | 0 | 0 | 0 | 0 | 277.7296 | 0 | 0 | 0 | 0 | 277.8785 | 0 | 0 | 0 | 0 | 278.1019 | 0 | 0 | 0 | 0 | 278.3254 | 0 | 0 | 0 | 0 | 278.4743 | 0 | 0 | 0 | 0 | 278.6978 | 0 | 0 | 0 | 0 | 278.9212 | 0 | 0 | 0 | 0 | 278.9957 | 0 | 0 | 0 | 0 | 279.2191 | 0 | 0 | 0 | 0 | 279.4426 | 0 | 0 | 0 | 0 | 279.5915 | 0 | 0 | 0 | 0 | 279.8149 | 0 | 0 | 0 | 0 | 279.9639 | 0 | 0 | 0 | 0 | 280.1129 | 0 | 0 | 0 | 0
2017-11-12 01:00 | 265.6962 | 0.79193 |  | 278.9982 | 0 | 0 | 0 | 0 | 286.8383 | 0.0021437 | 0 | 0 | 0.0042873 | 293.253 | 0.016057 | 0 | 0 | 0.032114 | 293.4906 | 0.016572 | 0 | 0 | 0.033145 | 293.6489 | 0.016916 | 0 | 0 | 0.033832 | 293.8865 | 0.017431 | 0 | 0 | 0.034862 | 294.1241 | 0.017947 | 0 | 0 | 0.035893 | 294.3617 | 0.018462 | 0 | 0 | 0.036924 | 294.6785 | 0.019149 | 0 | 0 | 0.038298 | 294.916 | 0.019664 | 0 | 0 | 0.039328 | 295.0744 | 0.020008 | 0 | 0 | 0.040016 | 295.312 | 0.020523 | 0 | 0 | 0.041046 | 295.4704 | 0.020867 | 0 | 0 | 0.041733 | 295.708 | 0.021382 | 0 | 0 | 0.042764 | 295.9455 | 0.021897 | 0 | 0 | 0.043794 | 296.1039 | 0.022241 | 0 | 0 | 0.044482 | 296.3415 | 0.022756 | 0 | 0 | 0.045512 | 296.5791 | 0.023271 | 0 | 0 | 0.046543 | 296.6583 | 0.023443 | 0 | 0 | 0.046886 | 296.8959 | 0.023958 | 0 | 0 | 0.047917 | 297.1334 | 0.024474 | 0 | 0 | 0.048948 | 297.2918 | 0.024817 | 0 | 0 | 0.049635 | 297.5294 | 0.025333 | 0 | 0 | 0.050665 | 297.6878 | 0.025676 | 0 | 0 | 0.051352 | 297.8462 | 0.02602 | 0 | 0 | 0.052039
2017-11-12 02:00 | 270.2595 | 0.80553 |  | 283.7899 | 0 | 0 | 0 | 0 | 291.7647 | 0.012829 | 0 | 0 | 0.025658 | 298.2896 | 0.026981 | 0 | 0 | 0.053963 | 298.5312 | 0.027506 | 0 | 0 | 0.055011 | 298.6923 | 0.027855 | 0 | 0 | 0.05571 | 298.934 | 0.028379 | 0 | 0 | 0.056758 | 299.1757 | 0.028903 | 0 | 0 | 0.057807 | 299.4173 | 0.029428 | 0 | 0 | 0.058855 | 299.7395 | 0.030126 | 0 | 0 | 0.060253 | 299.9812 | 0.030651 | 0 | 0 | 0.061301 | 300.1423 | 0.031 | 0 | 0 | 0.062 | 300.384 | 0.031524 | 0 | 0 | 0.063048 | 300.5451 | 0.031874 | 0 | 0 | 0.063747 | 300.7867 | 0.032398 | 0 | 0 | 0.064796 | 301.0284 | 0.032922 | 0 | 0 | 0.065844 | 301.1895 | 0.033271 | 0 | 0 | 0.066543 | 301.4312 | 0.033796 | 0 | 0 | 0.067591 | 301.6728 | 0.03432 | 0 | 0 | 0.068639 | 301.7534 | 0.034494 | 0 | 0 | 0.068989 | 301.995 | 0.035019 | 0 | 0 | 0.070037 | 302.2367 | 0.035543 | 0 | 0 | 0.071085 | 302.3978 | 0.035892 | 0 | 0 | 0.071784 | 302.6395 | 0.036416 | 0 | 0 | 0.072833 | 302.8006 | 0.036766 | 0 | 0 | 0.073532 | 302.9617 | 0.037115 | 0 | 0 | 0.07423
2017-11-12 03:00 | 271.8857 | 0.81038 |  | 285.4975 | 0 | 0 | 0 | 0 | 293.5203 | 0.016637 | 0 | 0 | 0.033274 | 300.0844 | 0.030874 | 0 | 0 | 0.061749 | 300.3275 | 0.031402 | 0 | 0 | 0.062804 | 300.4896 | 0.031753 | 0 | 0 | 0.063507 | 300.7327 | 0.032281 | 0 | 0 | 0.064561 | 300.9758 | 0.032808 | 0 | 0 | 0.065616 | 301.219 | 0.033335 | 0 | 0 | 0.066671 | 301.5431 | 0.034038 | 0 | 0 | 0.068077 | 301.7862 | 0.034566 | 0 | 0 | 0.069131 | 301.9483 | 0.034917 | 0 | 0 | 0.069834 | 302.1914 | 0.035445 | 0 | 0 | 0.070889 | 302.3535 | 0.035796 | 0 | 0 | 0.071592 | 302.5966 | 0.036323 | 0 | 0 | 0.072647 | 302.8397 | 0.036851 | 0 | 0 | 0.073701 | 303.0018 | 0.037202 | 0 | 0 | 0.074404 | 303.2449 | 0.03773 | 0 | 0 | 0.075459 | 303.488 | 0.038257 | 0 | 0 | 0.076514 | 303.5691 | 0.038433 | 0 | 0 | 0.076865 | 303.8122 | 0.03896 | 0 | 0 | 0.07792 | 304.0553 | 0.039487 | 0 | 0 | 0.078975 | 304.2174 | 0.039839 | 0 | 0 | 0.079678 | 304.4605 | 0.040366 | 0 | 0 | 0.080732 | 304.6226 | 0.040718 | 0 | 0 | 0.081435 | 304.7846 | 0.041069 | 0 | 0 | 0.082138
2017-11-12 04:00 | 274.7786 | 0.819 |  | 288.5353 | 0.0058245 | 0 | 0 | 0.011649 | 296.6435 | 0.023411 | 0 | 0 | 0.046822 | 303.2774 | 0.0378 | 0 | 0 | 0.0756 | 303.5231 | 0.038333 | 0 | 0 | 0.076666 | 303.6869 | 0.038688 | 0 | 0 | 0.077377 | 303.9326 | 0.039221 | 0 | 0 | 0.078442 | 304.1783 | 0.039754 | 0 | 0 | 0.079508 | 304.424 | 0.040287 | 0 | 0 | 0.080574 | 304.7516 | 0.040998 | 0 | 0 | 0.081995 | 304.9973 | 0.041531 | 0 | 0 | 0.083061 | 305.1611 | 0.041886 | 0 | 0 | 0.083772 | 305.4068 | 0.042419 | 0 | 0 | 0.084838 | 305.5706 | 0.042774 | 0 | 0 | 0.085548 | 305.8163 | 0.043307 | 0 | 0 | 0.086614 | 306.062 | 0.04384 | 0 | 0 | 0.08768 | 306.2258 | 0.044195 | 0 | 0 | 0.08839 | 306.4715 | 0.044728 | 0 | 0 | 0.089456 | 306.7172 | 0.045261 | 0 | 0 | 0.090522 | 306.7991 | 0.045439 | 0 | 0 | 0.090877 | 307.0448 | 0.045972 | 0 | 0 | 0.091943 | 307.2905 | 0.046505 | 0 | 0 | 0.093009 | 307.4543 | 0.04686 | 0 | 0 | 0.09372 | 307.7 | 0.047393 | 0 | 0 | 0.094785 | 307.8638 | 0.047748 | 0 | 0 | 0.095496 | 308.0276 | 0.048103 | 0 | 0 | 0.096207
2017-11-12 05:00 | 274.1572 | 0.81715 |  | 287.8828 | 0.0044092 | 0 | 0 | 0.0088185 | 295.9727 | 0.021956 | 0 | 0 | 0.043912 | 302.5916 | 0.036313 | 0 | 0 | 0.072625 | 302.8367 | 0.036844 | 0 | 0 | 0.073688 | 303.0002 | 0.037199 | 0 | 0 | 0.074397 | 303.2453 | 0.03773 | 0 | 0 | 0.075461 | 303.4905 | 0.038262 | 0 | 0 | 0.076524 | 303.7356 | 0.038794 | 0 | 0 | 0.077588 | 304.0625 | 0.039503 | 0 | 0 | 0.079006 | 304.3076 | 0.040035 | 0 | 0 | 0.080069 | 304.471 | 0.040389 | 0 | 0 | 0.080778 | 304.7162 | 0.040921 | 0 | 0 | 0.081842 | 304.8796 | 0.041275 | 0 | 0 | 0.08255 | 305.1248 | 0.041807 | 0 | 0 | 0.083614 | 305.3699 | 0.042339 | 0 | 0 | 0.084677 | 305.5333 | 0.042693 | 0 | 0 | 0.085386 | 305.7785 | 0.043225 | 0 | 0 | 0.08645 | 306.0236 | 0.043757 | 0 | 0 | 0.087513 | 306.1053 | 0.043934 | 0 | 0 | 0.087868 | 306.3505 | 0.044466 | 0 | 0 | 0.088931 | 306.5956 | 0.044997 | 0 | 0 | 0.089995 | 306.7591 | 0.045352 | 0 | 0 | 0.090704 | 307.0042 | 0.045883 | 0 | 0 | 0.091767 | 307.1676 | 0.046238 | 0 | 0 | 0.092476 | 307.3311 | 0.046592 | 0 | 0 | 0.093185
2017-11-12 06:00 | 275.3338 | 0.82066 |  | 289.1183 | 0.007089 | 0 | 0 | 0.014178 | 297.2429 | 0.024711 | 0 | 0 | 0.049422 | 303.8902 | 0.039129 | 0 | 0 | 0.078258 | 304.1364 | 0.039663 | 0 | 0 | 0.079326 | 304.3005 | 0.040019 | 0 | 0 | 0.080038 | 304.5467 | 0.040553 | 0 | 0 | 0.081106 | 304.7929 | 0.041087 | 0 | 0 | 0.082174 | 305.0391 | 0.041621 | 0 | 0 | 0.083242 | 305.3674 | 0.042333 | 0 | 0 | 0.084666 | 305.6136 | 0.042867 | 0 | 0 | 0.085734 | 305.7777 | 0.043223 | 0 | 0 | 0.086446 | 306.0239 | 0.043757 | 0 | 0 | 0.087514 | 306.188 | 0.044113 | 0 | 0 | 0.088226 | 306.4342 | 0.044647 | 0 | 0 | 0.089294 | 306.6804 | 0.045181 | 0 | 0 | 0.090362 | 306.8446 | 0.045537 | 0 | 0 | 0.091074 | 307.0908 | 0.046071 | 0 | 0 | 0.092142 | 307.337 | 0.046605 | 0 | 0 | 0.09321 | 307.419 | 0.046783 | 0 | 0 | 0.093566 | 307.6652 | 0.047317 | 0 | 0 | 0.094634 | 307.9114 | 0.047851 | 0 | 0 | 0.095702 | 308.0756 | 0.048207 | 0 | 0 | 0.096414 | 308.3218 | 0.048741 | 0 | 0 | 0.097482 | 308.4859 | 0.049097 | 0 | 0 | 0.098194 | 308.65 | 0.049453 | 0 | 0 | 0.098907
2017-11-12 07:00 | 277.4318 | 0.82691 |  | 291.3213 | 0.011867 | 0 | 0 | 0.023735 | 299.5078 | 0.029624 | 0 | 0 | 0.059247 | 306.2058 | 0.044152 | 0 | 0 | 0.088303 | 306.4538 | 0.04469 | 0 | 0 | 0.089379 | 306.6192 | 0.045048 | 0 | 0 | 0.090097 | 306.8673 | 0.045587 | 0 | 0 | 0.091173 | 307.1154 | 0.046125 | 0 | 0 | 0.092249 | 307.3634 | 0.046663 | 0 | 0 | 0.093325 | 307.6942 | 0.04738 | 0 | 0 | 0.09476 | 307.9423 | 0.047918 | 0 | 0 | 0.095836 | 308.1077 | 0.048277 | 0 | 0 | 0.096554 | 308.3557 | 0.048815 | 0 | 0 | 0.09763 | 308.5211 | 0.049174 | 0 | 0 | 0.098347 | 308.7692 | 0.049712 | 0 | 0 | 0.099423 | 309.0173 | 0.05025 | 0 | 0 | 0.1005 | 309.1826 | 0.050609 | 0 | 0 | 0.10122 | 309.4307 | 0.051147 | 0 | 0 | 0.10229 | 309.6788 | 0.051685 | 0 | 0 | 0.10337 | 309.7615 | 0.051864 | 0 | 0 | 0.10373 | 310.0096 | 0.052402 | 0 | 0 | 0.1048 | 310.2576 | 0.05294 | 0 | 0 | 0.10588 | 310.423 | 0.053299 | 0 | 0 | 0.1066 | 310.6711 | 0.053837 | 0 | 0 | 0.10767 | 310.8365 | 0.054196 | 0 | 0 | 0.10839 | 311.0019 | 0.054554 | 0 | 0 | 0.10911
2017-11-12 08:00 | 274.301 | 0.81758 |  | 288.0338 | 0.0047368 | 0 | 0 | 0.0094735 | 296.1279 | 0.022293 | 0 | 0 | 0.044586 | 302.7503 | 0.036657 | 0 | 0 | 0.073314 | 302.9956 | 0.037189 | 0 | 0 | 0.074378 | 303.1591 | 0.037543 | 0 | 0 | 0.075087 | 303.4044 | 0.038075 | 0 | 0 | 0.076151 | 303.6496 | 0.038607 | 0 | 0 | 0.077215 | 303.8949 | 0.039139 | 0 | 0 | 0.078279 | 304.222 | 0.039849 | 0 | 0 | 0.079698 | 304.4672 | 0.040381 | 0 | 0 | 0.080762 | 304.6307 | 0.040735 | 0 | 0 | 0.081471 | 304.876 | 0.041267 | 0 | 0 | 0.082535 | 305.0395 | 0.041622 | 0 | 0 | 0.083244 | 305.2848 | 0.042154 | 0 | 0 | 0.084308 | 305.5301 | 0.042686 | 0 | 0 | 0.085372 | 305.6936 | 0.043041 | 0 | 0 | 0.086082 | 305.9389 | 0.043573 | 0 | 0 | 0.087146 | 306.1841 | 0.044105 | 0 | 0 | 0.08821 | 306.2659 | 0.044282 | 0 | 0 | 0.088564 | 306.5112 | 0.044814 | 0 | 0 | 0.089628 | 306.7565 | 0.045346 | 0 | 0 | 0.090692 | 306.92 | 0.045701 | 0 | 0 | 0.091402 | 307.1652 | 0.046233 | 0 | 0 | 0.092466 | 307.3288 | 0.046587 | 0 | 0 | 0.093175 | 307.4923 | 0.046942 | 0 | 0 | 0.093884
2017-11-12 09:00 | 282.5597 | 0.8422 |  | 296.706 | 0.023547 | 0 | 0 | 0.047093 | 305.0438 | 0.041631 | 0 | 0 | 0.083263 | 311.8656 | 0.056428 | 0 | 0 | 0.11286 | 312.1182 | 0.056976 | 0 | 0 | 0.11395 | 312.2867 | 0.057341 | 0 | 0 | 0.11468 | 312.5393 | 0.057889 | 0 | 0 | 0.11578 | 312.792 | 0.058437 | 0 | 0 | 0.11687 | 313.0446 | 0.058985 | 0 | 0 | 0.11797 | 313.3815 | 0.059716 | 0 | 0 | 0.11943 | 313.6342 | 0.060264 | 0 | 0 | 0.12053 | 313.8026 | 0.060629 | 0 | 0 | 0.12126 | 314.0553 | 0.061177 | 0 | 0 | 0.12235 | 314.2237 | 0.061543 | 0 | 0 | 0.12309 | 314.4764 | 0.062091 | 0 | 0 | 0.12418 | 314.729 | 0.062639 | 0 | 0 | 0.12528 | 314.8975 | 0.063004 | 0 | 0 | 0.12601 | 315.1501 | 0.063552 | 0 | 0 | 0.1271 | 315.4028 | 0.0641 | 0 | 0 | 0.1282 | 315.487 | 0.064283 | 0 | 0 | 0.12857 | 315.7397 | 0.064831 | 0 | 0 | 0.12966 | 315.9923 | 0.065379 | 0 | 0 | 0.13076 | 316.1608 | 0.065744 | 0 | 0 | 0.13149 | 316.4134 | 0.066292 | 0 | 0 | 0.13258 | 316.5819 | 0.066657 | 0 | 0 | 0.13331 | 316.7503 | 0.067023 | 0 | 0 | 0.13405
2017-11-12 10:00 | 283.4391 | 0.84482 |  | 297.6294 | 0.02555 | 0 | 0 | 0.051099 | 305.9931 | 0.04369 | 0 | 0 | 0.087381 | 312.8361 | 0.058533 | 0 | 0 | 0.11707 | 313.0896 | 0.059083 | 0 | 0 | 0.11817 | 313.2585 | 0.059449 | 0 | 0 | 0.1189 | 313.512 | 0.059999 | 0 | 0 | 0.12 | 313.7654 | 0.060549 | 0 | 0 | 0.1211 | 314.0189 | 0.061098 | 0 | 0 | 0.1222 | 314.3568 | 0.061831 | 0 | 0 | 0.12366 | 314.6103 | 0.062381 | 0 | 0 | 0.12476 | 314.7792 | 0.062747 | 0 | 0 | 0.12549 | 315.0327 | 0.063297 | 0 | 0 | 0.12659 | 315.2016 | 0.063664 | 0 | 0 | 0.12733 | 315.4551 | 0.064213 | 0 | 0 | 0.12843 | 315.7085 | 0.064763 | 0 | 0 | 0.12953 | 315.8775 | 0.06513 | 0 | 0 | 0.13026 | 316.1309 | 0.065679 | 0 | 0 | 0.13136 | 316.3844 | 0.066229 | 0 | 0 | 0.13246 | 316.4689 | 0.066412 | 0 | 0 | 0.13282 | 316.7223 | 0.066962 | 0 | 0 | 0.13392 | 316.9757 | 0.067512 | 0 | 0 | 0.13502 | 317.1447 | 0.067878 | 0 | 0 | 0.13576 | 317.3982 | 0.068428 | 0 | 0 | 0.13686 | 317.5671 | 0.068794 | 0 | 0 | 0.13759 | 317.7361 | 0.069161 | 0 | 0 | 0.13832
2017-11-12 11:00 | 282.0958 | 0.84081 |  | 296.2188 | 0.02249 | 0 | 0 | 0.04498 | 304.5429 | 0.040545 | 0 | 0 | 0.08109 | 311.3535 | 0.055317 | 0 | 0 | 0.11063 | 311.6057 | 0.055864 | 0 | 0 | 0.11173 | 311.7739 | 0.056229 | 0 | 0 | 0.11246 | 312.0262 | 0.056776 | 0 | 0 | 0.11355 | 312.2784 | 0.057323 | 0 | 0 | 0.11465 | 312.5306 | 0.05787 | 0 | 0 | 0.11574 | 312.867 | 0.0586 | 0 | 0 | 0.1172 | 313.1192 | 0.059147 | 0 | 0 | 0.11829 | 313.2874 | 0.059512 | 0 | 0 | 0.11902 | 313.5396 | 0.060059 | 0 | 0 | 0.12012 | 313.7078 | 0.060424 | 0 | 0 | 0.12085 | 313.96 | 0.060971 | 0 | 0 | 0.12194 | 314.2123 | 0.061518 | 0 | 0 | 0.12304 | 314.3804 | 0.061883 | 0 | 0 | 0.12377 | 314.6327 | 0.06243 | 0 | 0 | 0.12486 | 314.8849 | 0.062977 | 0 | 0 | 0.12595 | 314.969 | 0.063159 | 0 | 0 | 0.12632 | 315.2212 | 0.063706 | 0 | 0 | 0.12741 | 315.4735 | 0.064253 | 0 | 0 | 0.12851 | 315.6417 | 0.064618 | 0 | 0 | 0.12924 | 315.8939 | 0.065165 | 0 | 0 | 0.13033 | 316.0621 | 0.06553 | 0 | 0 | 0.13106 | 316.2302 | 0.065895 | 0 | 0 | 0.13179
2017-11-12 12:00 | 274.4528 | 0.81803 |  | 288.1932 | 0.0050823 | 0 | 0 | 0.010165 | 296.2917 | 0.022648 | 0 | 0 | 0.045296 | 302.9178 | 0.03702 | 0 | 0 | 0.07404 | 303.1632 | 0.037552 | 0 | 0 | 0.075105 | 303.3268 | 0.037907 | 0 | 0 | 0.075814 | 303.5722 | 0.038439 | 0 | 0 | 0.076879 | 303.8176 | 0.038972 | 0 | 0 | 0.077943 | 304.063 | 0.039504 | 0 | 0 | 0.079008 | 304.3902 | 0.040214 | 0 | 0 | 0.080427 | 304.6356 | 0.040746 | 0 | 0 | 0.081492 | 304.7992 | 0.041101 | 0 | 0 | 0.082202 | 305.0446 | 0.041633 | 0 | 0 | 0.083266 | 305.2083 | 0.041988 | 0 | 0 | 0.083976 | 305.4537 | 0.04252 | 0 | 0 | 0.085041 | 305.6991 | 0.043053 | 0 | 0 | 0.086105 | 305.8627 | 0.043408 | 0 | 0 | 0.086815 | 306.1081 | 0.04394 | 0 | 0 | 0.08788 | 306.3535 | 0.044472 | 0 | 0 | 0.088944 | 306.4353 | 0.04465 | 0 | 0 | 0.089299 | 306.6807 | 0.045182 | 0 | 0 | 0.090364 | 306.9261 | 0.045714 | 0 | 0 | 0.091428 | 307.0897 | 0.046069 | 0 | 0 | 0.092138 | 307.3351 | 0.046601 | 0 | 0 | 0.093203 | 307.4987 | 0.046956 | 0 | 0 | 0.093912 | 307.6624 | 0.047311 | 0 | 0 | 0.094622
2017-11-12 13:00 | 277.7992 | 0.82801 |  | 291.7071 | 0.012704 | 0 | 0 | 0.025408 | 299.9044 | 0.030484 | 0 | 0 | 0.060968 | 306.6112 | 0.045031 | 0 | 0 | 0.090062 | 306.8596 | 0.04557 | 0 | 0 | 0.09114 | 307.0252 | 0.045929 | 0 | 0 | 0.091858 | 307.2736 | 0.046468 | 0 | 0 | 0.092936 | 307.522 | 0.047007 | 0 | 0 | 0.094013 | 307.7704 | 0.047545 | 0 | 0 | 0.095091 | 308.1016 | 0.048264 | 0 | 0 | 0.096528 | 308.35 | 0.048803 | 0 | 0 | 0.097605 | 308.5156 | 0.049162 | 0 | 0 | 0.098324 | 308.7641 | 0.049701 | 0 | 0 | 0.099401 | 308.9297 | 0.05006 | 0 | 0 | 0.10012 | 309.1781 | 0.050599 | 0 | 0 | 0.1012 | 309.4265 | 0.051137 | 0 | 0 | 0.10227 | 309.5921 | 0.051497 | 0 | 0 | 0.10299 | 309.8405 | 0.052035 | 0 | 0 | 0.10407 | 310.0889 | 0.052574 | 0 | 0 | 0.10515 | 310.1717 | 0.052754 | 0 | 0 | 0.10551 | 310.4201 | 0.053292 | 0 | 0 | 0.10658 | 310.6685 | 0.053831 | 0 | 0 | 0.10766 | 310.8341 | 0.05419 | 0 | 0 | 0.10838 | 311.0825 | 0.054729 | 0 | 0 | 0.10946 | 311.2481 | 0.055088 | 0 | 0 | 0.11018 | 311.4137 | 0.055448 | 0 | 0 | 0.1109
2017-11-12 14:00 | 270.5414 | 0.80638 |  | 284.086 | 0 | 0 | 0 | 0 | 292.0691 | 0.013489 | 0 | 0 | 0.026979 | 298.6008 | 0.027656 | 0 | 0 | 0.055313 | 298.8427 | 0.028181 | 0 | 0 | 0.056362 | 299.004 | 0.028531 | 0 | 0 | 0.057062 | 299.2459 | 0.029056 | 0 | 0 | 0.058111 | 299.4878 | 0.02958 | 0 | 0 | 0.059161 | 299.7297 | 0.030105 | 0 | 0 | 0.06021 | 300.0522 | 0.030805 | 0 | 0 | 0.061609 | 300.2942 | 0.031329 | 0 | 0 | 0.062659 | 300.4554 | 0.031679 | 0 | 0 | 0.063358 | 300.6973 | 0.032204 | 0 | 0 | 0.064408 | 300.8586 | 0.032554 | 0 | 0 | 0.065107 | 301.1005 | 0.033078 | 0 | 0 | 0.066157 | 301.3424 | 0.033603 | 0 | 0 | 0.067206 | 301.5037 | 0.033953 | 0 | 0 | 0.067906 | 301.7456 | 0.034478 | 0 | 0 | 0.068955 | 301.9875 | 0.035002 | 0 | 0 | 0.070005 | 302.0682 | 0.035177 | 0 | 0 | 0.070354 | 302.3101 | 0.035702 | 0 | 0 | 0.071404 | 302.552 | 0.036227 | 0 | 0 | 0.072453 | 302.7133 | 0.036576 | 0 | 0 | 0.073153 | 302.9552 | 0.037101 | 0 | 0 | 0.074202 | 303.1165 | 0.037451 | 0 | 0 | 0.074902 | 303.2777 | 0.037801 | 0 | 0 | 0.075602
2017-11-12 15:00 | 273.6917 | 0.81576 |  | 287.394 | 0.0033489 | 0 | 0 | 0.0066979 | 295.4701 | 0.020866 | 0 | 0 | 0.041732 | 302.0778 | 0.035198 | 0 | 0 | 0.070396 | 302.3225 | 0.035729 | 0 | 0 | 0.071458 | 302.4856 | 0.036083 | 0 | 0 | 0.072165 | 302.7304 | 0.036614 | 0 | 0 | 0.073227 | 302.9751 | 0.037144 | 0 | 0 | 0.074289 | 303.2198 | 0.037675 | 0 | 0 | 0.07535 | 303.5461 | 0.038383 | 0 | 0 | 0.076766 | 303.7909 | 0.038914 | 0 | 0 | 0.077828 | 303.954 | 0.039268 | 0 | 0 | 0.078535 | 304.1988 | 0.039798 | 0 | 0 | 0.079597 | 304.3619 | 0.040152 | 0 | 0 | 0.080305 | 304.6066 | 0.040683 | 0 | 0 | 0.081366 | 304.8514 | 0.041214 | 0 | 0 | 0.082428 | 305.0145 | 0.041568 | 0 | 0 | 0.083136 | 305.2592 | 0.042099 | 0 | 0 | 0.084197 | 305.504 | 0.042629 | 0 | 0 | 0.085259 | 305.5856 | 0.042806 | 0 | 0 | 0.085613 | 305.8303 | 0.043337 | 0 | 0 | 0.086674 | 306.075 | 0.043868 | 0 | 0 | 0.087736 | 306.2382 | 0.044222 | 0 | 0 | 0.088444 | 306.4829 | 0.044753 | 0 | 0 | 0.089506 | 306.646 | 0.045107 | 0 | 0 | 0.090213 | 306.8092 | 0.045461 | 0 | 0 | 0.090921
2017-11-12 16:00 | 275.2328 | 0.82036 |  | 289.0123 | 0.006859 | 0 | 0 | 0.013718 | 297.1338 | 0.024475 | 0 | 0 | 0.048949 | 303.7787 | 0.038887 | 0 | 0 | 0.077775 | 304.0248 | 0.039421 | 0 | 0 | 0.078842 | 304.1889 | 0.039777 | 0 | 0 | 0.079554 | 304.435 | 0.040311 | 0 | 0 | 0.080622 | 304.6811 | 0.040845 | 0 | 0 | 0.081689 | 304.9272 | 0.041379 | 0 | 0 | 0.082757 | 305.2554 | 0.04209 | 0 | 0 | 0.084181 | 305.5015 | 0.042624 | 0 | 0 | 0.085248 | 305.6656 | 0.04298 | 0 | 0 | 0.08596 | 305.9117 | 0.043514 | 0 | 0 | 0.087028 | 306.0757 | 0.04387 | 0 | 0 | 0.087739 | 306.3218 | 0.044403 | 0 | 0 | 0.088807 | 306.568 | 0.044937 | 0 | 0 | 0.089874 | 306.732 | 0.045293 | 0 | 0 | 0.090586 | 306.9781 | 0.045827 | 0 | 0 | 0.091654 | 307.2242 | 0.046361 | 0 | 0 | 0.092721 | 307.3063 | 0.046539 | 0 | 0 | 0.093077 | 307.5524 | 0.047072 | 0 | 0 | 0.094145 | 307.7985 | 0.047606 | 0 | 0 | 0.095213 | 307.9626 | 0.047962 | 0 | 0 | 0.095924 | 308.2087 | 0.048496 | 0 | 0 | 0.096992 | 308.3727 | 0.048852 | 0 | 0 | 0.097704 | 308.5368 | 0.049208 | 0 | 0 | 0.098415
2017-11-12 17:00 | 276.7946 | 0.82501 |  | 290.6522 | 0.010416 | 0 | 0 | 0.020832 | 298.8199 | 0.028132 | 0 | 0 | 0.056263 | 305.5025 | 0.042626 | 0 | 0 | 0.085253 | 305.75 | 0.043163 | 0 | 0 | 0.086326 | 305.915 | 0.043521 | 0 | 0 | 0.087042 | 306.1625 | 0.044058 | 0 | 0 | 0.088116 | 306.41 | 0.044595 | 0 | 0 | 0.089189 | 306.6575 | 0.045131 | 0 | 0 | 0.090263 | 306.9875 | 0.045847 | 0 | 0 | 0.091695 | 307.235 | 0.046384 | 0 | 0 | 0.092768 | 307.4 | 0.046742 | 0 | 0 | 0.093484 | 307.6475 | 0.047279 | 0 | 0 | 0.094558 | 307.8125 | 0.047637 | 0 | 0 | 0.095273 | 308.06 | 0.048174 | 0 | 0 | 0.096347 | 308.3075 | 0.04871 | 0 | 0 | 0.097421 | 308.4725 | 0.049068 | 0 | 0 | 0.098137 | 308.72 | 0.049605 | 0 | 0 | 0.09921 | 308.9675 | 0.050142 | 0 | 0 | 0.10028 | 309.05 | 0.050321 | 0 | 0 | 0.10064 | 309.2976 | 0.050858 | 0 | 0 | 0.10172 | 309.5451 | 0.051395 | 0 | 0 | 0.10279 | 309.7101 | 0.051752 | 0 | 0 | 0.1035 | 309.9576 | 0.052289 | 0 | 0 | 0.10458 | 310.1226 | 0.052647 | 0 | 0 | 0.10529 | 310.2876 | 0.053005 | 0 | 0 | 0.10601
2017-11-12 18:00 | 285.27 | 0.85028 |  | 299.552 | 0.02972 | 0 | 0 | 0.059439 | 307.9697 | 0.047978 | 0 | 0 | 0.095955 | 314.8569 | 0.062916 | 0 | 0 | 0.12583 | 315.112 | 0.063469 | 0 | 0 | 0.12694 | 315.2821 | 0.063838 | 0 | 0 | 0.12768 | 315.5371 | 0.064391 | 0 | 0 | 0.12878 | 315.7922 | 0.064945 | 0 | 0 | 0.12989 | 316.0473 | 0.065498 | 0 | 0 | 0.131 | 316.3874 | 0.066236 | 0 | 0 | 0.13247 | 316.6425 | 0.066789 | 0 | 0 | 0.13358 | 316.8126 | 0.067158 | 0 | 0 | 0.13432 | 317.0676 | 0.067711 | 0 | 0 | 0.13542 | 317.2377 | 0.06808 | 0 | 0 | 0.13616 | 317.4928 | 0.068633 | 0 | 0 | 0.13727 | 317.7479 | 0.069186 | 0 | 0 | 0.13837 | 317.9179 | 0.069555 | 0 | 0 | 0.13911 | 318.173 | 0.070109 | 0 | 0 | 0.14022 | 318.4281 | 0.070662 | 0 | 0 | 0.14132 | 318.5131 | 0.070846 | 0 | 0 | 0.14169 | 318.7682 | 0.0714 | 0 | 0 | 0.1428 | 319.0233 | 0.071953 | 0 | 0 | 0.14391 | 319.1933 | 0.072322 | 0 | 0 | 0.14464 | 319.4484 | 0.072875 | 0 | 0 | 0.14575 | 319.6185 | 0.073244 | 0 | 0 | 0.14649 | 319.7885 | 0.073613 | 0 | 0 | 0.14723
2017-11-12 19:00 | 289.0708 | 0.8616 |  | 303.543 | 0.038376 | 0 | 0 | 0.076752 | 312.0729 | 0.056877 | 0 | 0 | 0.11375 | 319.0519 | 0.072015 | 0 | 0 | 0.14403 | 319.3104 | 0.072576 | 0 | 0 | 0.14515 | 319.4827 | 0.072949 | 0 | 0 | 0.1459 | 319.7412 | 0.07351 | 0 | 0 | 0.14702 | 319.9997 | 0.074071 | 0 | 0 | 0.14814 | 320.2581 | 0.074631 | 0 | 0 | 0.14926 | 320.6028 | 0.075379 | 0 | 0 | 0.15076 | 320.8613 | 0.075939 | 0 | 0 | 0.15188 | 321.0336 | 0.076313 | 0 | 0 | 0.15263 | 321.2921 | 0.076874 | 0 | 0 | 0.15375 | 321.4644 | 0.077248 | 0 | 0 | 0.1545 | 321.7229 | 0.077808 | 0 | 0 | 0.15562 | 321.9814 | 0.078369 | 0 | 0 | 0.15674 | 322.1537 | 0.078743 | 0 | 0 | 0.15749 | 322.4122 | 0.079303 | 0 | 0 | 0.15861 | 322.6706 | 0.079864 | 0 | 0 | 0.15973 | 322.7568 | 0.080051 | 0 | 0 | 0.1601 | 323.0153 | 0.080611 | 0 | 0 | 0.16122 | 323.2738 | 0.081172 | 0 | 0 | 0.16234 | 323.4461 | 0.081546 | 0 | 0 | 0.16309 | 323.7046 | 0.082107 | 0 | 0 | 0.16421 | 323.8769 | 0.08248 | 0 | 0 | 0.16496 | 324.0492 | 0.082854 | 0 | 0 | 0.16571
2017-11-12 20:00 | 284.2105 | 0.84712 |  | 298.4395 | 0.027307 | 0 | 0 | 0.054613 | 306.8259 | 0.045497 | 0 | 0 | 0.090994 | 313.6876 | 0.06038 | 0 | 0 | 0.12076 | 313.9417 | 0.060931 | 0 | 0 | 0.12186 | 314.1111 | 0.061298 | 0 | 0 | 0.1226 | 314.3653 | 0.06185 | 0 | 0 | 0.1237 | 314.6194 | 0.062401 | 0 | 0 | 0.1248 | 314.8735 | 0.062952 | 0 | 0 | 0.1259 | 315.2124 | 0.063687 | 0 | 0 | 0.12737 | 315.4665 | 0.064238 | 0 | 0 | 0.12848 | 315.6359 | 0.064606 | 0 | 0 | 0.12921 | 315.8901 | 0.065157 | 0 | 0 | 0.13031 | 316.0595 | 0.065524 | 0 | 0 | 0.13105 | 316.3136 | 0.066076 | 0 | 0 | 0.13215 | 316.5678 | 0.066627 | 0 | 0 | 0.13325 | 316.7372 | 0.066994 | 0 | 0 | 0.13399 | 316.9913 | 0.067546 | 0 | 0 | 0.13509 | 317.2455 | 0.068097 | 0 | 0 | 0.13619 | 317.3302 | 0.068281 | 0 | 0 | 0.13656 | 317.5843 | 0.068832 | 0 | 0 | 0.13766 | 317.8385 | 0.069383 | 0 | 0 | 0.13877 | 318.0079 | 0.06975 | 0 | 0 | 0.1395 | 318.262 | 0.070302 | 0 | 0 | 0.1406 | 318.4314 | 0.070669 | 0 | 0 | 0.14134 | 318.6009 | 0.071037 | 0 | 0 | 0.14207
2017-11-12 21:00 | 279.7435 | 0.8338 |  | 293.7487 | 0.017132 | 0 | 0 | 0.034265 | 302.0034 | 0.035037 | 0 | 0 | 0.070073 | 308.7572 | 0.049686 | 0 | 0 | 0.099371 | 309.0073 | 0.050228 | 0 | 0 | 0.10046 | 309.1741 | 0.05059 | 0 | 0 | 0.10118 | 309.4242 | 0.051133 | 0 | 0 | 0.10227 | 309.6744 | 0.051675 | 0 | 0 | 0.10335 | 309.9245 | 0.052218 | 0 | 0 | 0.10444 | 310.258 | 0.052941 | 0 | 0 | 0.10588 | 310.5082 | 0.053484 | 0 | 0 | 0.10697 | 310.6749 | 0.053845 | 0 | 0 | 0.10769 | 310.9251 | 0.054388 | 0 | 0 | 0.10878 | 311.0918 | 0.05475 | 0 | 0 | 0.1095 | 311.342 | 0.055292 | 0 | 0 | 0.11058 | 311.5921 | 0.055835 | 0 | 0 | 0.11167 | 311.7589 | 0.056196 | 0 | 0 | 0.11239 | 312.009 | 0.056739 | 0 | 0 | 0.11348 | 312.2592 | 0.057281 | 0 | 0 | 0.11456 | 312.3426 | 0.057462 | 0 | 0 | 0.11492 | 312.5927 | 0.058005 | 0 | 0 | 0.11601 | 312.8428 | 0.058547 | 0 | 0 | 0.11709 | 313.0096 | 0.058909 | 0 | 0 | 0.11782 | 313.2597 | 0.059452 | 0 | 0 | 0.1189 | 313.4265 | 0.059813 | 0 | 0 | 0.11963 | 313.5933 | 0.060175 | 0 | 0 | 0.12035
2017-11-12 22:00 | 281.6426 | 0.83946 |  | 295.743 | 0.021458 | 0 | 0 | 0.042916 | 304.0536 | 0.039484 | 0 | 0 | 0.078967 | 310.8533 | 0.054232 | 0 | 0 | 0.10846 | 311.1051 | 0.054778 | 0 | 0 | 0.10956 | 311.273 | 0.055143 | 0 | 0 | 0.11029 | 311.5249 | 0.055689 | 0 | 0 | 0.11138 | 311.7767 | 0.056235 | 0 | 0 | 0.11247 | 312.0285 | 0.056781 | 0 | 0 | 0.11356 | 312.3643 | 0.05751 | 0 | 0 | 0.11502 | 312.6162 | 0.058056 | 0 | 0 | 0.11611 | 312.7841 | 0.05842 | 0 | 0 | 0.11684 | 313.0359 | 0.058966 | 0 | 0 | 0.11793 | 313.2038 | 0.05933 | 0 | 0 | 0.11866 | 313.4556 | 0.059877 | 0 | 0 | 0.11975 | 313.7075 | 0.060423 | 0 | 0 | 0.12085 | 313.8754 | 0.060787 | 0 | 0 | 0.12157 | 314.1272 | 0.061333 | 0 | 0 | 0.12267 | 314.379 | 0.061879 | 0 | 0 | 0.12376 | 314.463 | 0.062062 | 0 | 0 | 0.12412 | 314.7148 | 0.062608 | 0 | 0 | 0.12522 | 314.9667 | 0.063154 | 0 | 0 | 0.12631 | 315.1346 | 0.063518 | 0 | 0 | 0.12704 | 315.3864 | 0.064064 | 0 | 0 | 0.12813 | 315.5543 | 0.064429 | 0 | 0 | 0.12886 | 315.7222 | 0.064793 | 0 | 0 | 0.12959
2017-11-12 23:00 | 281.6802 | 0.83958 |  | 295.7824 | 0.021543 | 0 | 0 | 0.043087 | 304.0942 | 0.039572 | 0 | 0 | 0.079143 | 310.8948 | 0.054322 | 0 | 0 | 0.10864 | 311.1466 | 0.054868 | 0 | 0 | 0.10974 | 311.3145 | 0.055233 | 0 | 0 | 0.11047 | 311.5664 | 0.055779 | 0 | 0 | 0.11156 | 311.8183 | 0.056325 | 0 | 0 | 0.11265 | 312.0702 | 0.056872 | 0 | 0 | 0.11374 | 312.406 | 0.0576 | 0 | 0 | 0.1152 | 312.6579 | 0.058146 | 0 | 0 | 0.11629 | 312.8258 | 0.05851 | 0 | 0 | 0.11702 | 313.0777 | 0.059057 | 0 | 0 | 0.11811 | 313.2456 | 0.059421 | 0 | 0 | 0.11884 | 313.4974 | 0.059967 | 0 | 0 | 0.11993 | 313.7493 | 0.060514 | 0 | 0 | 0.12103 | 313.9172 | 0.060878 | 0 | 0 | 0.12176 | 314.1691 | 0.061424 | 0 | 0 | 0.12285 | 314.421 | 0.06197 | 0 | 0 | 0.12394 | 314.5049 | 0.062153 | 0 | 0 | 0.12431 | 314.7568 | 0.062699 | 0 | 0 | 0.1254 | 315.0087 | 0.063245 | 0 | 0 | 0.12649 | 315.1766 | 0.063609 | 0 | 0 | 0.12722 | 315.4285 | 0.064156 | 0 | 0 | 0.12831 | 315.5964 | 0.06452 | 0 | 0 | 0.12904 | 315.7643 | 0.064884 | 0 | 0 | 0.12977
2017-11-13 | 279.9605 | 0.83445 |  | 293.9766 | 0.017627 | 0 | 0 | 0.035253 | 302.2377 | 0.035545 | 0 | 0 | 0.07109 | 308.9967 | 0.050205 | 0 | 0 | 0.10041 | 309.247 | 0.050748 | 0 | 0 | 0.1015 | 309.4139 | 0.05111 | 0 | 0 | 0.10222 | 309.6643 | 0.051653 | 0 | 0 | 0.10331 | 309.9146 | 0.052196 | 0 | 0 | 0.10439 | 310.1649 | 0.052739 | 0 | 0 | 0.10548 | 310.4987 | 0.053463 | 0 | 0 | 0.10693 | 310.7491 | 0.054006 | 0 | 0 | 0.10801 | 310.9159 | 0.054368 | 0 | 0 | 0.10874 | 311.1663 | 0.054911 | 0 | 0 | 0.10982 | 311.3332 | 0.055273 | 0 | 0 | 0.11055 | 311.5835 | 0.055816 | 0 | 0 | 0.11163 | 311.8338 | 0.056359 | 0 | 0 | 0.11272 | 312.0007 | 0.056721 | 0 | 0 | 0.11344 | 312.2511 | 0.057264 | 0 | 0 | 0.11453 | 312.5014 | 0.057807 | 0 | 0 | 0.11561 | 312.5848 | 0.057988 | 0 | 0 | 0.11598 | 312.8352 | 0.058531 | 0 | 0 | 0.11706 | 313.0855 | 0.059074 | 0 | 0 | 0.11815 | 313.2524 | 0.059436 | 0 | 0 | 0.11887 | 313.5027 | 0.059979 | 0 | 0 | 0.11996 | 313.6696 | 0.060341 | 0 | 0 | 0.12068 | 313.8365 | 0.060703 | 0 | 0 | 0.12141
2017-11-13 01:00 | 275.6234 | 0.82152 |  | 289.4224 | 0.0077485 | 0 | 0 | 0.015497 | 297.5555 | 0.025389 | 0 | 0 | 0.050778 | 304.2098 | 0.039822 | 0 | 0 | 0.079645 | 304.4563 | 0.040357 | 0 | 0 | 0.080714 | 304.6206 | 0.040713 | 0 | 0 | 0.081427 | 304.867 | 0.041248 | 0 | 0 | 0.082496 | 305.1135 | 0.041782 | 0 | 0 | 0.083565 | 305.3599 | 0.042317 | 0 | 0 | 0.084634 | 305.6885 | 0.04303 | 0 | 0 | 0.08606 | 305.935 | 0.043564 | 0 | 0 | 0.087129 | 306.0993 | 0.043921 | 0 | 0 | 0.087841 | 306.3458 | 0.044455 | 0 | 0 | 0.088911 | 306.5101 | 0.044812 | 0 | 0 | 0.089623 | 306.7565 | 0.045346 | 0 | 0 | 0.090692 | 307.003 | 0.045881 | 0 | 0 | 0.091762 | 307.1673 | 0.046237 | 0 | 0 | 0.092474 | 307.4137 | 0.046772 | 0 | 0 | 0.093543 | 307.6602 | 0.047306 | 0 | 0 | 0.094613 | 307.7423 | 0.047484 | 0 | 0 | 0.094969 | 307.9888 | 0.048019 | 0 | 0 | 0.096038 | 308.2353 | 0.048554 | 0 | 0 | 0.097107 | 308.3996 | 0.04891 | 0 | 0 | 0.09782 | 308.646 | 0.049445 | 0 | 0 | 0.098889 | 308.8103 | 0.049801 | 0 | 0 | 0.099602 | 308.9746 | 0.050157 | 0 | 0 | 0.10031
2017-11-13 02:00 | 278.2469 | 0.82934 |  | 292.1773 | 0.013724 | 0 | 0 | 0.027448 | 300.3878 | 0.031532 | 0 | 0 | 0.063065 | 307.1055 | 0.046103 | 0 | 0 | 0.092206 | 307.3543 | 0.046643 | 0 | 0 | 0.093285 | 307.5201 | 0.047003 | 0 | 0 | 0.094005 | 307.7689 | 0.047542 | 0 | 0 | 0.095084 | 308.0177 | 0.048082 | 0 | 0 | 0.096164 | 308.2665 | 0.048621 | 0 | 0 | 0.097243 | 308.5983 | 0.049341 | 0 | 0 | 0.098682 | 308.8471 | 0.049881 | 0 | 0 | 0.099761 | 309.0129 | 0.05024 | 0 | 0 | 0.10048 | 309.2617 | 0.05078 | 0 | 0 | 0.10156 | 309.4276 | 0.05114 | 0 | 0 | 0.10228 | 309.6764 | 0.05168 | 0 | 0 | 0.10336 | 309.9252 | 0.052219 | 0 | 0 | 0.10444 | 310.0911 | 0.052579 | 0 | 0 | 0.10516 | 310.3399 | 0.053119 | 0 | 0 | 0.10624 | 310.5887 | 0.053658 | 0 | 0 | 0.10732 | 310.6716 | 0.053838 | 0 | 0 | 0.10768 | 310.9204 | 0.054378 | 0 | 0 | 0.10876 | 311.1692 | 0.054917 | 0 | 0 | 0.10983 | 311.3351 | 0.055277 | 0 | 0 | 0.11055 | 311.5839 | 0.055817 | 0 | 0 | 0.11163 | 311.7498 | 0.056177 | 0 | 0 | 0.11235 | 311.9156 | 0.056536 | 0 | 0 | 0.11307
2017-11-13 03:00 | 281.0204 | 0.83761 |  | 295.0896 | 0.020041 | 0 | 0 | 0.040082 | 303.382 | 0.038027 | 0 | 0 | 0.076054 | 310.1666 | 0.052743 | 0 | 0 | 0.10549 | 310.4179 | 0.053288 | 0 | 0 | 0.10658 | 310.5854 | 0.053651 | 0 | 0 | 0.1073 | 310.8367 | 0.054196 | 0 | 0 | 0.10839 | 311.088 | 0.054741 | 0 | 0 | 0.10948 | 311.3392 | 0.055286 | 0 | 0 | 0.11057 | 311.6743 | 0.056013 | 0 | 0 | 0.11203 | 311.9256 | 0.056558 | 0 | 0 | 0.11312 | 312.0931 | 0.056921 | 0 | 0 | 0.11384 | 312.3444 | 0.057466 | 0 | 0 | 0.11493 | 312.5119 | 0.05783 | 0 | 0 | 0.11566 | 312.7632 | 0.058375 | 0 | 0 | 0.11675 | 313.0145 | 0.05892 | 0 | 0 | 0.11784 | 313.182 | 0.059283 | 0 | 0 | 0.11857 | 313.4333 | 0.059828 | 0 | 0 | 0.11966 | 313.6846 | 0.060373 | 0 | 0 | 0.12075 | 313.7683 | 0.060555 | 0 | 0 | 0.12111 | 314.0196 | 0.0611 | 0 | 0 | 0.1222 | 314.2709 | 0.061645 | 0 | 0 | 0.12329 | 314.4384 | 0.062008 | 0 | 0 | 0.12402 | 314.6897 | 0.062553 | 0 | 0 | 0.12511 | 314.8572 | 0.062917 | 0 | 0 | 0.12583 | 315.0247 | 0.06328 | 0 | 0 | 0.12656
2017-11-13 04:00 | 279.1156 | 0.83193 |  | 293.0895 | 0.015702 | 0 | 0 | 0.031405 | 301.3256 | 0.033567 | 0 | 0 | 0.067133 | 308.0642 | 0.048183 | 0 | 0 | 0.096365 | 308.3138 | 0.048724 | 0 | 0 | 0.097448 | 308.4802 | 0.049085 | 0 | 0 | 0.09817 | 308.7298 | 0.049626 | 0 | 0 | 0.099252 | 308.9793 | 0.050168 | 0 | 0 | 0.10034 | 309.2289 | 0.050709 | 0 | 0 | 0.10142 | 309.5617 | 0.051431 | 0 | 0 | 0.10286 | 309.8113 | 0.051972 | 0 | 0 | 0.10394 | 309.9777 | 0.052333 | 0 | 0 | 0.10467 | 310.2272 | 0.052874 | 0 | 0 | 0.10575 | 310.3936 | 0.053235 | 0 | 0 | 0.10647 | 310.6432 | 0.053776 | 0 | 0 | 0.10755 | 310.8928 | 0.054318 | 0 | 0 | 0.10864 | 311.0592 | 0.054679 | 0 | 0 | 0.10936 | 311.3088 | 0.05522 | 0 | 0 | 0.11044 | 311.5583 | 0.055761 | 0 | 0 | 0.11152 | 311.6415 | 0.055942 | 0 | 0 | 0.11188 | 311.8911 | 0.056483 | 0 | 0 | 0.11297 | 312.1407 | 0.057024 | 0 | 0 | 0.11405 | 312.3071 | 0.057385 | 0 | 0 | 0.11477 | 312.5567 | 0.057927 | 0 | 0 | 0.11585 | 312.723 | 0.058288 | 0 | 0 | 0.11658 | 312.8894 | 0.058649 | 0 | 0 | 0.1173
2017-11-13 05:00 | 277.9642 | 0.8285 |  | 291.8804 | 0.01308 | 0 | 0 | 0.02616 | 300.0825 | 0.03087 | 0 | 0 | 0.061741 | 306.7934 | 0.045426 | 0 | 0 | 0.090852 | 307.0419 | 0.045965 | 0 | 0 | 0.091931 | 307.2076 | 0.046325 | 0 | 0 | 0.092649 | 307.4562 | 0.046864 | 0 | 0 | 0.093728 | 307.7047 | 0.047403 | 0 | 0 | 0.094806 | 307.9533 | 0.047942 | 0 | 0 | 0.095884 | 308.2847 | 0.048661 | 0 | 0 | 0.097322 | 308.5332 | 0.0492 | 0 | 0 | 0.0984 | 308.6989 | 0.049559 | 0 | 0 | 0.099119 | 308.9475 | 0.050098 | 0 | 0 | 0.1002 | 309.1132 | 0.050458 | 0 | 0 | 0.10092 | 309.3617 | 0.050997 | 0 | 0 | 0.10199 | 309.6103 | 0.051536 | 0 | 0 | 0.10307 | 309.776 | 0.051895 | 0 | 0 | 0.10379 | 310.0245 | 0.052435 | 0 | 0 | 0.10487 | 310.2731 | 0.052974 | 0 | 0 | 0.10595 | 310.3559 | 0.053153 | 0 | 0 | 0.10631 | 310.6045 | 0.053692 | 0 | 0 | 0.10738 | 310.853 | 0.054232 | 0 | 0 | 0.10846 | 311.0187 | 0.054591 | 0 | 0 | 0.10918 | 311.2673 | 0.05513 | 0 | 0 | 0.11026 | 311.433 | 0.055489 | 0 | 0 | 0.11098 | 311.5987 | 0.055849 | 0 | 0 | 0.1117
2017-11-13 06:00 | 280.3577 | 0.83563 |  | 294.3937 | 0.018531 | 0 | 0 | 0.037063 | 302.6665 | 0.036475 | 0 | 0 | 0.07295 | 309.4351 | 0.051156 | 0 | 0 | 0.10231 | 309.6858 | 0.0517 | 0 | 0 | 0.1034 | 309.8529 | 0.052062 | 0 | 0 | 0.10412 | 310.1036 | 0.052606 | 0 | 0 | 0.10521 | 310.3543 | 0.05315 | 0 | 0 | 0.1063 | 310.605 | 0.053694 | 0 | 0 | 0.10739 | 310.9392 | 0.054419 | 0 | 0 | 0.10884 | 311.1899 | 0.054962 | 0 | 0 | 0.10992 | 311.3571 | 0.055325 | 0 | 0 | 0.11065 | 311.6078 | 0.055869 | 0 | 0 | 0.11174 | 311.7749 | 0.056231 | 0 | 0 | 0.11246 | 312.0256 | 0.056775 | 0 | 0 | 0.11355 | 312.2763 | 0.057319 | 0 | 0 | 0.11464 | 312.4434 | 0.057681 | 0 | 0 | 0.11536 | 312.6941 | 0.058225 | 0 | 0 | 0.11645 | 312.9448 | 0.058769 | 0 | 0 | 0.11754 | 313.0283 | 0.05895 | 0 | 0 | 0.1179 | 313.279 | 0.059494 | 0 | 0 | 0.11899 | 313.5297 | 0.060037 | 0 | 0 | 0.12007 | 313.6968 | 0.0604 | 0 | 0 | 0.1208 | 313.9475 | 0.060944 | 0 | 0 | 0.12189 | 314.1147 | 0.061306 | 0 | 0 | 0.12261 | 314.2818 | 0.061669 | 0 | 0 | 0.12334
2017-11-13 07:00 | 284.2447 | 0.84722 |  | 298.4753 | 0.027384 | 0 | 0 | 0.054769 | 306.8628 | 0.045577 | 0 | 0 | 0.091154 | 313.7253 | 0.060461 | 0 | 0 | 0.12092 | 313.9794 | 0.061013 | 0 | 0 | 0.12203 | 314.1489 | 0.06138 | 0 | 0 | 0.12276 | 314.4031 | 0.061932 | 0 | 0 | 0.12386 | 314.6572 | 0.062483 | 0 | 0 | 0.12497 | 314.9114 | 0.063034 | 0 | 0 | 0.12607 | 315.2503 | 0.063769 | 0 | 0 | 0.12754 | 315.5044 | 0.06432 | 0 | 0 | 0.12864 | 315.6739 | 0.064688 | 0 | 0 | 0.12938 | 315.928 | 0.065239 | 0 | 0 | 0.13048 | 316.0975 | 0.065607 | 0 | 0 | 0.13121 | 316.3517 | 0.066158 | 0 | 0 | 0.13232 | 316.6058 | 0.066709 | 0 | 0 | 0.13342 | 316.7753 | 0.067077 | 0 | 0 | 0.13415 | 317.0294 | 0.067628 | 0 | 0 | 0.13526 | 317.2836 | 0.068179 | 0 | 0 | 0.13636 | 317.3683 | 0.068363 | 0 | 0 | 0.13673 | 317.6225 | 0.068915 | 0 | 0 | 0.13783 | 317.8767 | 0.069466 | 0 | 0 | 0.13893 | 318.0461 | 0.069833 | 0 | 0 | 0.13967 | 318.3003 | 0.070385 | 0 | 0 | 0.14077 | 318.4697 | 0.070752 | 0 | 0 | 0.1415 | 318.6391 | 0.07112 | 0 | 0 | 0.14224
2017-11-13 08:00 | 278.0389 | 0.82872 |  | 291.9588 | 0.01325 | 0 | 0 | 0.0265 | 300.1632 | 0.031045 | 0 | 0 | 0.06209 | 306.8758 | 0.045605 | 0 | 0 | 0.09121 | 307.1244 | 0.046144 | 0 | 0 | 0.092288 | 307.2902 | 0.046504 | 0 | 0 | 0.093007 | 307.5388 | 0.047043 | 0 | 0 | 0.094086 | 307.7874 | 0.047582 | 0 | 0 | 0.095164 | 308.036 | 0.048121 | 0 | 0 | 0.096243 | 308.3675 | 0.04884 | 0 | 0 | 0.097681 | 308.6161 | 0.04938 | 0 | 0 | 0.098759 | 308.7819 | 0.049739 | 0 | 0 | 0.099478 | 309.0305 | 0.050278 | 0 | 0 | 0.10056 | 309.1962 | 0.050638 | 0 | 0 | 0.10128 | 309.4448 | 0.051177 | 0 | 0 | 0.10235 | 309.6935 | 0.051716 | 0 | 0 | 0.10343 | 309.8592 | 0.052076 | 0 | 0 | 0.10415 | 310.1078 | 0.052615 | 0 | 0 | 0.10523 | 310.3564 | 0.053154 | 0 | 0 | 0.10631 | 310.4393 | 0.053334 | 0 | 0 | 0.10667 | 310.6879 | 0.053873 | 0 | 0 | 0.10775 | 310.9365 | 0.054413 | 0 | 0 | 0.10883 | 311.1023 | 0.054772 | 0 | 0 | 0.10954 | 311.3509 | 0.055311 | 0 | 0 | 0.11062 | 311.5166 | 0.055671 | 0 | 0 | 0.11134 | 311.6824 | 0.05603 | 0 | 0 | 0.11206
2017-11-13 09:00 | 283.0037 | 0.84352 |  | 297.1722 | 0.024558 | 0 | 0 | 0.049116 | 305.5231 | 0.042671 | 0 | 0 | 0.085342 | 312.3556 | 0.057491 | 0 | 0 | 0.11498 | 312.6086 | 0.05804 | 0 | 0 | 0.11608 | 312.7774 | 0.058405 | 0 | 0 | 0.11681 | 313.0304 | 0.058954 | 0 | 0 | 0.11791 | 313.2835 | 0.059503 | 0 | 0 | 0.11901 | 313.5365 | 0.060052 | 0 | 0 | 0.1201 | 313.8739 | 0.060784 | 0 | 0 | 0.12157 | 314.127 | 0.061333 | 0 | 0 | 0.12267 | 314.2957 | 0.061699 | 0 | 0 | 0.1234 | 314.5487 | 0.062248 | 0 | 0 | 0.1245 | 314.7175 | 0.062614 | 0 | 0 | 0.12523 | 314.9705 | 0.063162 | 0 | 0 | 0.12632 | 315.2236 | 0.063711 | 0 | 0 | 0.12742 | 315.3923 | 0.064077 | 0 | 0 | 0.12815 | 315.6453 | 0.064626 | 0 | 0 | 0.12925 | 315.8984 | 0.065175 | 0 | 0 | 0.13035 | 315.9827 | 0.065358 | 0 | 0 | 0.13072 | 316.2358 | 0.065907 | 0 | 0 | 0.13181 | 316.4888 | 0.066456 | 0 | 0 | 0.13291 | 316.6575 | 0.066822 | 0 | 0 | 0.13364 | 316.9106 | 0.06737 | 0 | 0 | 0.13474 | 317.0793 | 0.067736 | 0 | 0 | 0.13547 | 317.248 | 0.068102 | 0 | 0 | 0.1362
2017-11-13 10:00 | 282.5356 | 0.84213 |  | 296.6807 | 0.023492 | 0 | 0 | 0.046984 | 305.0177 | 0.041575 | 0 | 0 | 0.08315 | 311.839 | 0.05637 | 0 | 0 | 0.11274 | 312.0916 | 0.056918 | 0 | 0 | 0.11384 | 312.26 | 0.057283 | 0 | 0 | 0.11457 | 312.5127 | 0.057831 | 0 | 0 | 0.11566 | 312.7653 | 0.058379 | 0 | 0 | 0.11676 | 313.0179 | 0.058927 | 0 | 0 | 0.11785 | 313.3548 | 0.059658 | 0 | 0 | 0.11932 | 313.6074 | 0.060206 | 0 | 0 | 0.12041 | 313.7758 | 0.060571 | 0 | 0 | 0.12114 | 314.0285 | 0.061119 | 0 | 0 | 0.12224 | 314.1969 | 0.061484 | 0 | 0 | 0.12297 | 314.4495 | 0.062032 | 0 | 0 | 0.12406 | 314.7022 | 0.06258 | 0 | 0 | 0.12516 | 314.8706 | 0.062946 | 0 | 0 | 0.12589 | 315.1232 | 0.063494 | 0 | 0 | 0.12699 | 315.3759 | 0.064042 | 0 | 0 | 0.12808 | 315.4601 | 0.064224 | 0 | 0 | 0.12845 | 315.7127 | 0.064772 | 0 | 0 | 0.12954 | 315.9654 | 0.06532 | 0 | 0 | 0.13064 | 316.1338 | 0.065686 | 0 | 0 | 0.13137 | 316.3864 | 0.066234 | 0 | 0 | 0.13247 | 316.5549 | 0.066599 | 0 | 0 | 0.1332 | 316.7233 | 0.066964 | 0 | 0 | 0.13393
2017-11-13 11:00 | 271.446 | 0.80907 |  | 285.0358 | 0 | 0 | 0 | 0 | 293.0456 | 0.015607 | 0 | 0 | 0.031215 | 299.5991 | 0.029822 | 0 | 0 | 0.059644 | 299.8418 | 0.030348 | 0 | 0 | 0.060697 | 300.0036 | 0.030699 | 0 | 0 | 0.061399 | 300.2464 | 0.031226 | 0 | 0 | 0.062451 | 300.4891 | 0.031752 | 0 | 0 | 0.063504 | 300.7318 | 0.032279 | 0 | 0 | 0.064557 | 301.0554 | 0.032981 | 0 | 0 | 0.065961 | 301.2982 | 0.033507 | 0 | 0 | 0.067014 | 301.46 | 0.033858 | 0 | 0 | 0.067716 | 301.7027 | 0.034385 | 0 | 0 | 0.068769 | 301.8645 | 0.034735 | 0 | 0 | 0.069471 | 302.1072 | 0.035262 | 0 | 0 | 0.070524 | 302.35 | 0.035788 | 0 | 0 | 0.071577 | 302.5118 | 0.036139 | 0 | 0 | 0.072279 | 302.7545 | 0.036666 | 0 | 0 | 0.073332 | 302.9972 | 0.037192 | 0 | 0 | 0.074385 | 303.0781 | 0.037368 | 0 | 0 | 0.074736 | 303.3208 | 0.037894 | 0 | 0 | 0.075789 | 303.5636 | 0.038421 | 0 | 0 | 0.076841 | 303.7254 | 0.038772 | 0 | 0 | 0.077543 | 303.9681 | 0.039298 | 0 | 0 | 0.078596 | 304.1299 | 0.039649 | 0 | 0 | 0.079298 | 304.2917 | 0.04 | 0 | 0 | 0.08
2017-11-13 12:00 | 268.5185 | 0.80035 |  | 281.9618 | 0 | 0 | 0 | 0 | 289.8852 | 0.0087523 | 0 | 0 | 0.017505 | 296.368 | 0.022814 | 0 | 0 | 0.045627 | 296.6081 | 0.023334 | 0 | 0 | 0.046669 | 296.7682 | 0.023682 | 0 | 0 | 0.047363 | 297.0083 | 0.024202 | 0 | 0 | 0.048405 | 297.2484 | 0.024723 | 0 | 0 | 0.049446 | 297.4885 | 0.025244 | 0 | 0 | 0.050488 | 297.8086 | 0.025938 | 0 | 0 | 0.051876 | 298.0487 | 0.026459 | 0 | 0 | 0.052918 | 298.2088 | 0.026806 | 0 | 0 | 0.053612 | 298.4489 | 0.027327 | 0 | 0 | 0.054654 | 298.609 | 0.027674 | 0 | 0 | 0.055348 | 298.8491 | 0.028195 | 0 | 0 | 0.05639 | 299.0892 | 0.028716 | 0 | 0 | 0.057432 | 299.2492 | 0.029063 | 0 | 0 | 0.058126 | 299.4893 | 0.029584 | 0 | 0 | 0.059167 | 299.7294 | 0.030105 | 0 | 0 | 0.060209 | 299.8095 | 0.030278 | 0 | 0 | 0.060556 | 300.0496 | 0.030799 | 0 | 0 | 0.061598 | 300.2897 | 0.03132 | 0 | 0 | 0.062639 | 300.4498 | 0.031667 | 0 | 0 | 0.063334 | 300.6899 | 0.032188 | 0 | 0 | 0.064375 | 300.8499 | 0.032535 | 0 | 0 | 0.06507 | 301.01 | 0.032882 | 0 | 0 | 0.065764
2017-11-13 13:00 | 274.1769 | 0.81721 |  | 287.9035 | 0.004454 | 0 | 0 | 0.0089081 | 295.9939 | 0.022002 | 0 | 0 | 0.044004 | 302.6133 | 0.03636 | 0 | 0 | 0.072719 | 302.8585 | 0.036891 | 0 | 0 | 0.073783 | 303.0219 | 0.037246 | 0 | 0 | 0.074492 | 303.2671 | 0.037778 | 0 | 0 | 0.075555 | 303.5122 | 0.038309 | 0 | 0 | 0.076619 | 303.7574 | 0.038841 | 0 | 0 | 0.077682 | 304.0843 | 0.03955 | 0 | 0 | 0.0791 | 304.3294 | 0.040082 | 0 | 0 | 0.080164 | 304.4929 | 0.040436 | 0 | 0 | 0.080873 | 304.7381 | 0.040968 | 0 | 0 | 0.081936 | 304.9015 | 0.041323 | 0 | 0 | 0.082645 | 305.1467 | 0.041854 | 0 | 0 | 0.083709 | 305.3918 | 0.042386 | 0 | 0 | 0.084772 | 305.5553 | 0.042741 | 0 | 0 | 0.085481 | 305.8004 | 0.043272 | 0 | 0 | 0.086545 | 306.0456 | 0.043804 | 0 | 0 | 0.087608 | 306.1273 | 0.043981 | 0 | 0 | 0.087963 | 306.3725 | 0.044513 | 0 | 0 | 0.089026 | 306.6176 | 0.045045 | 0 | 0 | 0.09009 | 306.7811 | 0.0454 | 0 | 0 | 0.090799 | 307.0262 | 0.045931 | 0 | 0 | 0.091863 | 307.1897 | 0.046286 | 0 | 0 | 0.092572 | 307.3531 | 0.04664 | 0 | 0 | 0.093281
2017-11-13 14:00 | 244.6031 | 0.72906 |  | 256.8491 | 0 | 0 | 0 | 0 | 264.0668 | 0 | 0 | 0 | 0 | 269.9722 | 0 | 0 | 0 | 0 | 270.191 | 0 | 0 | 0 | 0 | 270.3368 | 0 | 0 | 0 | 0 | 270.5555 | 0 | 0 | 0 | 0 | 270.7742 | 0 | 0 | 0 | 0 | 270.9929 | 0 | 0 | 0 | 0 | 271.2846 | 0 | 0 | 0 | 0 | 271.5033 | 0 | 0 | 0 | 0 | 271.6491 | 0 | 0 | 0 | 0 | 271.8678 | 0 | 0 | 0 | 0 | 272.0136 | 0 | 0 | 0 | 0 | 272.2323 | 0 | 0 | 0 | 0 | 272.4511 | 0 | 0 | 0 | 0 | 272.5969 | 0 | 0 | 0 | 0 | 272.8156 | 0 | 0 | 0 | 0 | 273.0343 | 0 | 0 | 0 | 0 | 273.1072 | 0 | 0 | 0 | 0 | 273.3259 | 0 | 0 | 0 | 0 | 273.5447 | 0 | 0 | 0 | 0 | 273.6905 | 0 | 0 | 0 | 0 | 273.9092 | 0 | 0 | 0 | 0 | 274.055 | 0 | 0 | 0 | 0 | 274.2008 | 0 | 0 | 0 | 0
2017-11-13 15:00 | 257.097 | 0.7663 |  | 269.9685 | 0 | 0 | 0 | 0 | 277.5549 | 0 | 0 | 0 | 0 | 283.762 | 0 | 0 | 0 | 0 | 283.9919 | 0 | 0 | 0 | 0 | 284.1451 | 0 | 0 | 0 | 0 | 284.375 | 0 | 0 | 0 | 0 | 284.6049 | 0 | 0 | 0 | 0 | 284.8348 | 0 | 0 | 0 | 0 | 285.1413 | 0 | 0 | 0 | 0 | 285.3712 | 0 | 0 | 0 | 0 | 285.5245 | 0 | 0 | 0 | 0 | 285.7544 | 0 | 0 | 0 | 0 | 285.9076 | 0.00012496 | 0 | 0 | 0.00024992 | 286.1375 | 0.00062359 | 0 | 0 | 0.0012472 | 286.3674 | 0.0011222 | 0 | 0 | 0.0022445 | 286.5207 | 0.0014546 | 0 | 0 | 0.0029093 | 286.7505 | 0.0019533 | 0 | 0 | 0.0039066 | 286.9804 | 0.0024519 | 0 | 0 | 0.0049038 | 287.0571 | 0.0026181 | 0 | 0 | 0.0052362 | 287.287 | 0.0031168 | 0 | 0 | 0.0062335 | 287.5168 | 0.0036154 | 0 | 0 | 0.0072308 | 287.6701 | 0.0039478 | 0 | 0 | 0.0078956 | 287.9 | 0.0044464 | 0 | 0 | 0.0088929 | 288.0533 | 0.0047789 | 0 | 0 | 0.0095577 | 288.2065 | 0.0051113 | 0 | 0 | 0.010223
2017-11-13 16:00 | 271.7512 | 0.80998 |  | 285.3564 | 0 | 0 | 0 | 0 | 293.3752 | 0.016322 | 0 | 0 | 0.032644 | 299.936 | 0.030553 | 0 | 0 | 0.061105 | 300.179 | 0.03108 | 0 | 0 | 0.062159 | 300.341 | 0.031431 | 0 | 0 | 0.062862 | 300.584 | 0.031958 | 0 | 0 | 0.063916 | 300.827 | 0.032485 | 0 | 0 | 0.06497 | 301.07 | 0.033012 | 0 | 0 | 0.066024 | 301.394 | 0.033715 | 0 | 0 | 0.06743 | 301.637 | 0.034242 | 0 | 0 | 0.068484 | 301.799 | 0.034593 | 0 | 0 | 0.069187 | 302.042 | 0.03512 | 0 | 0 | 0.070241 | 302.204 | 0.035472 | 0 | 0 | 0.070944 | 302.447 | 0.035999 | 0 | 0 | 0.071998 | 302.69 | 0.036526 | 0 | 0 | 0.073052 | 302.852 | 0.036877 | 0 | 0 | 0.073755 | 303.095 | 0.037404 | 0 | 0 | 0.074809 | 303.338 | 0.037931 | 0 | 0 | 0.075863 | 303.419 | 0.038107 | 0 | 0 | 0.076214 | 303.6619 | 0.038634 | 0 | 0 | 0.077268 | 303.9049 | 0.039161 | 0 | 0 | 0.078322 | 304.0669 | 0.039513 | 0 | 0 | 0.079025 | 304.3099 | 0.04004 | 0 | 0 | 0.080079 | 304.4719 | 0.040391 | 0 | 0 | 0.080782 | 304.6339 | 0.040742 | 0 | 0 | 0.081485
2017-11-13 17:00 | 270.0301 | 0.80485 |  | 283.5491 | 0 | 0 | 0 | 0 | 291.5171 | 0.012292 | 0 | 0 | 0.024584 | 298.0364 | 0.026432 | 0 | 0 | 0.052865 | 298.2779 | 0.026956 | 0 | 0 | 0.053912 | 298.4389 | 0.027305 | 0 | 0 | 0.05461 | 298.6803 | 0.027829 | 0 | 0 | 0.055658 | 298.9218 | 0.028353 | 0 | 0 | 0.056705 | 299.1632 | 0.028876 | 0 | 0 | 0.057753 | 299.4852 | 0.029575 | 0 | 0 | 0.059149 | 299.7266 | 0.030098 | 0 | 0 | 0.060197 | 299.8876 | 0.030448 | 0 | 0 | 0.060895 | 300.129 | 0.030971 | 0 | 0 | 0.061942 | 300.29 | 0.03132 | 0 | 0 | 0.062641 | 300.5315 | 0.031844 | 0 | 0 | 0.063688 | 300.7729 | 0.032368 | 0 | 0 | 0.064736 | 300.9339 | 0.032717 | 0 | 0 | 0.065434 | 301.1753 | 0.033241 | 0 | 0 | 0.066481 | 301.4168 | 0.033764 | 0 | 0 | 0.067529 | 301.4973 | 0.033939 | 0 | 0 | 0.067878 | 301.7387 | 0.034463 | 0 | 0 | 0.068925 | 301.9802 | 0.034986 | 0 | 0 | 0.069973 | 302.1412 | 0.035336 | 0 | 0 | 0.070671 | 302.3826 | 0.035859 | 0 | 0 | 0.071719 | 302.5436 | 0.036208 | 0 | 0 | 0.072417 | 302.7046 | 0.036558 | 0 | 0 | 0.073115
2017-11-13 18:00 | 275.1996 | 0.82026 |  | 288.9774 | 0.0067833 | 0 | 0 | 0.013567 | 297.0979 | 0.024397 | 0 | 0 | 0.048794 | 303.742 | 0.038808 | 0 | 0 | 0.077616 | 303.9881 | 0.039342 | 0 | 0 | 0.078683 | 304.1522 | 0.039697 | 0 | 0 | 0.079395 | 304.3983 | 0.040231 | 0 | 0 | 0.080462 | 304.6443 | 0.040765 | 0 | 0 | 0.08153 | 304.8904 | 0.041299 | 0 | 0 | 0.082597 | 305.2185 | 0.04201 | 0 | 0 | 0.084021 | 305.4646 | 0.042544 | 0 | 0 | 0.085088 | 305.6286 | 0.0429 | 0 | 0 | 0.0858 | 305.8747 | 0.043434 | 0 | 0 | 0.086867 | 306.0388 | 0.043789 | 0 | 0 | 0.087579 | 306.2848 | 0.044323 | 0 | 0 | 0.088646 | 306.5309 | 0.044857 | 0 | 0 | 0.089714 | 306.695 | 0.045213 | 0 | 0 | 0.090426 | 306.9411 | 0.045747 | 0 | 0 | 0.091493 | 307.1871 | 0.04628 | 0 | 0 | 0.09256 | 307.2692 | 0.046458 | 0 | 0 | 0.092916 | 307.5152 | 0.046992 | 0 | 0 | 0.093984 | 307.7613 | 0.047526 | 0 | 0 | 0.095051 | 307.9254 | 0.047881 | 0 | 0 | 0.095763 | 308.1714 | 0.048415 | 0 | 0 | 0.09683 | 308.3355 | 0.048771 | 0 | 0 | 0.097542 | 308.4995 | 0.049127 | 0 | 0 | 0.098254
2017-11-13 19:00 | 274.2772 | 0.81751 |  | 288.0089 | 0.0046826 | 0 | 0 | 0.0093651 | 296.1022 | 0.022237 | 0 | 0 | 0.044474 | 302.724 | 0.0366 | 0 | 0 | 0.0732 | 302.9693 | 0.037132 | 0 | 0 | 0.074264 | 303.1328 | 0.037486 | 0 | 0 | 0.074973 | 303.3781 | 0.038018 | 0 | 0 | 0.076037 | 303.6233 | 0.03855 | 0 | 0 | 0.077101 | 303.8686 | 0.039082 | 0 | 0 | 0.078165 | 304.1956 | 0.039792 | 0 | 0 | 0.079583 | 304.4408 | 0.040323 | 0 | 0 | 0.080647 | 304.6043 | 0.040678 | 0 | 0 | 0.081356 | 304.8496 | 0.04121 | 0 | 0 | 0.08242 | 305.0131 | 0.041565 | 0 | 0 | 0.083129 | 305.2583 | 0.042097 | 0 | 0 | 0.084193 | 305.5036 | 0.042629 | 0 | 0 | 0.085257 | 305.6671 | 0.042983 | 0 | 0 | 0.085966 | 305.9123 | 0.043515 | 0 | 0 | 0.08703 | 306.1576 | 0.044047 | 0 | 0 | 0.088094 | 306.2393 | 0.044224 | 0 | 0 | 0.088449 | 306.4846 | 0.044756 | 0 | 0 | 0.089513 | 306.7298 | 0.045288 | 0 | 0 | 0.090577 | 306.8933 | 0.045643 | 0 | 0 | 0.091286 | 307.1386 | 0.046175 | 0 | 0 | 0.09235 | 307.3021 | 0.04653 | 0 | 0 | 0.093059 | 307.4656 | 0.046884 | 0 | 0 | 0.093768
2017-11-13 20:00 | 265.1414 | 0.79028 |  | 278.4156 | 0 | 0 | 0 | 0 | 286.2394 | 0.00084457 | 0 | 0 | 0.0016891 | 292.6406 | 0.014729 | 0 | 0 | 0.029458 | 292.8777 | 0.015243 | 0 | 0 | 0.030486 | 293.0358 | 0.015586 | 0 | 0 | 0.031172 | 293.2729 | 0.0161 | 0 | 0 | 0.0322 | 293.51 | 0.016614 | 0 | 0 | 0.033229 | 293.747 | 0.017129 | 0 | 0 | 0.034257 | 294.0632 | 0.017814 | 0 | 0 | 0.035629 | 294.3002 | 0.018329 | 0 | 0 | 0.036657 | 294.4583 | 0.018671 | 0 | 0 | 0.037343 | 294.6954 | 0.019186 | 0 | 0 | 0.038371 | 294.8534 | 0.019528 | 0 | 0 | 0.039057 | 295.0905 | 0.020043 | 0 | 0 | 0.040085 | 295.3276 | 0.020557 | 0 | 0 | 0.041114 | 295.4857 | 0.0209 | 0 | 0 | 0.041799 | 295.7227 | 0.021414 | 0 | 0 | 0.042828 | 295.9598 | 0.021928 | 0 | 0 | 0.043856 | 296.0389 | 0.0221 | 0 | 0 | 0.044199 | 296.2759 | 0.022614 | 0 | 0 | 0.045228 | 296.513 | 0.023128 | 0 | 0 | 0.046256 | 296.6711 | 0.023471 | 0 | 0 | 0.046942 | 296.9082 | 0.023985 | 0 | 0 | 0.04797 | 297.0662 | 0.024328 | 0 | 0 | 0.048656 | 297.2243 | 0.024671 | 0 | 0 | 0.049342
2017-11-13 21:00 | 266.5853 | 0.79458 |  | 279.9319 | 0 | 0 | 0 | 0 | 287.7982 | 0.0042257 | 0 | 0 | 0.0084514 | 294.2344 | 0.018186 | 0 | 0 | 0.036371 | 294.4727 | 0.018703 | 0 | 0 | 0.037405 | 294.6317 | 0.019047 | 0 | 0 | 0.038095 | 294.87 | 0.019564 | 0 | 0 | 0.039129 | 295.1084 | 0.020081 | 0 | 0 | 0.040163 | 295.3468 | 0.020599 | 0 | 0 | 0.041197 | 295.6646 | 0.021288 | 0 | 0 | 0.042576 | 295.903 | 0.021805 | 0 | 0 | 0.04361 | 296.0619 | 0.02215 | 0 | 0 | 0.044299 | 296.3003 | 0.022667 | 0 | 0 | 0.045333 | 296.4592 | 0.023011 | 0 | 0 | 0.046023 | 296.6976 | 0.023528 | 0 | 0 | 0.047057 | 296.9359 | 0.024045 | 0 | 0 | 0.048091 | 297.0949 | 0.02439 | 0 | 0 | 0.04878 | 297.3332 | 0.024907 | 0 | 0 | 0.049814 | 297.5716 | 0.025424 | 0 | 0 | 0.050848 | 297.6511 | 0.025597 | 0 | 0 | 0.051193 | 297.8894 | 0.026114 | 0 | 0 | 0.052227 | 298.1278 | 0.026631 | 0 | 0 | 0.053261 | 298.2867 | 0.026975 | 0 | 0 | 0.053951 | 298.5251 | 0.027492 | 0 | 0 | 0.054985 | 298.684 | 0.027837 | 0 | 0 | 0.055674 | 298.8429 | 0.028182 | 0 | 0 | 0.056363
2017-11-13 22:00 | 268.1972 | 0.79939 |  | 281.6244 | 0 | 0 | 0 | 0 | 289.5384 | 0.0080001 | 0 | 0 | 0.016 | 296.0134 | 0.022044 | 0 | 0 | 0.044089 | 296.2532 | 0.022565 | 0 | 0 | 0.045129 | 296.4131 | 0.022911 | 0 | 0 | 0.045823 | 296.6529 | 0.023432 | 0 | 0 | 0.046863 | 296.8927 | 0.023952 | 0 | 0 | 0.047903 | 297.1325 | 0.024472 | 0 | 0 | 0.048944 | 297.4523 | 0.025165 | 0 | 0 | 0.050331 | 297.6921 | 0.025686 | 0 | 0 | 0.051371 | 297.852 | 0.026032 | 0 | 0 | 0.052065 | 298.0918 | 0.026552 | 0 | 0 | 0.053105 | 298.2517 | 0.026899 | 0 | 0 | 0.053799 | 298.4915 | 0.027419 | 0 | 0 | 0.054839 | 298.7313 | 0.02794 | 0 | 0 | 0.055879 | 298.8912 | 0.028286 | 0 | 0 | 0.056573 | 299.131 | 0.028807 | 0 | 0 | 0.057613 | 299.3708 | 0.029327 | 0 | 0 | 0.058653 | 299.4508 | 0.0295 | 0 | 0 | 0.059 | 299.6906 | 0.03002 | 0 | 0 | 0.06004 | 299.9304 | 0.03054 | 0 | 0 | 0.061081 | 300.0903 | 0.030887 | 0 | 0 | 0.061774 | 300.3301 | 0.031407 | 0 | 0 | 0.062815 | 300.49 | 0.031754 | 0 | 0 | 0.063508 | 300.6499 | 0.032101 | 0 | 0 | 0.064202
2017-11-13 23:00 | 266.3957 | 0.79402 |  | 279.7327 | 0 | 0 | 0 | 0 | 287.5935 | 0.0037816 | 0 | 0 | 0.0075632 | 294.025 | 0.017732 | 0 | 0 | 0.035463 | 294.2632 | 0.018248 | 0 | 0 | 0.036497 | 294.422 | 0.018593 | 0 | 0 | 0.037186 | 294.6602 | 0.019109 | 0 | 0 | 0.038219 | 294.8985 | 0.019626 | 0 | 0 | 0.039252 | 295.1367 | 0.020143 | 0 | 0 | 0.040286 | 295.4543 | 0.020832 | 0 | 0 | 0.041663 | 295.6925 | 0.021348 | 0 | 0 | 0.042697 | 295.8513 | 0.021693 | 0 | 0 | 0.043386 | 296.0895 | 0.022209 | 0 | 0 | 0.044419 | 296.2483 | 0.022554 | 0 | 0 | 0.045108 | 296.4865 | 0.023071 | 0 | 0 | 0.046141 | 296.7247 | 0.023587 | 0 | 0 | 0.047174 | 296.8835 | 0.023932 | 0 | 0 | 0.047863 | 297.1217 | 0.024448 | 0 | 0 | 0.048897 | 297.3599 | 0.024965 | 0 | 0 | 0.04993 | 297.4393 | 0.025137 | 0 | 0 | 0.050274 | 297.6775 | 0.025654 | 0 | 0 | 0.051308 | 297.9157 | 0.026171 | 0 | 0 | 0.052341 | 298.0745 | 0.026515 | 0 | 0 | 0.05303 | 298.3127 | 0.027032 | 0 | 0 | 0.054063 | 298.4715 | 0.027376 | 0 | 0 | 0.054752 | 298.6303 | 0.027721 | 0 | 0 | 0.055441
2017-11-14 | 275.0919 | 0.81994 |  | 288.8643 | 0.006538 | 0 | 0 | 0.013076 | 296.9817 | 0.024145 | 0 | 0 | 0.048289 | 303.6232 | 0.03855 | 0 | 0 | 0.0771 | 303.8692 | 0.039084 | 0 | 0 | 0.078167 | 304.0332 | 0.039439 | 0 | 0 | 0.078879 | 304.2791 | 0.039973 | 0 | 0 | 0.079946 | 304.5251 | 0.040506 | 0 | 0 | 0.081013 | 304.7711 | 0.04104 | 0 | 0 | 0.08208 | 305.0991 | 0.041751 | 0 | 0 | 0.083502 | 305.3451 | 0.042285 | 0 | 0 | 0.08457 | 305.509 | 0.04264 | 0 | 0 | 0.085281 | 305.755 | 0.043174 | 0 | 0 | 0.086348 | 305.919 | 0.04353 | 0 | 0 | 0.087059 | 306.165 | 0.044063 | 0 | 0 | 0.088126 | 306.411 | 0.044597 | 0 | 0 | 0.089194 | 306.575 | 0.044952 | 0 | 0 | 0.089905 | 306.8209 | 0.045486 | 0 | 0 | 0.090972 | 307.0669 | 0.04602 | 0 | 0 | 0.092039 | 307.1489 | 0.046197 | 0 | 0 | 0.092395 | 307.3949 | 0.046731 | 0 | 0 | 0.093462 | 307.6409 | 0.047264 | 0 | 0 | 0.094529 | 307.8049 | 0.04762 | 0 | 0 | 0.09524 | 308.0509 | 0.048154 | 0 | 0 | 0.096307 | 308.2148 | 0.048509 | 0 | 0 | 0.097019 | 308.3788 | 0.048865 | 0 | 0 | 0.09773
2017-11-14 01:00 | 277.5022 | 0.82712 |  | 291.3952 | 0.012028 | 0 | 0 | 0.024055 | 299.5837 | 0.029789 | 0 | 0 | 0.059577 | 306.2834 | 0.04432 | 0 | 0 | 0.08864 | 306.5316 | 0.044858 | 0 | 0 | 0.089717 | 306.697 | 0.045217 | 0 | 0 | 0.090434 | 306.9451 | 0.045755 | 0 | 0 | 0.091511 | 307.1933 | 0.046294 | 0 | 0 | 0.092587 | 307.4414 | 0.046832 | 0 | 0 | 0.093664 | 307.7723 | 0.047549 | 0 | 0 | 0.095099 | 308.0204 | 0.048088 | 0 | 0 | 0.096175 | 308.1858 | 0.048446 | 0 | 0 | 0.096893 | 308.434 | 0.048985 | 0 | 0 | 0.097969 | 308.5994 | 0.049343 | 0 | 0 | 0.098687 | 308.8475 | 0.049882 | 0 | 0 | 0.099763 | 309.0957 | 0.05042 | 0 | 0 | 0.10084 | 309.2611 | 0.050779 | 0 | 0 | 0.10156 | 309.5092 | 0.051317 | 0 | 0 | 0.10263 | 309.7574 | 0.051855 | 0 | 0 | 0.10371 | 309.8401 | 0.052034 | 0 | 0 | 0.10407 | 310.0882 | 0.052573 | 0 | 0 | 0.10515 | 310.3363 | 0.053111 | 0 | 0 | 0.10622 | 310.5018 | 0.05347 | 0 | 0 | 0.10694 | 310.7499 | 0.054008 | 0 | 0 | 0.10802 | 310.9153 | 0.054367 | 0 | 0 | 0.10873 | 311.0808 | 0.054725 | 0 | 0 | 0.10945
2017-11-14 02:00 | 276.3313 | 0.82363 |  | 290.1658 | 0.0093609 | 0 | 0 | 0.018722 | 298.3197 | 0.027047 | 0 | 0 | 0.054094 | 304.9912 | 0.041517 | 0 | 0 | 0.083034 | 305.2383 | 0.042053 | 0 | 0 | 0.084106 | 305.403 | 0.04241 | 0 | 0 | 0.084821 | 305.6501 | 0.042946 | 0 | 0 | 0.085893 | 305.8972 | 0.043482 | 0 | 0 | 0.086965 | 306.1443 | 0.044018 | 0 | 0 | 0.088036 | 306.4737 | 0.044733 | 0 | 0 | 0.089466 | 306.7208 | 0.045269 | 0 | 0 | 0.090538 | 306.8855 | 0.045626 | 0 | 0 | 0.091252 | 307.1326 | 0.046162 | 0 | 0 | 0.092324 | 307.2973 | 0.046519 | 0 | 0 | 0.093039 | 307.5444 | 0.047055 | 0 | 0 | 0.09411 | 307.7915 | 0.047591 | 0 | 0 | 0.095182 | 307.9562 | 0.047948 | 0 | 0 | 0.095897 | 308.2033 | 0.048484 | 0 | 0 | 0.096969 | 308.4504 | 0.04902 | 0 | 0 | 0.098041 | 308.5328 | 0.049199 | 0 | 0 | 0.098398 | 308.7799 | 0.049735 | 0 | 0 | 0.09947 | 309.027 | 0.050271 | 0 | 0 | 0.10054 | 309.1917 | 0.050628 | 0 | 0 | 0.10126 | 309.4388 | 0.051164 | 0 | 0 | 0.10233 | 309.6035 | 0.051521 | 0 | 0 | 0.10304 | 309.7682 | 0.051879 | 0 | 0 | 0.10376
2017-11-14 03:00 | 277.4679 | 0.82702 |  | 291.3593 | 0.01195 | 0 | 0 | 0.023899 | 299.5468 | 0.029708 | 0 | 0 | 0.059417 | 306.2456 | 0.044238 | 0 | 0 | 0.088476 | 306.4938 | 0.044776 | 0 | 0 | 0.089553 | 306.6592 | 0.045135 | 0 | 0 | 0.09027 | 306.9073 | 0.045673 | 0 | 0 | 0.091346 | 307.1554 | 0.046211 | 0 | 0 | 0.092423 | 307.4035 | 0.046749 | 0 | 0 | 0.093499 | 307.7343 | 0.047467 | 0 | 0 | 0.094934 | 307.9824 | 0.048005 | 0 | 0 | 0.09601 | 308.1478 | 0.048364 | 0 | 0 | 0.096728 | 308.3959 | 0.048902 | 0 | 0 | 0.097804 | 308.5613 | 0.049261 | 0 | 0 | 0.098522 | 308.8094 | 0.049799 | 0 | 0 | 0.099598 | 309.0575 | 0.050337 | 0 | 0 | 0.10067 | 309.2229 | 0.050696 | 0 | 0 | 0.10139 | 309.471 | 0.051234 | 0 | 0 | 0.10247 | 309.7191 | 0.051772 | 0 | 0 | 0.10354 | 309.8018 | 0.051952 | 0 | 0 | 0.1039 | 310.0499 | 0.05249 | 0 | 0 | 0.10498 | 310.298 | 0.053028 | 0 | 0 | 0.10606 | 310.4635 | 0.053387 | 0 | 0 | 0.10677 | 310.7116 | 0.053925 | 0 | 0 | 0.10785 | 310.877 | 0.054283 | 0 | 0 | 0.10857 | 311.0424 | 0.054642 | 0 | 0 | 0.10928
2017-11-14 04:00 | 283.734 | 0.8457 |  | 297.939 | 0.026221 | 0 | 0 | 0.052442 | 306.3114 | 0.044381 | 0 | 0 | 0.088762 | 313.1616 | 0.059239 | 0 | 0 | 0.11848 | 313.4153 | 0.059789 | 0 | 0 | 0.11958 | 313.5844 | 0.060156 | 0 | 0 | 0.12031 | 313.8381 | 0.060706 | 0 | 0 | 0.12141 | 314.0918 | 0.061257 | 0 | 0 | 0.12251 | 314.3455 | 0.061807 | 0 | 0 | 0.12361 | 314.6838 | 0.062541 | 0 | 0 | 0.12508 | 314.9375 | 0.063091 | 0 | 0 | 0.12618 | 315.1067 | 0.063458 | 0 | 0 | 0.12692 | 315.3604 | 0.064008 | 0 | 0 | 0.12802 | 315.5295 | 0.064375 | 0 | 0 | 0.12875 | 315.7832 | 0.064925 | 0 | 0 | 0.12985 | 316.0369 | 0.065475 | 0 | 0 | 0.13095 | 316.2061 | 0.065842 | 0 | 0 | 0.13168 | 316.4598 | 0.066393 | 0 | 0 | 0.13279 | 316.7135 | 0.066943 | 0 | 0 | 0.13389 | 316.7981 | 0.067126 | 0 | 0 | 0.13425 | 317.0518 | 0.067677 | 0 | 0 | 0.13535 | 317.3055 | 0.068227 | 0 | 0 | 0.13645 | 317.4746 | 0.068594 | 0 | 0 | 0.13719 | 317.7283 | 0.069144 | 0 | 0 | 0.13829 | 317.8975 | 0.069511 | 0 | 0 | 0.13902 | 318.0666 | 0.069878 | 0 | 0 | 0.13976
2017-11-14 05:00 | 276.1014 | 0.82295 |  | 289.9243 | 0.0088372 | 0 | 0 | 0.017674 | 298.0715 | 0.026508 | 0 | 0 | 0.053017 | 304.7374 | 0.040967 | 0 | 0 | 0.081933 | 304.9843 | 0.041502 | 0 | 0 | 0.083004 | 305.1488 | 0.041859 | 0 | 0 | 0.083718 | 305.3957 | 0.042395 | 0 | 0 | 0.084789 | 305.6426 | 0.04293 | 0 | 0 | 0.08586 | 305.8895 | 0.043466 | 0 | 0 | 0.086931 | 306.2187 | 0.04418 | 0 | 0 | 0.088359 | 306.4656 | 0.044715 | 0 | 0 | 0.08943 | 306.6301 | 0.045072 | 0 | 0 | 0.090144 | 306.877 | 0.045608 | 0 | 0 | 0.091215 | 307.0416 | 0.045965 | 0 | 0 | 0.091929 | 307.2885 | 0.0465 | 0 | 0 | 0.093 | 307.5354 | 0.047036 | 0 | 0 | 0.094071 | 307.7 | 0.047393 | 0 | 0 | 0.094785 | 307.9469 | 0.047928 | 0 | 0 | 0.095856 | 308.1937 | 0.048464 | 0 | 0 | 0.096927 | 308.276 | 0.048642 | 0 | 0 | 0.097284 | 308.5229 | 0.049178 | 0 | 0 | 0.098355 | 308.7698 | 0.049713 | 0 | 0 | 0.099426 | 308.9344 | 0.05007 | 0 | 0 | 0.10014 | 309.1813 | 0.050606 | 0 | 0 | 0.10121 | 309.3459 | 0.050963 | 0 | 0 | 0.10193 | 309.5105 | 0.05132 | 0 | 0 | 0.10264
2017-11-14 06:00 | 275.0017 | 0.81967 |  | 288.7696 | 0.0063326 | 0 | 0 | 0.012665 | 296.8843 | 0.023933 | 0 | 0 | 0.047867 | 303.5236 | 0.038334 | 0 | 0 | 0.076668 | 303.7695 | 0.038867 | 0 | 0 | 0.077735 | 303.9335 | 0.039223 | 0 | 0 | 0.078446 | 304.1794 | 0.039756 | 0 | 0 | 0.079513 | 304.4253 | 0.04029 | 0 | 0 | 0.08058 | 304.6712 | 0.040823 | 0 | 0 | 0.081646 | 304.999 | 0.041534 | 0 | 0 | 0.083069 | 305.2449 | 0.042068 | 0 | 0 | 0.084135 | 305.4089 | 0.042423 | 0 | 0 | 0.084846 | 305.6548 | 0.042957 | 0 | 0 | 0.085913 | 305.8187 | 0.043312 | 0 | 0 | 0.086624 | 306.0646 | 0.043845 | 0 | 0 | 0.087691 | 306.3105 | 0.044379 | 0 | 0 | 0.088758 | 306.4744 | 0.044734 | 0 | 0 | 0.089469 | 306.7203 | 0.045268 | 0 | 0 | 0.090536 | 306.9663 | 0.045801 | 0 | 0 | 0.091602 | 307.0482 | 0.045979 | 0 | 0 | 0.091958 | 307.2941 | 0.046512 | 0 | 0 | 0.093025 | 307.54 | 0.047046 | 0 | 0 | 0.094091 | 307.704 | 0.047401 | 0 | 0 | 0.094802 | 307.9499 | 0.047935 | 0 | 0 | 0.095869 | 308.1138 | 0.04829 | 0 | 0 | 0.09658 | 308.2777 | 0.048646 | 0 | 0 | 0.097291
2017-11-14 07:00 | 283.5218 | 0.84506 |  | 297.7163 | 0.025738 | 0 | 0 | 0.051476 | 306.0824 | 0.043884 | 0 | 0 | 0.087768 | 312.9274 | 0.058731 | 0 | 0 | 0.11746 | 313.181 | 0.059281 | 0 | 0 | 0.11856 | 313.35 | 0.059647 | 0 | 0 | 0.11929 | 313.6035 | 0.060197 | 0 | 0 | 0.12039 | 313.857 | 0.060747 | 0 | 0 | 0.12149 | 314.1105 | 0.061297 | 0 | 0 | 0.12259 | 314.4485 | 0.06203 | 0 | 0 | 0.12406 | 314.7021 | 0.06258 | 0 | 0 | 0.12516 | 314.8711 | 0.062947 | 0 | 0 | 0.12589 | 315.1246 | 0.063497 | 0 | 0 | 0.12699 | 315.2936 | 0.063863 | 0 | 0 | 0.12773 | 315.5471 | 0.064413 | 0 | 0 | 0.12883 | 315.8007 | 0.064963 | 0 | 0 | 0.12993 | 315.9697 | 0.06533 | 0 | 0 | 0.13066 | 316.2232 | 0.065879 | 0 | 0 | 0.13176 | 316.4767 | 0.066429 | 0 | 0 | 0.13286 | 316.5612 | 0.066613 | 0 | 0 | 0.13323 | 316.8147 | 0.067163 | 0 | 0 | 0.13433 | 317.0683 | 0.067712 | 0 | 0 | 0.13542 | 317.2373 | 0.068079 | 0 | 0 | 0.13616 | 317.4908 | 0.068629 | 0 | 0 | 0.13726 | 317.6598 | 0.068995 | 0 | 0 | 0.13799 | 317.8288 | 0.069362 | 0 | 0 | 0.13872
2017-11-14 08:00 | 281.8284 | 0.84002 |  | 295.938 | 0.021881 | 0 | 0 | 0.043762 | 304.2542 | 0.039919 | 0 | 0 | 0.079837 | 311.0584 | 0.054677 | 0 | 0 | 0.10935 | 311.3104 | 0.055224 | 0 | 0 | 0.11045 | 311.4784 | 0.055588 | 0 | 0 | 0.11118 | 311.7304 | 0.056135 | 0 | 0 | 0.11227 | 311.9824 | 0.056681 | 0 | 0 | 0.11336 | 312.2344 | 0.057228 | 0 | 0 | 0.11446 | 312.5704 | 0.057957 | 0 | 0 | 0.11591 | 312.8224 | 0.058503 | 0 | 0 | 0.11701 | 312.9904 | 0.058868 | 0 | 0 | 0.11774 | 313.2424 | 0.059414 | 0 | 0 | 0.11883 | 313.4104 | 0.059779 | 0 | 0 | 0.11956 | 313.6624 | 0.060325 | 0 | 0 | 0.12065 | 313.9144 | 0.060872 | 0 | 0 | 0.12174 | 314.0824 | 0.061236 | 0 | 0 | 0.12247 | 314.3344 | 0.061783 | 0 | 0 | 0.12357 | 314.5864 | 0.062329 | 0 | 0 | 0.12466 | 314.6704 | 0.062512 | 0 | 0 | 0.12502 | 314.9224 | 0.063058 | 0 | 0 | 0.12612 | 315.1744 | 0.063605 | 0 | 0 | 0.12721 | 315.3424 | 0.063969 | 0 | 0 | 0.12794 | 315.5944 | 0.064516 | 0 | 0 | 0.12903 | 315.7624 | 0.06488 | 0 | 0 | 0.12976 | 315.9305 | 0.065245 | 0 | 0 | 0.13049
2017-11-14 09:00 | 284.7214 | 0.84864 |  | 298.9759 | 0.02847 | 0 | 0 | 0.05694 | 307.3774 | 0.046693 | 0 | 0 | 0.093386 | 314.2514 | 0.061603 | 0 | 0 | 0.12321 | 314.506 | 0.062155 | 0 | 0 | 0.12431 | 314.6757 | 0.062523 | 0 | 0 | 0.12505 | 314.9303 | 0.063075 | 0 | 0 | 0.12615 | 315.1849 | 0.063627 | 0 | 0 | 0.12725 | 315.4395 | 0.06418 | 0 | 0 | 0.12836 | 315.779 | 0.064916 | 0 | 0 | 0.12983 | 316.0336 | 0.065468 | 0 | 0 | 0.13094 | 316.2033 | 0.065836 | 0 | 0 | 0.13167 | 316.4579 | 0.066389 | 0 | 0 | 0.13278 | 316.6276 | 0.066757 | 0 | 0 | 0.13351 | 316.8822 | 0.067309 | 0 | 0 | 0.13462 | 317.1368 | 0.067861 | 0 | 0 | 0.13572 | 317.3065 | 0.068229 | 0 | 0 | 0.13646 | 317.5611 | 0.068781 | 0 | 0 | 0.13756 | 317.8157 | 0.069334 | 0 | 0 | 0.13867 | 317.9006 | 0.069518 | 0 | 0 | 0.13904 | 318.1552 | 0.07007 | 0 | 0 | 0.14014 | 318.4098 | 0.070622 | 0 | 0 | 0.14124 | 318.5795 | 0.07099 | 0 | 0 | 0.14198 | 318.8341 | 0.071542 | 0 | 0 | 0.14308 | 319.0038 | 0.071911 | 0 | 0 | 0.14382 | 319.1735 | 0.072279 | 0 | 0 | 0.14456
2017-11-14 10:00 | 285.1258 | 0.84985 |  | 299.4006 | 0.029391 | 0 | 0 | 0.058782 | 307.814 | 0.04764 | 0 | 0 | 0.09528 | 314.6978 | 0.062571 | 0 | 0 | 0.12514 | 314.9527 | 0.063124 | 0 | 0 | 0.12625 | 315.1227 | 0.063492 | 0 | 0 | 0.12698 | 315.3777 | 0.064045 | 0 | 0 | 0.12809 | 315.6326 | 0.064598 | 0 | 0 | 0.1292 | 315.8876 | 0.065151 | 0 | 0 | 0.1303 | 316.2275 | 0.065889 | 0 | 0 | 0.13178 | 316.4825 | 0.066442 | 0 | 0 | 0.13288 | 316.6524 | 0.06681 | 0 | 0 | 0.13362 | 316.9074 | 0.067363 | 0 | 0 | 0.13473 | 317.0773 | 0.067732 | 0 | 0 | 0.13546 | 317.3323 | 0.068285 | 0 | 0 | 0.13657 | 317.5873 | 0.068838 | 0 | 0 | 0.13768 | 317.7572 | 0.069207 | 0 | 0 | 0.13841 | 318.0122 | 0.06976 | 0 | 0 | 0.13952 | 318.2671 | 0.070313 | 0 | 0 | 0.14063 | 318.3521 | 0.070497 | 0 | 0 | 0.14099 | 318.6071 | 0.07105 | 0 | 0 | 0.1421 | 318.862 | 0.071603 | 0 | 0 | 0.14321 | 319.032 | 0.071972 | 0 | 0 | 0.14394 | 319.2869 | 0.072525 | 0 | 0 | 0.14505 | 319.4569 | 0.072893 | 0 | 0 | 0.14579 | 319.6269 | 0.073262 | 0 | 0 | 0.14652
2017-11-14 11:00 | 282.8894 | 0.84318 |  | 297.0522 | 0.024298 | 0 | 0 | 0.048595 | 305.3997 | 0.042403 | 0 | 0 | 0.084806 | 312.2294 | 0.057217 | 0 | 0 | 0.11443 | 312.4824 | 0.057766 | 0 | 0 | 0.11553 | 312.651 | 0.058131 | 0 | 0 | 0.11626 | 312.904 | 0.05868 | 0 | 0 | 0.11736 | 313.1569 | 0.059229 | 0 | 0 | 0.11846 | 313.4099 | 0.059777 | 0 | 0 | 0.11955 | 313.7471 | 0.060509 | 0 | 0 | 0.12102 | 314.0001 | 0.061058 | 0 | 0 | 0.12212 | 314.1687 | 0.061423 | 0 | 0 | 0.12285 | 314.4217 | 0.061972 | 0 | 0 | 0.12394 | 314.5903 | 0.062338 | 0 | 0 | 0.12468 | 314.8433 | 0.062886 | 0 | 0 | 0.12577 | 315.0962 | 0.063435 | 0 | 0 | 0.12687 | 315.2649 | 0.063801 | 0 | 0 | 0.1276 | 315.5178 | 0.064349 | 0 | 0 | 0.1287 | 315.7708 | 0.064898 | 0 | 0 | 0.1298 | 315.8551 | 0.065081 | 0 | 0 | 0.13016 | 316.108 | 0.06563 | 0 | 0 | 0.13126 | 316.361 | 0.066178 | 0 | 0 | 0.13236 | 316.5296 | 0.066544 | 0 | 0 | 0.13309 | 316.7826 | 0.067093 | 0 | 0 | 0.13419 | 316.9512 | 0.067459 | 0 | 0 | 0.13492 | 317.1199 | 0.067824 | 0 | 0 | 0.13565
2017-11-14 12:00 | 270.2857 | 0.80561 |  | 283.8175 | 0 | 0 | 0 | 0 | 291.793 | 0.01289 | 0 | 0 | 0.025781 | 298.3185 | 0.027044 | 0 | 0 | 0.054088 | 298.5602 | 0.027568 | 0 | 0 | 0.055137 | 298.7213 | 0.027918 | 0 | 0 | 0.055836 | 298.963 | 0.028442 | 0 | 0 | 0.056884 | 299.2047 | 0.028966 | 0 | 0 | 0.057933 | 299.4463 | 0.02949 | 0 | 0 | 0.058981 | 299.7686 | 0.030189 | 0 | 0 | 0.060379 | 300.0103 | 0.030714 | 0 | 0 | 0.061427 | 300.1714 | 0.031063 | 0 | 0 | 0.062126 | 300.4131 | 0.031587 | 0 | 0 | 0.063175 | 300.5742 | 0.031937 | 0 | 0 | 0.063874 | 300.8159 | 0.032461 | 0 | 0 | 0.064922 | 301.0576 | 0.032985 | 0 | 0 | 0.06597 | 301.2187 | 0.033335 | 0 | 0 | 0.066669 | 301.4604 | 0.033859 | 0 | 0 | 0.067718 | 301.7021 | 0.034383 | 0 | 0 | 0.068766 | 301.7826 | 0.034558 | 0 | 0 | 0.069116 | 302.0243 | 0.035082 | 0 | 0 | 0.070164 | 302.266 | 0.035606 | 0 | 0 | 0.071213 | 302.4271 | 0.035956 | 0 | 0 | 0.071912 | 302.6688 | 0.03648 | 0 | 0 | 0.07296 | 302.8299 | 0.036829 | 0 | 0 | 0.073659 | 302.991 | 0.037179 | 0 | 0 | 0.074358
2017-11-14 13:00 | 252.4433 | 0.75243 |  | 265.0819 | 0 | 0 | 0 | 0 | 272.5309 | 0 | 0 | 0 | 0 | 278.6256 | 0 | 0 | 0 | 0 | 278.8514 | 0 | 0 | 0 | 0 | 279.0018 | 0 | 0 | 0 | 0 | 279.2276 | 0 | 0 | 0 | 0 | 279.4533 | 0 | 0 | 0 | 0 | 279.679 | 0 | 0 | 0 | 0 | 279.98 | 0 | 0 | 0 | 0 | 280.2057 | 0 | 0 | 0 | 0 | 280.3562 | 0 | 0 | 0 | 0 | 280.582 | 0 | 0 | 0 | 0 | 280.7324 | 0 | 0 | 0 | 0 | 280.9582 | 0 | 0 | 0 | 0 | 281.1839 | 0 | 0 | 0 | 0 | 281.3344 | 0 | 0 | 0 | 0 | 281.5601 | 0 | 0 | 0 | 0 | 281.7858 | 0 | 0 | 0 | 0 | 281.8611 | 0 | 0 | 0 | 0 | 282.0868 | 0 | 0 | 0 | 0 | 282.3125 | 0 | 0 | 0 | 0 | 282.463 | 0 | 0 | 0 | 0 | 282.6888 | 0 | 0 | 0 | 0 | 282.8392 | 0 | 0 | 0 | 0 | 282.9897 | 0 | 0 | 0 | 0
2017-11-14 14:00 | 247.1688 | 0.73671 |  | 259.5433 | 0 | 0 | 0 | 0 | 266.8367 | 0 | 0 | 0 | 0 | 272.8041 | 0 | 0 | 0 | 0 | 273.0251 | 0 | 0 | 0 | 0 | 273.1724 | 0 | 0 | 0 | 0 | 273.3934 | 0 | 0 | 0 | 0 | 273.6144 | 0 | 0 | 0 | 0 | 273.8354 | 0 | 0 | 0 | 0 | 274.1301 | 0 | 0 | 0 | 0 | 274.3511 | 0 | 0 | 0 | 0 | 274.4985 | 0 | 0 | 0 | 0 | 274.7195 | 0 | 0 | 0 | 0 | 274.8668 | 0 | 0 | 0 | 0 | 275.0879 | 0 | 0 | 0 | 0 | 275.3089 | 0 | 0 | 0 | 0 | 275.4562 | 0 | 0 | 0 | 0 | 275.6772 | 0 | 0 | 0 | 0 | 275.8982 | 0 | 0 | 0 | 0 | 275.9719 | 0 | 0 | 0 | 0 | 276.1929 | 0 | 0 | 0 | 0 | 276.4139 | 0 | 0 | 0 | 0 | 276.5613 | 0 | 0 | 0 | 0 | 276.7823 | 0 | 0 | 0 | 0 | 276.9296 | 0 | 0 | 0 | 0 | 277.077 | 0 | 0 | 0 | 0
2017-11-14 15:00 | 247.0289 | 0.73629 |  | 259.3963 | 0 | 0 | 0 | 0 | 266.6857 | 0 | 0 | 0 | 0 | 272.6496 | 0 | 0 | 0 | 0 | 272.8705 | 0 | 0 | 0 | 0 | 273.0178 | 0 | 0 | 0 | 0 | 273.2387 | 0 | 0 | 0 | 0 | 273.4596 | 0 | 0 | 0 | 0 | 273.6804 | 0 | 0 | 0 | 0 | 273.975 | 0 | 0 | 0 | 0 | 274.1959 | 0 | 0 | 0 | 0 | 274.3431 | 0 | 0 | 0 | 0 | 274.564 | 0 | 0 | 0 | 0 | 274.7113 | 0 | 0 | 0 | 0 | 274.9321 | 0 | 0 | 0 | 0 | 275.153 | 0 | 0 | 0 | 0 | 275.3003 | 0 | 0 | 0 | 0 | 275.5212 | 0 | 0 | 0 | 0 | 275.7421 | 0 | 0 | 0 | 0 | 275.8157 | 0 | 0 | 0 | 0 | 276.0366 | 0 | 0 | 0 | 0 | 276.2575 | 0 | 0 | 0 | 0 | 276.4047 | 0 | 0 | 0 | 0 | 276.6256 | 0 | 0 | 0 | 0 | 276.7729 | 0 | 0 | 0 | 0 | 276.9201 | 0 | 0 | 0 | 0
2017-11-14 16:00 | 252.3676 | 0.75221 |  | 265.0024 | 0 | 0 | 0 | 0 | 272.4492 | 0 | 0 | 0 | 0 | 278.5421 | 0 | 0 | 0 | 0 | 278.7677 | 0 | 0 | 0 | 0 | 278.9182 | 0 | 0 | 0 | 0 | 279.1438 | 0 | 0 | 0 | 0 | 279.3695 | 0 | 0 | 0 | 0 | 279.5952 | 0 | 0 | 0 | 0 | 279.8961 | 0 | 0 | 0 | 0 | 280.1217 | 0 | 0 | 0 | 0 | 280.2722 | 0 | 0 | 0 | 0 | 280.4978 | 0 | 0 | 0 | 0 | 280.6483 | 0 | 0 | 0 | 0 | 280.8739 | 0 | 0 | 0 | 0 | 281.0996 | 0 | 0 | 0 | 0 | 281.25 | 0 | 0 | 0 | 0 | 281.4757 | 0 | 0 | 0 | 0 | 281.7014 | 0 | 0 | 0 | 0 | 281.7766 | 0 | 0 | 0 | 0 | 282.0022 | 0 | 0 | 0 | 0 | 282.2279 | 0 | 0 | 0 | 0 | 282.3783 | 0 | 0 | 0 | 0 | 282.604 | 0 | 0 | 0 | 0 | 282.7544 | 0 | 0 | 0 | 0 | 282.9049 | 0 | 0 | 0 | 0
2017-11-14 17:00 | 255.445 | 0.76138 |  | 268.2337 | 0 | 0 | 0 | 0 | 275.7714 | 0 | 0 | 0 | 0 | 281.9386 | 0 | 0 | 0 | 0 | 282.167 | 0 | 0 | 0 | 0 | 282.3193 | 0 | 0 | 0 | 0 | 282.5477 | 0 | 0 | 0 | 0 | 282.7761 | 0 | 0 | 0 | 0 | 283.0045 | 0 | 0 | 0 | 0 | 283.309 | 0 | 0 | 0 | 0 | 283.5375 | 0 | 0 | 0 | 0 | 283.6897 | 0 | 0 | 0 | 0 | 283.9181 | 0 | 0 | 0 | 0 | 284.0704 | 0 | 0 | 0 | 0 | 284.2988 | 0 | 0 | 0 | 0 | 284.5272 | 0 | 0 | 0 | 0 | 284.6795 | 0 | 0 | 0 | 0 | 284.9079 | 0 | 0 | 0 | 0 | 285.1364 | 0 | 0 | 0 | 0 | 285.2125 | 0 | 0 | 0 | 0 | 285.4409 | 0 | 0 | 0 | 0 | 285.6693 | 0 | 0 | 0 | 0 | 285.8216 | 0 | 0 | 0 | 0 | 286.05 | 0.00043381 | 0 | 0 | 0.00086763 | 286.2023 | 0.0007641 | 0 | 0 | 0.0015282 | 286.3546 | 0.0010944 | 0 | 0 | 0.0021888
2017-11-14 18:00 | 267.6435 | 0.79774 |  | 281.043 | 0 | 0 | 0 | 0 | 288.9406 | 0.0067034 | 0 | 0 | 0.013407 | 295.4022 | 0.020719 | 0 | 0 | 0.041438 | 295.6416 | 0.021238 | 0 | 0 | 0.042476 | 295.8011 | 0.021584 | 0 | 0 | 0.043168 | 296.0404 | 0.022103 | 0 | 0 | 0.044206 | 296.2797 | 0.022622 | 0 | 0 | 0.045244 | 296.5191 | 0.023141 | 0 | 0 | 0.046282 | 296.8382 | 0.023833 | 0 | 0 | 0.047667 | 297.0775 | 0.024352 | 0 | 0 | 0.048705 | 297.237 | 0.024698 | 0 | 0 | 0.049397 | 297.4764 | 0.025218 | 0 | 0 | 0.050435 | 297.6359 | 0.025564 | 0 | 0 | 0.051127 | 297.8752 | 0.026083 | 0 | 0 | 0.052165 | 298.1145 | 0.026602 | 0 | 0 | 0.053204 | 298.2741 | 0.026948 | 0 | 0 | 0.053896 | 298.5134 | 0.027467 | 0 | 0 | 0.054934 | 298.7527 | 0.027986 | 0 | 0 | 0.055972 | 298.8325 | 0.028159 | 0 | 0 | 0.056318 | 299.0718 | 0.028678 | 0 | 0 | 0.057356 | 299.3112 | 0.029197 | 0 | 0 | 0.058394 | 299.4707 | 0.029543 | 0 | 0 | 0.059087 | 299.71 | 0.030062 | 0 | 0 | 0.060125 | 299.8696 | 0.030408 | 0 | 0 | 0.060817 | 300.0291 | 0.030754 | 0 | 0 | 0.061509
2017-11-14 19:00 | 268.2342 | 0.7995 |  | 281.6633 | 0 | 0 | 0 | 0 | 289.5783 | 0.0080868 | 0 | 0 | 0.016174 | 296.0543 | 0.022133 | 0 | 0 | 0.044266 | 296.2941 | 0.022653 | 0 | 0 | 0.045307 | 296.454 | 0.023 | 0 | 0 | 0.046 | 296.6939 | 0.02352 | 0 | 0 | 0.047041 | 296.9337 | 0.024041 | 0 | 0 | 0.048081 | 297.1736 | 0.024561 | 0 | 0 | 0.049122 | 297.4934 | 0.025254 | 0 | 0 | 0.050509 | 297.7332 | 0.025775 | 0 | 0 | 0.051549 | 297.8931 | 0.026122 | 0 | 0 | 0.052243 | 298.133 | 0.026642 | 0 | 0 | 0.053284 | 298.2929 | 0.026989 | 0 | 0 | 0.053977 | 298.5327 | 0.027509 | 0 | 0 | 0.055018 | 298.7726 | 0.028029 | 0 | 0 | 0.056058 | 298.9325 | 0.028376 | 0 | 0 | 0.056752 | 299.1723 | 0.028896 | 0 | 0 | 0.057792 | 299.4122 | 0.029416 | 0 | 0 | 0.058833 | 299.4921 | 0.02959 | 0 | 0 | 0.05918 | 299.732 | 0.03011 | 0 | 0 | 0.06022 | 299.9718 | 0.03063 | 0 | 0 | 0.06126 | 300.1317 | 0.030977 | 0 | 0 | 0.061954 | 300.3716 | 0.031497 | 0 | 0 | 0.062995 | 300.5315 | 0.031844 | 0 | 0 | 0.063688 | 300.6914 | 0.032191 | 0 | 0 | 0.064382
2017-11-14 20:00 | 265.1175 | 0.79021 |  | 278.3905 | 0 | 0 | 0 | 0 | 286.2136 | 0.00078867 | 0 | 0 | 0.0015773 | 292.6143 | 0.014672 | 0 | 0 | 0.029344 | 292.8514 | 0.015186 | 0 | 0 | 0.030372 | 293.0094 | 0.015529 | 0 | 0 | 0.031057 | 293.2465 | 0.016043 | 0 | 0 | 0.032086 | 293.4835 | 0.016557 | 0 | 0 | 0.033114 | 293.7206 | 0.017071 | 0 | 0 | 0.034143 | 294.0367 | 0.017757 | 0 | 0 | 0.035514 | 294.2737 | 0.018271 | 0 | 0 | 0.036542 | 294.4318 | 0.018614 | 0 | 0 | 0.037228 | 294.6688 | 0.019128 | 0 | 0 | 0.038256 | 294.8269 | 0.019471 | 0 | 0 | 0.038942 | 295.0639 | 0.019985 | 0 | 0 | 0.03997 | 295.301 | 0.020499 | 0 | 0 | 0.040998 | 295.4591 | 0.020842 | 0 | 0 | 0.041684 | 295.6961 | 0.021356 | 0 | 0 | 0.042712 | 295.9332 | 0.02187 | 0 | 0 | 0.043741 | 296.0122 | 0.022042 | 0 | 0 | 0.044084 | 296.2493 | 0.022556 | 0 | 0 | 0.045112 | 296.4863 | 0.02307 | 0 | 0 | 0.04614 | 296.6444 | 0.023413 | 0 | 0 | 0.046826 | 296.8814 | 0.023927 | 0 | 0 | 0.047854 | 297.0395 | 0.02427 | 0 | 0 | 0.04854 | 297.1975 | 0.024613 | 0 | 0 | 0.049226
2017-11-14 21:00 | 269.9071 | 0.80448 |  | 283.4199 | 0 | 0 | 0 | 0 | 291.3843 | 0.012004 | 0 | 0 | 0.024008 | 297.9006 | 0.026138 | 0 | 0 | 0.052276 | 298.1419 | 0.026661 | 0 | 0 | 0.053322 | 298.3028 | 0.02701 | 0 | 0 | 0.05402 | 298.5442 | 0.027534 | 0 | 0 | 0.055067 | 298.7855 | 0.028057 | 0 | 0 | 0.056114 | 299.0269 | 0.028581 | 0 | 0 | 0.057161 | 299.3487 | 0.029279 | 0 | 0 | 0.058557 | 299.59 | 0.029802 | 0 | 0 | 0.059604 | 299.7509 | 0.030151 | 0 | 0 | 0.060302 | 299.9923 | 0.030675 | 0 | 0 | 0.061349 | 300.1532 | 0.031024 | 0 | 0 | 0.062047 | 300.3945 | 0.031547 | 0 | 0 | 0.063094 | 300.6358 | 0.032071 | 0 | 0 | 0.064141 | 300.7967 | 0.032419 | 0 | 0 | 0.064839 | 301.0381 | 0.032943 | 0 | 0 | 0.065886 | 301.2794 | 0.033466 | 0 | 0 | 0.066933 | 301.3599 | 0.033641 | 0 | 0 | 0.067282 | 301.6012 | 0.034164 | 0 | 0 | 0.068329 | 301.8426 | 0.034688 | 0 | 0 | 0.069376 | 302.0035 | 0.035037 | 0 | 0 | 0.070074 | 302.2448 | 0.03556 | 0 | 0 | 0.071121 | 302.4057 | 0.035909 | 0 | 0 | 0.071819 | 302.5666 | 0.036258 | 0 | 0 | 0.072517
2017-11-14 22:00 | 277.8699 | 0.82822 |  | 291.7814 | 0.012865 | 0 | 0 | 0.02573 | 299.9807 | 0.03065 | 0 | 0 | 0.061299 | 306.6893 | 0.0452 | 0 | 0 | 0.090401 | 306.9377 | 0.045739 | 0 | 0 | 0.091479 | 307.1034 | 0.046099 | 0 | 0 | 0.092197 | 307.3519 | 0.046638 | 0 | 0 | 0.093275 | 307.6003 | 0.047176 | 0 | 0 | 0.094353 | 307.8488 | 0.047715 | 0 | 0 | 0.095431 | 308.1801 | 0.048434 | 0 | 0 | 0.096868 | 308.4285 | 0.048973 | 0 | 0 | 0.097946 | 308.5942 | 0.049332 | 0 | 0 | 0.098664 | 308.8427 | 0.049871 | 0 | 0 | 0.099742 | 309.0083 | 0.05023 | 0 | 0 | 0.10046 | 309.2568 | 0.050769 | 0 | 0 | 0.10154 | 309.5052 | 0.051308 | 0 | 0 | 0.10262 | 309.6709 | 0.051667 | 0 | 0 | 0.10333 | 309.9193 | 0.052206 | 0 | 0 | 0.10441 | 310.1678 | 0.052745 | 0 | 0 | 0.10549 | 310.2506 | 0.052925 | 0 | 0 | 0.10585 | 310.4991 | 0.053464 | 0 | 0 | 0.10693 | 310.7476 | 0.054003 | 0 | 0 | 0.10801 | 310.9132 | 0.054362 | 0 | 0 | 0.10872 | 311.1617 | 0.054901 | 0 | 0 | 0.1098 | 311.3273 | 0.05526 | 0 | 0 | 0.11052 | 311.493 | 0.05562 | 0 | 0 | 0.11124
2017-11-14 23:00 | 276.5496 | 0.82428 |  | 290.3949 | 0.009858 | 0 | 0 | 0.019716 | 298.5553 | 0.027558 | 0 | 0 | 0.055116 | 305.232 | 0.04204 | 0 | 0 | 0.084079 | 305.4793 | 0.042576 | 0 | 0 | 0.085152 | 305.6442 | 0.042934 | 0 | 0 | 0.085867 | 305.8915 | 0.04347 | 0 | 0 | 0.08694 | 306.1387 | 0.044006 | 0 | 0 | 0.088013 | 306.386 | 0.044543 | 0 | 0 | 0.089085 | 306.7157 | 0.045258 | 0 | 0 | 0.090516 | 306.963 | 0.045794 | 0 | 0 | 0.091588 | 307.1279 | 0.046152 | 0 | 0 | 0.092303 | 307.3752 | 0.046688 | 0 | 0 | 0.093376 | 307.54 | 0.047046 | 0 | 0 | 0.094091 | 307.7873 | 0.047582 | 0 | 0 | 0.095164 | 308.0346 | 0.048118 | 0 | 0 | 0.096237 | 308.1995 | 0.048476 | 0 | 0 | 0.096952 | 308.4467 | 0.049012 | 0 | 0 | 0.098025 | 308.694 | 0.049549 | 0 | 0 | 0.099097 | 308.7765 | 0.049727 | 0 | 0 | 0.099455 | 309.0237 | 0.050264 | 0 | 0 | 0.10053 | 309.271 | 0.0508 | 0 | 0 | 0.1016 | 309.4359 | 0.051158 | 0 | 0 | 0.10232 | 309.6832 | 0.051694 | 0 | 0 | 0.10339 | 309.848 | 0.052052 | 0 | 0 | 0.1041 | 310.0129 | 0.052409 | 0 | 0 | 0.10482
2017-11-15 | 276.1672 | 0.82314 |  | 289.9934 | 0.0089871 | 0 | 0 | 0.017974 | 298.1426 | 0.026663 | 0 | 0 | 0.053325 | 304.81 | 0.041124 | 0 | 0 | 0.082249 | 305.057 | 0.04166 | 0 | 0 | 0.08332 | 305.2216 | 0.042017 | 0 | 0 | 0.084034 | 305.4685 | 0.042553 | 0 | 0 | 0.085105 | 305.7155 | 0.043088 | 0 | 0 | 0.086176 | 305.9624 | 0.043624 | 0 | 0 | 0.087248 | 306.2917 | 0.044338 | 0 | 0 | 0.088676 | 306.5386 | 0.044874 | 0 | 0 | 0.089747 | 306.7033 | 0.045231 | 0 | 0 | 0.090461 | 306.9502 | 0.045766 | 0 | 0 | 0.091533 | 307.1148 | 0.046123 | 0 | 0 | 0.092247 | 307.3618 | 0.046659 | 0 | 0 | 0.093318 | 307.6087 | 0.047195 | 0 | 0 | 0.094389 | 307.7733 | 0.047552 | 0 | 0 | 0.095103 | 308.0203 | 0.048087 | 0 | 0 | 0.096175 | 308.2672 | 0.048623 | 0 | 0 | 0.097246 | 308.3495 | 0.048802 | 0 | 0 | 0.097603 | 308.5965 | 0.049337 | 0 | 0 | 0.098674 | 308.8434 | 0.049873 | 0 | 0 | 0.099745 | 309.0081 | 0.05023 | 0 | 0 | 0.10046 | 309.255 | 0.050765 | 0 | 0 | 0.10153 | 309.4196 | 0.051123 | 0 | 0 | 0.10225 | 309.5843 | 0.05148 | 0 | 0 | 0.10296
2017-11-15 01:00 | 275.7085 | 0.82178 |  | 289.5118 | 0.0079424 | 0 | 0 | 0.015885 | 297.6474 | 0.025588 | 0 | 0 | 0.051177 | 304.3037 | 0.040026 | 0 | 0 | 0.080052 | 304.5503 | 0.040561 | 0 | 0 | 0.081122 | 304.7146 | 0.040917 | 0 | 0 | 0.081835 | 304.9612 | 0.041452 | 0 | 0 | 0.082904 | 305.2077 | 0.041987 | 0 | 0 | 0.083974 | 305.4542 | 0.042522 | 0 | 0 | 0.085043 | 305.7829 | 0.043235 | 0 | 0 | 0.086469 | 306.0295 | 0.043769 | 0 | 0 | 0.087539 | 306.1938 | 0.044126 | 0 | 0 | 0.088252 | 306.4404 | 0.044661 | 0 | 0 | 0.089321 | 306.6047 | 0.045017 | 0 | 0 | 0.090034 | 306.8513 | 0.045552 | 0 | 0 | 0.091103 | 307.0978 | 0.046086 | 0 | 0 | 0.092173 | 307.2621 | 0.046443 | 0 | 0 | 0.092886 | 307.5087 | 0.046978 | 0 | 0 | 0.093955 | 307.7552 | 0.047512 | 0 | 0 | 0.095025 | 307.8374 | 0.047691 | 0 | 0 | 0.095381 | 308.0839 | 0.048225 | 0 | 0 | 0.096451 | 308.3305 | 0.04876 | 0 | 0 | 0.09752 | 308.4948 | 0.049117 | 0 | 0 | 0.098233 | 308.7413 | 0.049651 | 0 | 0 | 0.099303 | 308.9057 | 0.050008 | 0 | 0 | 0.10002 | 309.07 | 0.050364 | 0 | 0 | 0.10073
2017-11-15 02:00 | 277.7222 | 0.82778 |  | 291.6262 | 0.012529 | 0 | 0 | 0.025057 | 299.8212 | 0.030304 | 0 | 0 | 0.060607 | 306.5262 | 0.044847 | 0 | 0 | 0.089694 | 306.7746 | 0.045385 | 0 | 0 | 0.090771 | 306.9401 | 0.045744 | 0 | 0 | 0.091489 | 307.1885 | 0.046283 | 0 | 0 | 0.092566 | 307.4368 | 0.046822 | 0 | 0 | 0.093644 | 307.6851 | 0.04736 | 0 | 0 | 0.094721 | 308.0162 | 0.048079 | 0 | 0 | 0.096157 | 308.2646 | 0.048617 | 0 | 0 | 0.097234 | 308.4301 | 0.048976 | 0 | 0 | 0.097953 | 308.6785 | 0.049515 | 0 | 0 | 0.09903 | 308.844 | 0.049874 | 0 | 0 | 0.099748 | 309.0924 | 0.050413 | 0 | 0 | 0.10083 | 309.3407 | 0.050951 | 0 | 0 | 0.1019 | 309.5062 | 0.05131 | 0 | 0 | 0.10262 | 309.7546 | 0.051849 | 0 | 0 | 0.1037 | 310.0029 | 0.052388 | 0 | 0 | 0.10478 | 310.0857 | 0.052567 | 0 | 0 | 0.10513 | 310.334 | 0.053106 | 0 | 0 | 0.10621 | 310.5824 | 0.053644 | 0 | 0 | 0.10729 | 310.7479 | 0.054004 | 0 | 0 | 0.10801 | 310.9962 | 0.054542 | 0 | 0 | 0.10908 | 311.1618 | 0.054901 | 0 | 0 | 0.1098 | 311.3274 | 0.05526 | 0 | 0 | 0.11052
2017-11-15 03:00 | 272.9998 | 0.8137 |  | 286.6675 | 0.0017732 | 0 | 0 | 0.0035463 | 294.7232 | 0.019246 | 0 | 0 | 0.038492 | 301.3142 | 0.033542 | 0 | 0 | 0.067083 | 301.5583 | 0.034071 | 0 | 0 | 0.068142 | 301.721 | 0.034424 | 0 | 0 | 0.068848 | 301.9651 | 0.034954 | 0 | 0 | 0.069907 | 302.2092 | 0.035483 | 0 | 0 | 0.070966 | 302.4533 | 0.036013 | 0 | 0 | 0.072025 | 302.7788 | 0.036719 | 0 | 0 | 0.073437 | 303.0229 | 0.037248 | 0 | 0 | 0.074496 | 303.1857 | 0.037601 | 0 | 0 | 0.075202 | 303.4298 | 0.038131 | 0 | 0 | 0.076261 | 303.5925 | 0.038484 | 0 | 0 | 0.076967 | 303.8366 | 0.039013 | 0 | 0 | 0.078026 | 304.0807 | 0.039542 | 0 | 0 | 0.079085 | 304.2435 | 0.039895 | 0 | 0 | 0.079791 | 304.4876 | 0.040425 | 0 | 0 | 0.08085 | 304.7317 | 0.040954 | 0 | 0 | 0.081909 | 304.8131 | 0.041131 | 0 | 0 | 0.082262 | 305.0572 | 0.04166 | 0 | 0 | 0.083321 | 305.3013 | 0.04219 | 0 | 0 | 0.08438 | 305.464 | 0.042543 | 0 | 0 | 0.085086 | 305.7081 | 0.043072 | 0 | 0 | 0.086145 | 305.8709 | 0.043425 | 0 | 0 | 0.086851 | 306.0336 | 0.043778 | 0 | 0 | 0.087557
2017-11-15 04:00 | 264.5333 | 0.78847 |  | 277.7771 | 0 | 0 | 0 | 0 | 285.5829 | 0 | 0 | 0 | 0 | 291.9695 | 0.013273 | 0 | 0 | 0.026546 | 292.206 | 0.013786 | 0 | 0 | 0.027572 | 292.3637 | 0.014128 | 0 | 0 | 0.028257 | 292.6003 | 0.014641 | 0 | 0 | 0.029283 | 292.8368 | 0.015154 | 0 | 0 | 0.030309 | 293.0733 | 0.015667 | 0 | 0 | 0.031335 | 293.3887 | 0.016352 | 0 | 0 | 0.032703 | 293.6253 | 0.016865 | 0 | 0 | 0.033729 | 293.783 | 0.017207 | 0 | 0 | 0.034413 | 294.0195 | 0.01772 | 0 | 0 | 0.035439 | 294.1772 | 0.018062 | 0 | 0 | 0.036123 | 294.4137 | 0.018575 | 0 | 0 | 0.037149 | 294.6503 | 0.019088 | 0 | 0 | 0.038176 | 294.808 | 0.01943 | 0 | 0 | 0.03886 | 295.0445 | 0.019943 | 0 | 0 | 0.039886 | 295.2811 | 0.020456 | 0 | 0 | 0.040912 | 295.3599 | 0.020627 | 0 | 0 | 0.041254 | 295.5964 | 0.02114 | 0 | 0 | 0.04228 | 295.833 | 0.021653 | 0 | 0 | 0.043306 | 295.9907 | 0.021995 | 0 | 0 | 0.04399 | 296.2272 | 0.022508 | 0 | 0 | 0.045016 | 296.3849 | 0.02285 | 0 | 0 | 0.0457 | 296.5426 | 0.023192 | 0 | 0 | 0.046384
2017-11-15 05:00 | 262.704 | 0.78302 |  | 275.8563 | 0 | 0 | 0 | 0 | 283.6081 | 0 | 0 | 0 | 0 | 289.9505 | 0.008894 | 0 | 0 | 0.017788 | 290.1854 | 0.0094036 | 0 | 0 | 0.018807 | 290.342 | 0.0097432 | 0 | 0 | 0.019486 | 290.5769 | 0.010253 | 0 | 0 | 0.020505 | 290.8118 | 0.010762 | 0 | 0 | 0.021524 | 291.0467 | 0.011272 | 0 | 0 | 0.022543 | 291.36 | 0.011951 | 0 | 0 | 0.023902 | 291.5949 | 0.012461 | 0 | 0 | 0.024921 | 291.7515 | 0.0128 | 0 | 0 | 0.025601 | 291.9864 | 0.01331 | 0 | 0 | 0.02662 | 292.143 | 0.013649 | 0 | 0 | 0.027299 | 292.3779 | 0.014159 | 0 | 0 | 0.028318 | 292.6128 | 0.014668 | 0 | 0 | 0.029337 | 292.7694 | 0.015008 | 0 | 0 | 0.030016 | 293.0043 | 0.015518 | 0 | 0 | 0.031035 | 293.2392 | 0.016027 | 0 | 0 | 0.032054 | 293.3175 | 0.016197 | 0 | 0 | 0.032394 | 293.5524 | 0.016707 | 0 | 0 | 0.033413 | 293.7873 | 0.017216 | 0 | 0 | 0.034432 | 293.9439 | 0.017556 | 0 | 0 | 0.035111 | 294.1788 | 0.018065 | 0 | 0 | 0.03613 | 294.3354 | 0.018405 | 0 | 0 | 0.03681 | 294.492 | 0.018745 | 0 | 0 | 0.037489
2017-11-15 06:00 | 265.6301 | 0.79174 |  | 278.9288 | 0 | 0 | 0 | 0 | 286.767 | 0.001989 | 0 | 0 | 0.003978 | 293.1801 | 0.015899 | 0 | 0 | 0.031798 | 293.4176 | 0.016414 | 0 | 0 | 0.032828 | 293.576 | 0.016758 | 0 | 0 | 0.033515 | 293.8135 | 0.017273 | 0 | 0 | 0.034546 | 294.051 | 0.017788 | 0 | 0 | 0.035576 | 294.2885 | 0.018303 | 0 | 0 | 0.036606 | 294.6052 | 0.01899 | 0 | 0 | 0.03798 | 294.8427 | 0.019505 | 0 | 0 | 0.03901 | 295.0011 | 0.019849 | 0 | 0 | 0.039697 | 295.2386 | 0.020364 | 0 | 0 | 0.040728 | 295.3969 | 0.020707 | 0 | 0 | 0.041415 | 295.6345 | 0.021223 | 0 | 0 | 0.042445 | 295.872 | 0.021738 | 0 | 0 | 0.043475 | 296.0303 | 0.022081 | 0 | 0 | 0.044162 | 296.2679 | 0.022596 | 0 | 0 | 0.045193 | 296.5054 | 0.023112 | 0 | 0 | 0.046223 | 296.5845 | 0.023283 | 0 | 0 | 0.046566 | 296.8221 | 0.023798 | 0 | 0 | 0.047597 | 297.0596 | 0.024314 | 0 | 0 | 0.048627 | 297.2179 | 0.024657 | 0 | 0 | 0.049314 | 297.4555 | 0.025172 | 0 | 0 | 0.050344 | 297.6138 | 0.025516 | 0 | 0 | 0.051031 | 297.7722 | 0.025859 | 0 | 0 | 0.051718
2017-11-15 07:00 | 267.2662 | 0.79661 |  | 280.6468 | 0 | 0 | 0 | 0 | 288.5333 | 0.00582 | 0 | 0 | 0.01164 | 294.9858 | 0.019816 | 0 | 0 | 0.039631 | 295.2248 | 0.020334 | 0 | 0 | 0.040668 | 295.3841 | 0.02068 | 0 | 0 | 0.041359 | 295.6231 | 0.021198 | 0 | 0 | 0.042396 | 295.8621 | 0.021716 | 0 | 0 | 0.043433 | 296.1011 | 0.022235 | 0 | 0 | 0.044469 | 296.4197 | 0.022926 | 0 | 0 | 0.045852 | 296.6587 | 0.023444 | 0 | 0 | 0.046888 | 296.818 | 0.02379 | 0 | 0 | 0.047579 | 297.057 | 0.024308 | 0 | 0 | 0.048616 | 297.2164 | 0.024654 | 0 | 0 | 0.049307 | 297.4553 | 0.025172 | 0 | 0 | 0.050344 | 297.6943 | 0.02569 | 0 | 0 | 0.051381 | 297.8536 | 0.026036 | 0 | 0 | 0.052072 | 298.0926 | 0.026554 | 0 | 0 | 0.053109 | 298.3316 | 0.027073 | 0 | 0 | 0.054145 | 298.4113 | 0.027245 | 0 | 0 | 0.054491 | 298.6503 | 0.027764 | 0 | 0 | 0.055528 | 298.8892 | 0.028282 | 0 | 0 | 0.056564 | 299.0486 | 0.028628 | 0 | 0 | 0.057255 | 299.2875 | 0.029146 | 0 | 0 | 0.058292 | 299.4469 | 0.029492 | 0 | 0 | 0.058983 | 299.6062 | 0.029837 | 0 | 0 | 0.059674
2017-11-15 08:00 | 261.1928 | 0.77851 |  | 274.2693 | 0 | 0 | 0 | 0 | 281.9766 | 0 | 0 | 0 | 0 | 288.2825 | 0.0052762 | 0 | 0 | 0.010552 | 288.5161 | 0.0057827 | 0 | 0 | 0.011565 | 288.6718 | 0.0061205 | 0 | 0 | 0.012241 | 288.9053 | 0.006627 | 0 | 0 | 0.013254 | 289.1389 | 0.0071336 | 0 | 0 | 0.014267 | 289.3724 | 0.0076402 | 0 | 0 | 0.01528 | 289.6839 | 0.0083156 | 0 | 0 | 0.016631 | 289.9174 | 0.0088222 | 0 | 0 | 0.017644 | 290.0731 | 0.0091599 | 0 | 0 | 0.01832 | 290.3067 | 0.0096665 | 0 | 0 | 0.019333 | 290.4624 | 0.010004 | 0 | 0 | 0.020008 | 290.6959 | 0.010511 | 0 | 0 | 0.021022 | 290.9295 | 0.011017 | 0 | 0 | 0.022035 | 291.0852 | 0.011355 | 0 | 0 | 0.02271 | 291.3187 | 0.011862 | 0 | 0 | 0.023723 | 291.5523 | 0.012368 | 0 | 0 | 0.024736 | 291.6301 | 0.012537 | 0 | 0 | 0.025074 | 291.8637 | 0.013044 | 0 | 0 | 0.026087 | 292.0972 | 0.01355 | 0 | 0 | 0.027101 | 292.2529 | 0.013888 | 0 | 0 | 0.027776 | 292.4865 | 0.014395 | 0 | 0 | 0.028789 | 292.6422 | 0.014732 | 0 | 0 | 0.029465 | 292.7979 | 0.01507 | 0 | 0 | 0.03014
2017-11-15 09:00 | 264.4233 | 0.78814 |  | 277.6616 | 0 | 0 | 0 | 0 | 285.4642 | 0 | 0 | 0 | 0 | 291.8481 | 0.01301 | 0 | 0 | 0.02602 | 292.0846 | 0.013523 | 0 | 0 | 0.027046 | 292.2422 | 0.013865 | 0 | 0 | 0.027729 | 292.4786 | 0.014378 | 0 | 0 | 0.028755 | 292.7151 | 0.01489 | 0 | 0 | 0.029781 | 292.9515 | 0.015403 | 0 | 0 | 0.030806 | 293.2668 | 0.016087 | 0 | 0 | 0.032174 | 293.5032 | 0.0166 | 0 | 0 | 0.0332 | 293.6608 | 0.016942 | 0 | 0 | 0.033883 | 293.8973 | 0.017455 | 0 | 0 | 0.034909 | 294.0549 | 0.017796 | 0 | 0 | 0.035593 | 294.2914 | 0.018309 | 0 | 0 | 0.036619 | 294.5278 | 0.018822 | 0 | 0 | 0.037644 | 294.6854 | 0.019164 | 0 | 0 | 0.038328 | 294.9219 | 0.019677 | 0 | 0 | 0.039354 | 295.1583 | 0.02019 | 0 | 0 | 0.040379 | 295.2371 | 0.020361 | 0 | 0 | 0.040721 | 295.4736 | 0.020874 | 0 | 0 | 0.041747 | 295.71 | 0.021386 | 0 | 0 | 0.042773 | 295.8676 | 0.021728 | 0 | 0 | 0.043457 | 296.1041 | 0.022241 | 0 | 0 | 0.044482 | 296.2617 | 0.022583 | 0 | 0 | 0.045166 | 296.4193 | 0.022925 | 0 | 0 | 0.04585
2017-11-15 10:00 | 261.8245 | 0.78039 |  | 274.9327 | 0 | 0 | 0 | 0 | 282.6586 | 0 | 0 | 0 | 0 | 288.9798 | 0.0067885 | 0 | 0 | 0.013577 | 289.2139 | 0.0072963 | 0 | 0 | 0.014593 | 289.37 | 0.0076349 | 0 | 0 | 0.01527 | 289.6041 | 0.0081427 | 0 | 0 | 0.016285 | 289.8382 | 0.0086505 | 0 | 0 | 0.017301 | 290.0723 | 0.0091583 | 0 | 0 | 0.018317 | 290.3845 | 0.0098353 | 0 | 0 | 0.019671 | 290.6186 | 0.010343 | 0 | 0 | 0.020686 | 290.7747 | 0.010682 | 0 | 0 | 0.021363 | 291.0088 | 0.011189 | 0 | 0 | 0.022379 | 291.1649 | 0.011528 | 0 | 0 | 0.023056 | 291.399 | 0.012036 | 0 | 0 | 0.024072 | 291.6331 | 0.012544 | 0 | 0 | 0.025087 | 291.7892 | 0.012882 | 0 | 0 | 0.025764 | 292.0233 | 0.01339 | 0 | 0 | 0.02678 | 292.2574 | 0.013898 | 0 | 0 | 0.027795 | 292.3355 | 0.014067 | 0 | 0 | 0.028134 | 292.5696 | 0.014575 | 0 | 0 | 0.02915 | 292.8037 | 0.015083 | 0 | 0 | 0.030165 | 292.9598 | 0.015421 | 0 | 0 | 0.030842 | 293.1939 | 0.015929 | 0 | 0 | 0.031858 | 293.35 | 0.016267 | 0 | 0 | 0.032535 | 293.5061 | 0.016606 | 0 | 0 | 0.033212
2017-11-15 11:00 | 250.5393 | 0.74676 |  | 263.0825 | 0 | 0 | 0 | 0 | 270.4754 | 0 | 0 | 0 | 0 | 276.5241 | 0 | 0 | 0 | 0 | 276.7481 | 0 | 0 | 0 | 0 | 276.8975 | 0 | 0 | 0 | 0 | 277.1215 | 0 | 0 | 0 | 0 | 277.3455 | 0 | 0 | 0 | 0 | 277.5696 | 0 | 0 | 0 | 0 | 277.8683 | 0 | 0 | 0 | 0 | 278.0923 | 0 | 0 | 0 | 0 | 278.2416 | 0 | 0 | 0 | 0 | 278.4657 | 0 | 0 | 0 | 0 | 278.615 | 0 | 0 | 0 | 0 | 278.839 | 0 | 0 | 0 | 0 | 279.0631 | 0 | 0 | 0 | 0 | 279.2124 | 0 | 0 | 0 | 0 | 279.4364 | 0 | 0 | 0 | 0 | 279.6605 | 0 | 0 | 0 | 0 | 279.7351 | 0 | 0 | 0 | 0 | 279.9592 | 0 | 0 | 0 | 0 | 280.1832 | 0 | 0 | 0 | 0 | 280.3326 | 0 | 0 | 0 | 0 | 280.5566 | 0 | 0 | 0 | 0 | 280.7059 | 0 | 0 | 0 | 0 | 280.8553 | 0 | 0 | 0 | 0
2017-11-15 12:00 | 250.5116 | 0.74667 |  | 263.0533 | 0 | 0 | 0 | 0 | 270.4454 | 0 | 0 | 0 | 0 | 276.4935 | 0 | 0 | 0 | 0 | 276.7175 | 0 | 0 | 0 | 0 | 276.8668 | 0 | 0 | 0 | 0 | 277.0908 | 0 | 0 | 0 | 0 | 277.3148 | 0 | 0 | 0 | 0 | 277.5388 | 0 | 0 | 0 | 0 | 277.8375 | 0 | 0 | 0 | 0 | 278.0615 | 0 | 0 | 0 | 0 | 278.2108 | 0 | 0 | 0 | 0 | 278.4348 | 0 | 0 | 0 | 0 | 278.5842 | 0 | 0 | 0 | 0 | 278.8082 | 0 | 0 | 0 | 0 | 279.0322 | 0 | 0 | 0 | 0 | 279.1815 | 0 | 0 | 0 | 0 | 279.4055 | 0 | 0 | 0 | 0 | 279.6295 | 0 | 0 | 0 | 0 | 279.7042 | 0 | 0 | 0 | 0 | 279.9282 | 0 | 0 | 0 | 0 | 280.1522 | 0 | 0 | 0 | 0 | 280.3015 | 0 | 0 | 0 | 0 | 280.5255 | 0 | 0 | 0 | 0 | 280.6749 | 0 | 0 | 0 | 0 | 280.8242 | 0 | 0 | 0 | 0
2017-11-15 13:00 | 245.1371 | 0.73066 |  | 257.4099 | 0 | 0 | 0 | 0 | 264.6434 | 0 | 0 | 0 | 0 | 270.5617 | 0 | 0 | 0 | 0 | 270.7809 | 0 | 0 | 0 | 0 | 270.927 | 0 | 0 | 0 | 0 | 271.1462 | 0 | 0 | 0 | 0 | 271.3654 | 0 | 0 | 0 | 0 | 271.5846 | 0 | 0 | 0 | 0 | 271.8768 | 0 | 0 | 0 | 0 | 272.096 | 0 | 0 | 0 | 0 | 272.2422 | 0 | 0 | 0 | 0 | 272.4614 | 0 | 0 | 0 | 0 | 272.6075 | 0 | 0 | 0 | 0 | 272.8267 | 0 | 0 | 0 | 0 | 273.0459 | 0 | 0 | 0 | 0 | 273.192 | 0 | 0 | 0 | 0 | 273.4112 | 0 | 0 | 0 | 0 | 273.6304 | 0 | 0 | 0 | 0 | 273.7035 | 0 | 0 | 0 | 0 | 273.9227 | 0 | 0 | 0 | 0 | 274.1419 | 0 | 0 | 0 | 0 | 274.288 | 0 | 0 | 0 | 0 | 274.5072 | 0 | 0 | 0 | 0 | 274.6533 | 0 | 0 | 0 | 0 | 274.7995 | 0 | 0 | 0 | 0
2017-11-15 14:00 | 245.1873 | 0.7308 |  | 257.4625 | 0 | 0 | 0 | 0 | 264.6975 | 0 | 0 | 0 | 0 | 270.617 | 0 | 0 | 0 | 0 | 270.8363 | 0 | 0 | 0 | 0 | 270.9824 | 0 | 0 | 0 | 0 | 271.2017 | 0 | 0 | 0 | 0 | 271.4209 | 0 | 0 | 0 | 0 | 271.6401 | 0 | 0 | 0 | 0 | 271.9325 | 0 | 0 | 0 | 0 | 272.1517 | 0 | 0 | 0 | 0 | 272.2979 | 0 | 0 | 0 | 0 | 272.5171 | 0 | 0 | 0 | 0 | 272.6633 | 0 | 0 | 0 | 0 | 272.8825 | 0 | 0 | 0 | 0 | 273.1017 | 0 | 0 | 0 | 0 | 273.2479 | 0 | 0 | 0 | 0 | 273.4671 | 0 | 0 | 0 | 0 | 273.6864 | 0 | 0 | 0 | 0 | 273.7595 | 0 | 0 | 0 | 0 | 273.9787 | 0 | 0 | 0 | 0 | 274.198 | 0 | 0 | 0 | 0 | 274.3441 | 0 | 0 | 0 | 0 | 274.5634 | 0 | 0 | 0 | 0 | 274.7095 | 0 | 0 | 0 | 0 | 274.8557 | 0 | 0 | 0 | 0
2017-11-15 15:00 | 257.4734 | 0.76742 |  | 270.3637 | 0 | 0 | 0 | 0 | 277.9612 | 0 | 0 | 0 | 0 | 284.1774 | 0 | 0 | 0 | 0 | 284.4076 | 0 | 0 | 0 | 0 | 284.5611 | 0 | 0 | 0 | 0 | 284.7913 | 0 | 0 | 0 | 0 | 285.0215 | 0 | 0 | 0 | 0 | 285.2518 | 0 | 0 | 0 | 0 | 285.5587 | 0 | 0 | 0 | 0 | 285.789 | 0 | 0 | 0 | 0 | 285.9425 | 0.00020053 | 0 | 0 | 0.00040106 | 286.1727 | 0.00069989 | 0 | 0 | 0.0013998 | 286.3262 | 0.0010328 | 0 | 0 | 0.0020656 | 286.5564 | 0.0015322 | 0 | 0 | 0.0030643 | 286.7866 | 0.0020315 | 0 | 0 | 0.0040631 | 286.9401 | 0.0023644 | 0 | 0 | 0.0047289 | 287.1703 | 0.0028638 | 0 | 0 | 0.0057276 | 287.4006 | 0.0033632 | 0 | 0 | 0.0067263 | 287.4773 | 0.0035296 | 0 | 0 | 0.0070592 | 287.7075 | 0.004029 | 0 | 0 | 0.008058 | 287.9378 | 0.0045283 | 0 | 0 | 0.0090567 | 288.0912 | 0.0048613 | 0 | 0 | 0.0097225 | 288.3215 | 0.0053606 | 0 | 0 | 0.010721 | 288.475 | 0.0056935 | 0 | 0 | 0.011387 | 288.6284 | 0.0060264 | 0 | 0 | 0.012053
2017-11-15 16:00 | 254.1363 | 0.75748 |  | 266.8596 | 0 | 0 | 0 | 0 | 274.3586 | 0 | 0 | 0 | 0 | 280.4942 | 0 | 0 | 0 | 0 | 280.7214 | 0 | 0 | 0 | 0 | 280.8729 | 0 | 0 | 0 | 0 | 281.1002 | 0 | 0 | 0 | 0 | 281.3274 | 0 | 0 | 0 | 0 | 281.5546 | 0 | 0 | 0 | 0 | 281.8576 | 0 | 0 | 0 | 0 | 282.0849 | 0 | 0 | 0 | 0 | 282.2364 | 0 | 0 | 0 | 0 | 282.4636 | 0 | 0 | 0 | 0 | 282.6151 | 0 | 0 | 0 | 0 | 282.8424 | 0 | 0 | 0 | 0 | 283.0696 | 0 | 0 | 0 | 0 | 283.2211 | 0 | 0 | 0 | 0 | 283.4483 | 0 | 0 | 0 | 0 | 283.6756 | 0 | 0 | 0 | 0 | 283.7513 | 0 | 0 | 0 | 0 | 283.9786 | 0 | 0 | 0 | 0 | 284.2058 | 0 | 0 | 0 | 0 | 284.3573 | 0 | 0 | 0 | 0 | 284.5846 | 0 | 0 | 0 | 0 | 284.7361 | 0 | 0 | 0 | 0 | 284.8876 | 0 | 0 | 0 | 0
2017-11-15 17:00 | 254.6433 | 0.75899 |  | 267.392 | 0 | 0 | 0 | 0 | 274.906 | 0 | 0 | 0 | 0 | 281.0538 | 0 | 0 | 0 | 0 | 281.2815 | 0 | 0 | 0 | 0 | 281.4333 | 0 | 0 | 0 | 0 | 281.661 | 0 | 0 | 0 | 0 | 281.8887 | 0 | 0 | 0 | 0 | 282.1164 | 0 | 0 | 0 | 0 | 282.42 | 0 | 0 | 0 | 0 | 282.6477 | 0 | 0 | 0 | 0 | 282.7995 | 0 | 0 | 0 | 0 | 283.0272 | 0 | 0 | 0 | 0 | 283.1789 | 0 | 0 | 0 | 0 | 283.4066 | 0 | 0 | 0 | 0 | 283.6343 | 0 | 0 | 0 | 0 | 283.7861 | 0 | 0 | 0 | 0 | 284.0138 | 0 | 0 | 0 | 0 | 284.2415 | 0 | 0 | 0 | 0 | 284.3174 | 0 | 0 | 0 | 0 | 284.5451 | 0 | 0 | 0 | 0 | 284.7728 | 0 | 0 | 0 | 0 | 284.9246 | 0 | 0 | 0 | 0 | 285.1523 | 0 | 0 | 0 | 0 | 285.3041 | 0 | 0 | 0 | 0 | 285.4559 | 0 | 0 | 0 | 0
2017-11-15 18:00 | 242.8843 | 0.72394 |  | 255.0442 | 0 | 0 | 0 | 0 | 262.2112 | 0 | 0 | 0 | 0 | 268.0752 | 0 | 0 | 0 | 0 | 268.2923 | 0 | 0 | 0 | 0 | 268.4371 | 0 | 0 | 0 | 0 | 268.6543 | 0 | 0 | 0 | 0 | 268.8715 | 0 | 0 | 0 | 0 | 269.0887 | 0 | 0 | 0 | 0 | 269.3783 | 0 | 0 | 0 | 0 | 269.5954 | 0 | 0 | 0 | 0 | 269.7402 | 0 | 0 | 0 | 0 | 269.9574 | 0 | 0 | 0 | 0 | 270.1022 | 0 | 0 | 0 | 0 | 270.3194 | 0 | 0 | 0 | 0 | 270.5366 | 0 | 0 | 0 | 0 | 270.6814 | 0 | 0 | 0 | 0 | 270.8985 | 0 | 0 | 0 | 0 | 271.1157 | 0 | 0 | 0 | 0 | 271.1881 | 0 | 0 | 0 | 0 | 271.4053 | 0 | 0 | 0 | 0 | 271.6225 | 0 | 0 | 0 | 0 | 271.7673 | 0 | 0 | 0 | 0 | 271.9844 | 0 | 0 | 0 | 0 | 272.1292 | 0 | 0 | 0 | 0 | 272.274 | 0 | 0 | 0 | 0
2017-11-15 19:00 | 259.8205 | 0.77442 |  | 272.8283 | 0 | 0 | 0 | 0 | 280.4951 | 0 | 0 | 0 | 0 | 286.7679 | 0.0019908 | 0 | 0 | 0.0039817 | 287.0002 | 0.0024948 | 0 | 0 | 0.0049895 | 287.1551 | 0.0028307 | 0 | 0 | 0.0056614 | 287.3874 | 0.0033346 | 0 | 0 | 0.0066692 | 287.6197 | 0.0038385 | 0 | 0 | 0.0076771 | 287.852 | 0.0043424 | 0 | 0 | 0.0086849 | 288.1618 | 0.0050143 | 0 | 0 | 0.010029 | 288.3941 | 0.0055182 | 0 | 0 | 0.011036 | 288.549 | 0.0058542 | 0 | 0 | 0.011708 | 288.7814 | 0.0063581 | 0 | 0 | 0.012716 | 288.9362 | 0.006694 | 0 | 0 | 0.013388 | 289.1686 | 0.007198 | 0 | 0 | 0.014396 | 289.4009 | 0.0077019 | 0 | 0 | 0.015404 | 289.5558 | 0.0080378 | 0 | 0 | 0.016076 | 289.7881 | 0.0085417 | 0 | 0 | 0.017083 | 290.0204 | 0.0090457 | 0 | 0 | 0.018091 | 290.0979 | 0.0092136 | 0 | 0 | 0.018427 | 290.3302 | 0.0097175 | 0 | 0 | 0.019435 | 290.5625 | 0.010221 | 0 | 0 | 0.020443 | 290.7174 | 0.010557 | 0 | 0 | 0.021115 | 290.9497 | 0.011061 | 0 | 0 | 0.022123 | 291.1046 | 0.011397 | 0 | 0 | 0.022795 | 291.2595 | 0.011733 | 0 | 0 | 0.023466
2017-11-15 20:00 | 257.3516 | 0.76706 |  | 270.2358 | 0 | 0 | 0 | 0 | 277.8297 | 0 | 0 | 0 | 0 | 284.0429 | 0 | 0 | 0 | 0 | 284.273 | 0 | 0 | 0 | 0 | 284.4264 | 0 | 0 | 0 | 0 | 284.6566 | 0 | 0 | 0 | 0 | 284.8867 | 0 | 0 | 0 | 0 | 285.1168 | 0 | 0 | 0 | 0 | 285.4236 | 0 | 0 | 0 | 0 | 285.6537 | 0 | 0 | 0 | 0 | 285.8072 | 0 | 0 | 0 | 0 | 286.0373 | 0.00040621 | 0 | 0 | 0.00081242 | 286.1907 | 0.00073896 | 0 | 0 | 0.0014779 | 286.4208 | 0.0012381 | 0 | 0 | 0.0024762 | 286.6509 | 0.0017372 | 0 | 0 | 0.0034744 | 286.8043 | 0.00207 | 0 | 0 | 0.0041399 | 287.0345 | 0.0025691 | 0 | 0 | 0.0051382 | 287.2646 | 0.0030682 | 0 | 0 | 0.0061364 | 287.3413 | 0.0032346 | 0 | 0 | 0.0064692 | 287.5714 | 0.0037337 | 0 | 0 | 0.0074674 | 287.8015 | 0.0042328 | 0 | 0 | 0.0084657 | 287.9549 | 0.0045656 | 0 | 0 | 0.0091312 | 288.1851 | 0.0050647 | 0 | 0 | 0.010129 | 288.3385 | 0.0053975 | 0 | 0 | 0.010795 | 288.4919 | 0.0057302 | 0 | 0 | 0.01146
2017-11-15 21:00 | 255.8131 | 0.76248 |  | 268.6203 | 0 | 0 | 0 | 0 | 276.1688 | 0 | 0 | 0 | 0 | 282.3449 | 0 | 0 | 0 | 0 | 282.5736 | 0 | 0 | 0 | 0 | 282.7261 | 0 | 0 | 0 | 0 | 282.9549 | 0 | 0 | 0 | 0 | 283.1836 | 0 | 0 | 0 | 0 | 283.4123 | 0 | 0 | 0 | 0 | 283.7173 | 0 | 0 | 0 | 0 | 283.9461 | 0 | 0 | 0 | 0 | 284.0986 | 0 | 0 | 0 | 0 | 284.3273 | 0 | 0 | 0 | 0 | 284.4798 | 0 | 0 | 0 | 0 | 284.7085 | 0 | 0 | 0 | 0 | 284.9373 | 0 | 0 | 0 | 0 | 285.0898 | 0 | 0 | 0 | 0 | 285.3185 | 0 | 0 | 0 | 0 | 285.5473 | 0 | 0 | 0 | 0 | 285.6235 | 0 | 0 | 0 | 0 | 285.8523 | 4.9054e-06 | 0 | 0 | 9.8107e-06 | 286.081 | 0.00050105 | 0 | 0 | 0.0010021 | 286.2335 | 0.00083181 | 0 | 0 | 0.0016636 | 286.4622 | 0.001328 | 0 | 0 | 0.0026559 | 286.6147 | 0.0016587 | 0 | 0 | 0.0033174 | 286.7672 | 0.0019895 | 0 | 0 | 0.003979
2017-11-15 22:00 | 256.3052 | 0.76394 |  | 269.1371 | 0 | 0 | 0 | 0 | 276.7001 | 0 | 0 | 0 | 0 | 282.888 | 0 | 0 | 0 | 0 | 283.1172 | 0 | 0 | 0 | 0 | 283.27 | 0 | 0 | 0 | 0 | 283.4992 | 0 | 0 | 0 | 0 | 283.7284 | 0 | 0 | 0 | 0 | 283.9575 | 0 | 0 | 0 | 0 | 284.2631 | 0 | 0 | 0 | 0 | 284.4923 | 0 | 0 | 0 | 0 | 284.6451 | 0 | 0 | 0 | 0 | 284.8743 | 0 | 0 | 0 | 0 | 285.0271 | 0 | 0 | 0 | 0 | 285.2562 | 0 | 0 | 0 | 0 | 285.4854 | 0 | 0 | 0 | 0 | 285.6382 | 0 | 0 | 0 | 0 | 285.8674 | 3.7749e-05 | 0 | 0 | 7.5498e-05 | 286.0966 | 0.00053485 | 0 | 0 | 0.0010697 | 286.173 | 0.00070055 | 0 | 0 | 0.0014011 | 286.4022 | 0.0011976 | 0 | 0 | 0.0023953 | 286.6313 | 0.0016947 | 0 | 0 | 0.0033895 | 286.7841 | 0.0020261 | 0 | 0 | 0.0040523 | 287.0133 | 0.0025232 | 0 | 0 | 0.0050465 | 287.1661 | 0.0028546 | 0 | 0 | 0.0057093 | 287.3189 | 0.003186 | 0 | 0 | 0.0063721
2017-11-15 23:00 | 253.6128 | 0.75592 |  | 266.3098 | 0 | 0 | 0 | 0 | 273.7934 | 0 | 0 | 0 | 0 | 279.9163 | 0 | 0 | 0 | 0 | 280.1431 | 0 | 0 | 0 | 0 | 280.2943 | 0 | 0 | 0 | 0 | 280.5211 | 0 | 0 | 0 | 0 | 280.7478 | 0 | 0 | 0 | 0 | 280.9746 | 0 | 0 | 0 | 0 | 281.277 | 0 | 0 | 0 | 0 | 281.5037 | 0 | 0 | 0 | 0 | 281.6549 | 0 | 0 | 0 | 0 | 281.8817 | 0 | 0 | 0 | 0 | 282.0329 | 0 | 0 | 0 | 0 | 282.2597 | 0 | 0 | 0 | 0 | 282.4864 | 0 | 0 | 0 | 0 | 282.6376 | 0 | 0 | 0 | 0 | 282.8644 | 0 | 0 | 0 | 0 | 283.0912 | 0 | 0 | 0 | 0 | 283.1668 | 0 | 0 | 0 | 0 | 283.3935 | 0 | 0 | 0 | 0 | 283.6203 | 0 | 0 | 0 | 0 | 283.7715 | 0 | 0 | 0 | 0 | 283.9983 | 0 | 0 | 0 | 0 | 284.1495 | 0 | 0 | 0 | 0 | 284.3006 | 0 | 0 | 0 | 0
2017-11-16 | 251.0832 | 0.74838 |  | 263.6536 | 0 | 0 | 0 | 0 | 271.0626 | 0 | 0 | 0 | 0 | 277.1244 | 0 | 0 | 0 | 0 | 277.3489 | 0 | 0 | 0 | 0 | 277.4986 | 0 | 0 | 0 | 0 | 277.7231 | 0 | 0 | 0 | 0 | 277.9476 | 0 | 0 | 0 | 0 | 278.1721 | 0 | 0 | 0 | 0 | 278.4715 | 0 | 0 | 0 | 0 | 278.696 | 0 | 0 | 0 | 0 | 278.8457 | 0 | 0 | 0 | 0 | 279.0702 | 0 | 0 | 0 | 0 | 279.2199 | 0 | 0 | 0 | 0 | 279.4444 | 0 | 0 | 0 | 0 | 279.6689 | 0 | 0 | 0 | 0 | 279.8186 | 0 | 0 | 0 | 0 | 280.0431 | 0 | 0 | 0 | 0 | 280.2676 | 0 | 0 | 0 | 0 | 280.3424 | 0 | 0 | 0 | 0 | 280.567 | 0 | 0 | 0 | 0 | 280.7915 | 0 | 0 | 0 | 0 | 280.9411 | 0 | 0 | 0 | 0 | 281.1657 | 0 | 0 | 0 | 0 | 281.3153 | 0 | 0 | 0 | 0 | 281.465 | 0 | 0 | 0 | 0
2017-11-16 01:00 | 253.9814 | 0.75702 |  | 266.6969 | 0 | 0 | 0 | 0 | 274.1913 | 0 | 0 | 0 | 0 | 280.3232 | 0 | 0 | 0 | 0 | 280.5503 | 0 | 0 | 0 | 0 | 280.7017 | 0 | 0 | 0 | 0 | 280.9288 | 0 | 0 | 0 | 0 | 281.1559 | 0 | 0 | 0 | 0 | 281.383 | 0 | 0 | 0 | 0 | 281.6858 | 0 | 0 | 0 | 0 | 281.9129 | 0 | 0 | 0 | 0 | 282.0643 | 0 | 0 | 0 | 0 | 282.2914 | 0 | 0 | 0 | 0 | 282.4428 | 0 | 0 | 0 | 0 | 282.6699 | 0 | 0 | 0 | 0 | 282.897 | 0 | 0 | 0 | 0 | 283.0484 | 0 | 0 | 0 | 0 | 283.2755 | 0 | 0 | 0 | 0 | 283.5026 | 0 | 0 | 0 | 0 | 283.5783 | 0 | 0 | 0 | 0 | 283.8054 | 0 | 0 | 0 | 0 | 284.0325 | 0 | 0 | 0 | 0 | 284.1839 | 0 | 0 | 0 | 0 | 284.411 | 0 | 0 | 0 | 0 | 284.5625 | 0 | 0 | 0 | 0 | 284.7139 | 0 | 0 | 0 | 0
2017-11-16 02:00 | 258.2295 | 0.76968 |  | 271.1576 | 0 | 0 | 0 | 0 | 278.7775 | 0 | 0 | 0 | 0 | 285.0118 | 0 | 0 | 0 | 0 | 285.2428 | 0 | 0 | 0 | 0 | 285.3967 | 0 | 0 | 0 | 0 | 285.6276 | 0 | 0 | 0 | 0 | 285.8585 | 1.8426e-05 | 0 | 0 | 3.6851e-05 | 286.0894 | 0.00051926 | 0 | 0 | 0.0010385 | 286.3973 | 0.001187 | 0 | 0 | 0.0023741 | 286.6282 | 0.0016879 | 0 | 0 | 0.0033757 | 286.7821 | 0.0020217 | 0 | 0 | 0.0040435 | 287.013 | 0.0025226 | 0 | 0 | 0.0050451 | 287.1669 | 0.0028565 | 0 | 0 | 0.0057129 | 287.3979 | 0.0033573 | 0 | 0 | 0.0067146 | 287.6288 | 0.0038581 | 0 | 0 | 0.0077162 | 287.7827 | 0.004192 | 0 | 0 | 0.008384 | 288.0136 | 0.0046928 | 0 | 0 | 0.0093857 | 288.2445 | 0.0051937 | 0 | 0 | 0.010387 | 288.3215 | 0.0053606 | 0 | 0 | 0.010721 | 288.5524 | 0.0058614 | 0 | 0 | 0.011723 | 288.7833 | 0.0063623 | 0 | 0 | 0.012725 | 288.9372 | 0.0066962 | 0 | 0 | 0.013392 | 289.1681 | 0.007197 | 0 | 0 | 0.014394 | 289.322 | 0.0075309 | 0 | 0 | 0.015062 | 289.476 | 0.0078648 | 0 | 0 | 0.01573
2017-11-16 03:00 | 266.8629 | 0.79541 |  | 280.2233 | 0 | 0 | 0 | 0 | 288.0979 | 0.0048757 | 0 | 0 | 0.0097513 | 294.5407 | 0.01885 | 0 | 0 | 0.0377 | 294.7793 | 0.019368 | 0 | 0 | 0.038735 | 294.9384 | 0.019713 | 0 | 0 | 0.039426 | 295.177 | 0.02023 | 0 | 0 | 0.040461 | 295.4157 | 0.020748 | 0 | 0 | 0.041496 | 295.6543 | 0.021266 | 0 | 0 | 0.042531 | 295.9725 | 0.021956 | 0 | 0 | 0.043911 | 296.2111 | 0.022473 | 0 | 0 | 0.044946 | 296.3702 | 0.022818 | 0 | 0 | 0.045636 | 296.6088 | 0.023336 | 0 | 0 | 0.046672 | 296.7679 | 0.023681 | 0 | 0 | 0.047362 | 297.0065 | 0.024198 | 0 | 0 | 0.048397 | 297.2451 | 0.024716 | 0 | 0 | 0.049432 | 297.4042 | 0.025061 | 0 | 0 | 0.050122 | 297.6428 | 0.025579 | 0 | 0 | 0.051157 | 297.8814 | 0.026096 | 0 | 0 | 0.052192 | 297.961 | 0.026269 | 0 | 0 | 0.052537 | 298.1996 | 0.026786 | 0 | 0 | 0.053573 | 298.4382 | 0.027304 | 0 | 0 | 0.054608 | 298.5973 | 0.027649 | 0 | 0 | 0.055298 | 298.8359 | 0.028166 | 0 | 0 | 0.056333 | 298.995 | 0.028512 | 0 | 0 | 0.057023 | 299.1541 | 0.028857 | 0 | 0 | 0.057713
2017-11-16 04:00 | 271.1662 | 0.80824 |  | 284.7421 | 0 | 0 | 0 | 0 | 292.7437 | 0.014952 | 0 | 0 | 0.029905 | 299.2904 | 0.029152 | 0 | 0 | 0.058304 | 299.5329 | 0.029678 | 0 | 0 | 0.059356 | 299.6945 | 0.030029 | 0 | 0 | 0.060057 | 299.937 | 0.030555 | 0 | 0 | 0.061109 | 300.1794 | 0.031081 | 0 | 0 | 0.062161 | 300.4219 | 0.031606 | 0 | 0 | 0.063213 | 300.7452 | 0.032308 | 0 | 0 | 0.064615 | 300.9877 | 0.032834 | 0 | 0 | 0.065667 | 301.1493 | 0.033184 | 0 | 0 | 0.066368 | 301.3918 | 0.03371 | 0 | 0 | 0.06742 | 301.5535 | 0.034061 | 0 | 0 | 0.068122 | 301.7959 | 0.034587 | 0 | 0 | 0.069173 | 302.0384 | 0.035113 | 0 | 0 | 0.070225 | 302.2 | 0.035463 | 0 | 0 | 0.070926 | 302.4425 | 0.035989 | 0 | 0 | 0.071978 | 302.685 | 0.036515 | 0 | 0 | 0.07303 | 302.7658 | 0.03669 | 0 | 0 | 0.073381 | 303.0083 | 0.037216 | 0 | 0 | 0.074433 | 303.2507 | 0.037742 | 0 | 0 | 0.075484 | 303.4124 | 0.038093 | 0 | 0 | 0.076186 | 303.6549 | 0.038619 | 0 | 0 | 0.077238 | 303.8165 | 0.038969 | 0 | 0 | 0.077939 | 303.9782 | 0.03932 | 0 | 0 | 0.07864
2017-11-16 05:00 | 268.6718 | 0.8008 |  | 282.1228 | 0 | 0 | 0 | 0 | 290.0507 | 0.0091114 | 0 | 0 | 0.018223 | 296.5372 | 0.023181 | 0 | 0 | 0.046361 | 296.7775 | 0.023702 | 0 | 0 | 0.047403 | 296.9376 | 0.024049 | 0 | 0 | 0.048098 | 297.1779 | 0.02457 | 0 | 0 | 0.04914 | 297.4181 | 0.025091 | 0 | 0 | 0.050182 | 297.6583 | 0.025612 | 0 | 0 | 0.051225 | 297.9787 | 0.026307 | 0 | 0 | 0.052614 | 298.2189 | 0.026828 | 0 | 0 | 0.053656 | 298.3791 | 0.027176 | 0 | 0 | 0.054351 | 298.6193 | 0.027697 | 0 | 0 | 0.055393 | 298.7795 | 0.028044 | 0 | 0 | 0.056088 | 299.0197 | 0.028565 | 0 | 0 | 0.05713 | 299.2599 | 0.029086 | 0 | 0 | 0.058172 | 299.4201 | 0.029434 | 0 | 0 | 0.058867 | 299.6603 | 0.029955 | 0 | 0 | 0.059909 | 299.9006 | 0.030476 | 0 | 0 | 0.060951 | 299.9807 | 0.030649 | 0 | 0 | 0.061299 | 300.2209 | 0.031171 | 0 | 0 | 0.062341 | 300.4612 | 0.031692 | 0 | 0 | 0.063383 | 300.6213 | 0.032039 | 0 | 0 | 0.064078 | 300.8616 | 0.03256 | 0 | 0 | 0.06512 | 301.0217 | 0.032907 | 0 | 0 | 0.065815 | 301.1819 | 0.033255 | 0 | 0 | 0.06651
2017-11-16 06:00 | 281.8635 | 0.84012 |  | 295.9749 | 0.021961 | 0 | 0 | 0.043922 | 304.2921 | 0.040001 | 0 | 0 | 0.080002 | 311.0971 | 0.054761 | 0 | 0 | 0.10952 | 311.3492 | 0.055308 | 0 | 0 | 0.11062 | 311.5172 | 0.055672 | 0 | 0 | 0.11134 | 311.7692 | 0.056219 | 0 | 0 | 0.11244 | 312.0212 | 0.056765 | 0 | 0 | 0.11353 | 312.2733 | 0.057312 | 0 | 0 | 0.11462 | 312.6093 | 0.058041 | 0 | 0 | 0.11608 | 312.8614 | 0.058588 | 0 | 0 | 0.11718 | 313.0294 | 0.058952 | 0 | 0 | 0.1179 | 313.2814 | 0.059499 | 0 | 0 | 0.119 | 313.4495 | 0.059863 | 0 | 0 | 0.11973 | 313.7015 | 0.06041 | 0 | 0 | 0.12082 | 313.9535 | 0.060957 | 0 | 0 | 0.12191 | 314.1216 | 0.061321 | 0 | 0 | 0.12264 | 314.3736 | 0.061868 | 0 | 0 | 0.12374 | 314.6256 | 0.062414 | 0 | 0 | 0.12483 | 314.7096 | 0.062597 | 0 | 0 | 0.12519 | 314.9617 | 0.063143 | 0 | 0 | 0.12629 | 315.2137 | 0.06369 | 0 | 0 | 0.12738 | 315.3817 | 0.064054 | 0 | 0 | 0.12811 | 315.6338 | 0.064601 | 0 | 0 | 0.1292 | 315.8018 | 0.064965 | 0 | 0 | 0.12993 | 315.9698 | 0.06533 | 0 | 0 | 0.13066
2017-11-16 07:00 | 241.3423 | 0.71934 |  | 253.425 | 0 | 0 | 0 | 0 | 260.5465 | 0 | 0 | 0 | 0 | 266.3732 | 0 | 0 | 0 | 0 | 266.589 | 0 | 0 | 0 | 0 | 266.7329 | 0 | 0 | 0 | 0 | 266.9487 | 0 | 0 | 0 | 0 | 267.1645 | 0 | 0 | 0 | 0 | 267.3803 | 0 | 0 | 0 | 0 | 267.6681 | 0 | 0 | 0 | 0 | 267.8839 | 0 | 0 | 0 | 0 | 268.0277 | 0 | 0 | 0 | 0 | 268.2435 | 0 | 0 | 0 | 0 | 268.3874 | 0 | 0 | 0 | 0 | 268.6032 | 0 | 0 | 0 | 0 | 268.819 | 0 | 0 | 0 | 0 | 268.9629 | 0 | 0 | 0 | 0 | 269.1787 | 0 | 0 | 0 | 0 | 269.3945 | 0 | 0 | 0 | 0 | 269.4664 | 0 | 0 | 0 | 0 | 269.6822 | 0 | 0 | 0 | 0 | 269.898 | 0 | 0 | 0 | 0 | 270.0419 | 0 | 0 | 0 | 0 | 270.2577 | 0 | 0 | 0 | 0 | 270.4016 | 0 | 0 | 0 | 0 | 270.5454 | 0 | 0 | 0 | 0
2017-11-16 08:00 | 231.1124 | 0.68885 |  | 242.6829 | 0 | 0 | 0 | 0 | 249.5026 | 0 | 0 | 0 | 0 | 255.0823 | 0 | 0 | 0 | 0 | 255.289 | 0 | 0 | 0 | 0 | 255.4267 | 0 | 0 | 0 | 0 | 255.6334 | 0 | 0 | 0 | 0 | 255.84 | 0 | 0 | 0 | 0 | 256.0467 | 0 | 0 | 0 | 0 | 256.3222 | 0 | 0 | 0 | 0 | 256.5289 | 0 | 0 | 0 | 0 | 256.6667 | 0 | 0 | 0 | 0 | 256.8733 | 0 | 0 | 0 | 0 | 257.0111 | 0 | 0 | 0 | 0 | 257.2177 | 0 | 0 | 0 | 0 | 257.4244 | 0 | 0 | 0 | 0 | 257.5622 | 0 | 0 | 0 | 0 | 257.7688 | 0 | 0 | 0 | 0 | 257.9755 | 0 | 0 | 0 | 0 | 258.0444 | 0 | 0 | 0 | 0 | 258.251 | 0 | 0 | 0 | 0 | 258.4577 | 0 | 0 | 0 | 0 | 258.5955 | 0 | 0 | 0 | 0 | 258.8021 | 0 | 0 | 0 | 0 | 258.9399 | 0 | 0 | 0 | 0 | 259.0777 | 0 | 0 | 0 | 0
2017-11-16 09:00 | 241.0478 | 0.71847 |  | 253.1158 | 0 | 0 | 0 | 0 | 260.2286 | 0 | 0 | 0 | 0 | 266.0482 | 0 | 0 | 0 | 0 | 266.2638 | 0 | 0 | 0 | 0 | 266.4074 | 0 | 0 | 0 | 0 | 266.623 | 0 | 0 | 0 | 0 | 266.8385 | 0 | 0 | 0 | 0 | 267.0541 | 0 | 0 | 0 | 0 | 267.3415 | 0 | 0 | 0 | 0 | 267.557 | 0 | 0 | 0 | 0 | 267.7007 | 0 | 0 | 0 | 0 | 267.9162 | 0 | 0 | 0 | 0 | 268.0599 | 0 | 0 | 0 | 0 | 268.2755 | 0 | 0 | 0 | 0 | 268.491 | 0 | 0 | 0 | 0 | 268.6347 | 0 | 0 | 0 | 0 | 268.8502 | 0 | 0 | 0 | 0 | 269.0658 | 0 | 0 | 0 | 0 | 269.1376 | 0 | 0 | 0 | 0 | 269.3532 | 0 | 0 | 0 | 0 | 269.5687 | 0 | 0 | 0 | 0 | 269.7124 | 0 | 0 | 0 | 0 | 269.9279 | 0 | 0 | 0 | 0 | 270.0716 | 0 | 0 | 0 | 0 | 270.2153 | 0 | 0 | 0 | 0
2017-11-16 10:00 | 211.7978 | 0.63128 |  | 222.4013 | 0 | 0 | 0 | 0 | 228.6511 | 0 | 0 | 0 | 0 | 233.7645 | 0 | 0 | 0 | 0 | 233.9538 | 0 | 0 | 0 | 0 | 234.0801 | 0 | 0 | 0 | 0 | 234.2695 | 0 | 0 | 0 | 0 | 234.4589 | 0 | 0 | 0 | 0 | 234.6483 | 0 | 0 | 0 | 0 | 234.9008 | 0 | 0 | 0 | 0 | 235.0902 | 0 | 0 | 0 | 0 | 235.2164 | 0 | 0 | 0 | 0 | 235.4058 | 0 | 0 | 0 | 0 | 235.5321 | 0 | 0 | 0 | 0 | 235.7214 | 0 | 0 | 0 | 0 | 235.9108 | 0 | 0 | 0 | 0 | 236.0371 | 0 | 0 | 0 | 0 | 236.2265 | 0 | 0 | 0 | 0 | 236.4159 | 0 | 0 | 0 | 0 | 236.479 | 0 | 0 | 0 | 0 | 236.6684 | 0 | 0 | 0 | 0 | 236.8578 | 0 | 0 | 0 | 0 | 236.984 | 0 | 0 | 0 | 0 | 237.1734 | 0 | 0 | 0 | 0 | 237.2997 | 0 | 0 | 0 | 0 | 237.4259 | 0 | 0 | 0 | 0
2017-11-16 11:00 | 239.5061 | 0.71387 |  | 251.4969 | 0 | 0 | 0 | 0 | 258.5642 | 0 | 0 | 0 | 0 | 264.3465 | 0 | 0 | 0 | 0 | 264.5607 | 0 | 0 | 0 | 0 | 264.7035 | 0 | 0 | 0 | 0 | 264.9176 | 0 | 0 | 0 | 0 | 265.1318 | 0 | 0 | 0 | 0 | 265.346 | 0 | 0 | 0 | 0 | 265.6315 | 0 | 0 | 0 | 0 | 265.8457 | 0 | 0 | 0 | 0 | 265.9885 | 0 | 0 | 0 | 0 | 266.2026 | 0 | 0 | 0 | 0 | 266.3454 | 0 | 0 | 0 | 0 | 266.5595 | 0 | 0 | 0 | 0 | 266.7737 | 0 | 0 | 0 | 0 | 266.9165 | 0 | 0 | 0 | 0 | 267.1306 | 0 | 0 | 0 | 0 | 267.3448 | 0 | 0 | 0 | 0 | 267.4162 | 0 | 0 | 0 | 0 | 267.6304 | 0 | 0 | 0 | 0 | 267.8445 | 0 | 0 | 0 | 0 | 267.9873 | 0 | 0 | 0 | 0 | 268.2015 | 0 | 0 | 0 | 0 | 268.3442 | 0 | 0 | 0 | 0 | 268.487 | 0 | 0 | 0 | 0
2017-11-16 12:00 | 260.9428 | 0.77777 |  | 274.0068 | 0 | 0 | 0 | 0 | 281.7067 | 0 | 0 | 0 | 0 | 288.0066 | 0.0046776 | 0 | 0 | 0.0093553 | 288.2399 | 0.0051837 | 0 | 0 | 0.010367 | 288.3955 | 0.0055211 | 0 | 0 | 0.011042 | 288.6288 | 0.0060272 | 0 | 0 | 0.012054 | 288.8621 | 0.0065333 | 0 | 0 | 0.013067 | 289.0955 | 0.0070394 | 0 | 0 | 0.014079 | 289.4066 | 0.0077142 | 0 | 0 | 0.015428 | 289.6399 | 0.0082203 | 0 | 0 | 0.016441 | 289.7955 | 0.0085577 | 0 | 0 | 0.017115 | 290.0288 | 0.0090638 | 0 | 0 | 0.018128 | 290.1843 | 0.0094012 | 0 | 0 | 0.018802 | 290.4177 | 0.0099073 | 0 | 0 | 0.019815 | 290.651 | 0.010413 | 0 | 0 | 0.020827 | 290.8065 | 0.010751 | 0 | 0 | 0.021502 | 291.0399 | 0.011257 | 0 | 0 | 0.022514 | 291.2732 | 0.011763 | 0 | 0 | 0.023526 | 291.351 | 0.011932 | 0 | 0 | 0.023863 | 291.5843 | 0.012438 | 0 | 0 | 0.024875 | 291.8176 | 0.012944 | 0 | 0 | 0.025888 | 291.9732 | 0.013281 | 0 | 0 | 0.026562 | 292.2065 | 0.013787 | 0 | 0 | 0.027575 | 292.3621 | 0.014125 | 0 | 0 | 0.028249 | 292.5176 | 0.014462 | 0 | 0 | 0.028924
2017-11-16 13:00 | 254.0547 | 0.75724 |  | 266.7739 | 0 | 0 | 0 | 0 | 274.2705 | 0 | 0 | 0 | 0 | 280.4041 | 0 | 0 | 0 | 0 | 280.6313 | 0 | 0 | 0 | 0 | 280.7828 | 0 | 0 | 0 | 0 | 281.0099 | 0 | 0 | 0 | 0 | 281.2371 | 0 | 0 | 0 | 0 | 281.4643 | 0 | 0 | 0 | 0 | 281.7672 | 0 | 0 | 0 | 0 | 281.9943 | 0 | 0 | 0 | 0 | 282.1458 | 0 | 0 | 0 | 0 | 282.3729 | 0 | 0 | 0 | 0 | 282.5244 | 0 | 0 | 0 | 0 | 282.7516 | 0 | 0 | 0 | 0 | 282.9787 | 0 | 0 | 0 | 0 | 283.1302 | 0 | 0 | 0 | 0 | 283.3574 | 0 | 0 | 0 | 0 | 283.5845 | 0 | 0 | 0 | 0 | 283.6602 | 0 | 0 | 0 | 0 | 283.8874 | 0 | 0 | 0 | 0 | 284.1146 | 0 | 0 | 0 | 0 | 284.266 | 0 | 0 | 0 | 0 | 284.4932 | 0 | 0 | 0 | 0 | 284.6447 | 0 | 0 | 0 | 0 | 284.7961 | 0 | 0 | 0 | 0
2017-11-16 14:00 | 266.1979 | 0.79343 |  | 279.525 | 0 | 0 | 0 | 0 | 287.3799 | 0.0033185 | 0 | 0 | 0.0066369 | 293.8067 | 0.017258 | 0 | 0 | 0.034516 | 294.0447 | 0.017774 | 0 | 0 | 0.035549 | 294.2034 | 0.018119 | 0 | 0 | 0.036237 | 294.4415 | 0.018635 | 0 | 0 | 0.03727 | 294.6795 | 0.019151 | 0 | 0 | 0.038302 | 294.9175 | 0.019667 | 0 | 0 | 0.039335 | 295.2349 | 0.020356 | 0 | 0 | 0.040712 | 295.4729 | 0.020872 | 0 | 0 | 0.041744 | 295.6316 | 0.021216 | 0 | 0 | 0.042433 | 295.8696 | 0.021733 | 0 | 0 | 0.043465 | 296.0283 | 0.022077 | 0 | 0 | 0.044154 | 296.2663 | 0.022593 | 0 | 0 | 0.045186 | 296.5044 | 0.023109 | 0 | 0 | 0.046219 | 296.6631 | 0.023454 | 0 | 0 | 0.046907 | 296.9011 | 0.02397 | 0 | 0 | 0.04794 | 297.1391 | 0.024486 | 0 | 0 | 0.048972 | 297.2185 | 0.024658 | 0 | 0 | 0.049316 | 297.4565 | 0.025174 | 0 | 0 | 0.050349 | 297.6945 | 0.025691 | 0 | 0 | 0.051382 | 297.8532 | 0.026035 | 0 | 0 | 0.05207 | 298.0912 | 0.026551 | 0 | 0 | 0.053102 | 298.2499 | 0.026895 | 0 | 0 | 0.053791 | 298.4086 | 0.02724 | 0 | 0 | 0.054479
2017-11-16 15:00 | 251.1954 | 0.74871 |  | 263.7714 | 0 | 0 | 0 | 0 | 271.1836 | 0 | 0 | 0 | 0 | 277.2482 | 0 | 0 | 0 | 0 | 277.4728 | 0 | 0 | 0 | 0 | 277.6226 | 0 | 0 | 0 | 0 | 277.8472 | 0 | 0 | 0 | 0 | 278.0718 | 0 | 0 | 0 | 0 | 278.2964 | 0 | 0 | 0 | 0 | 278.5959 | 0 | 0 | 0 | 0 | 278.8205 | 0 | 0 | 0 | 0 | 278.9703 | 0 | 0 | 0 | 0 | 279.1949 | 0 | 0 | 0 | 0 | 279.3446 | 0 | 0 | 0 | 0 | 279.5692 | 0 | 0 | 0 | 0 | 279.7938 | 0 | 0 | 0 | 0 | 279.9436 | 0 | 0 | 0 | 0 | 280.1682 | 0 | 0 | 0 | 0 | 280.3928 | 0 | 0 | 0 | 0 | 280.4677 | 0 | 0 | 0 | 0 | 280.6923 | 0 | 0 | 0 | 0 | 280.9169 | 0 | 0 | 0 | 0 | 281.0667 | 0 | 0 | 0 | 0 | 281.2913 | 0 | 0 | 0 | 0 | 281.441 | 0 | 0 | 0 | 0 | 281.5907 | 0 | 0 | 0 | 0
2017-11-16 16:00 | 268.6861 | 0.80085 |  | 282.1378 | 0 | 0 | 0 | 0 | 290.0662 | 0.0091449 | 0 | 0 | 0.01829 | 296.553 | 0.023215 | 0 | 0 | 0.04643 | 296.7933 | 0.023736 | 0 | 0 | 0.047472 | 296.9534 | 0.024083 | 0 | 0 | 0.048167 | 297.1937 | 0.024604 | 0 | 0 | 0.049209 | 297.4339 | 0.025126 | 0 | 0 | 0.050251 | 297.6742 | 0.025647 | 0 | 0 | 0.051293 | 297.9945 | 0.026341 | 0 | 0 | 0.052683 | 298.2348 | 0.026863 | 0 | 0 | 0.053725 | 298.395 | 0.02721 | 0 | 0 | 0.05442 | 298.6352 | 0.027731 | 0 | 0 | 0.055462 | 298.7954 | 0.028079 | 0 | 0 | 0.056157 | 299.0356 | 0.0286 | 0 | 0 | 0.057199 | 299.2759 | 0.029121 | 0 | 0 | 0.058241 | 299.436 | 0.029468 | 0 | 0 | 0.058936 | 299.6763 | 0.029989 | 0 | 0 | 0.059979 | 299.9166 | 0.03051 | 0 | 0 | 0.061021 | 299.9966 | 0.030684 | 0 | 0 | 0.061368 | 300.2369 | 0.031205 | 0 | 0 | 0.06241 | 300.4771 | 0.031726 | 0 | 0 | 0.063453 | 300.6373 | 0.032074 | 0 | 0 | 0.064147 | 300.8776 | 0.032595 | 0 | 0 | 0.06519 | 301.0377 | 0.032942 | 0 | 0 | 0.065884 | 301.1979 | 0.03329 | 0 | 0 | 0.066579
2017-11-16 17:00 | 270.8355 | 0.80725 |  | 284.3948 | 0 | 0 | 0 | 0 | 292.3866 | 0.014178 | 0 | 0 | 0.028356 | 298.9254 | 0.02836 | 0 | 0 | 0.056721 | 299.1675 | 0.028886 | 0 | 0 | 0.057771 | 299.329 | 0.029236 | 0 | 0 | 0.058472 | 299.5712 | 0.029761 | 0 | 0 | 0.059522 | 299.8133 | 0.030286 | 0 | 0 | 0.060573 | 300.0555 | 0.030812 | 0 | 0 | 0.061624 | 300.3784 | 0.031512 | 0 | 0 | 0.063024 | 300.6206 | 0.032037 | 0 | 0 | 0.064075 | 300.782 | 0.032388 | 0 | 0 | 0.064775 | 301.0242 | 0.032913 | 0 | 0 | 0.065826 | 301.1857 | 0.033263 | 0 | 0 | 0.066526 | 301.4278 | 0.033788 | 0 | 0 | 0.067577 | 301.67 | 0.034314 | 0 | 0 | 0.068627 | 301.8315 | 0.034664 | 0 | 0 | 0.069328 | 302.0736 | 0.035189 | 0 | 0 | 0.070378 | 302.3158 | 0.035714 | 0 | 0 | 0.071429 | 302.3965 | 0.035889 | 0 | 0 | 0.071779 | 302.6387 | 0.036415 | 0 | 0 | 0.072829 | 302.8809 | 0.03694 | 0 | 0 | 0.07388 | 303.0423 | 0.03729 | 0 | 0 | 0.07458 | 303.2845 | 0.037815 | 0 | 0 | 0.075631 | 303.446 | 0.038166 | 0 | 0 | 0.076331 | 303.6074 | 0.038516 | 0 | 0 | 0.077032
2017-11-16 18:00 | 268.8295 | 0.80127 |  | 282.2883 | 0 | 0 | 0 | 0 | 290.2209 | 0.0094805 | 0 | 0 | 0.018961 | 296.7112 | 0.023558 | 0 | 0 | 0.047116 | 296.9516 | 0.024079 | 0 | 0 | 0.048159 | 297.1119 | 0.024427 | 0 | 0 | 0.048854 | 297.3522 | 0.024948 | 0 | 0 | 0.049897 | 297.5926 | 0.02547 | 0 | 0 | 0.05094 | 297.833 | 0.025991 | 0 | 0 | 0.051982 | 298.1535 | 0.026686 | 0 | 0 | 0.053373 | 298.3939 | 0.027208 | 0 | 0 | 0.054415 | 298.5542 | 0.027555 | 0 | 0 | 0.055111 | 298.7945 | 0.028077 | 0 | 0 | 0.056153 | 298.9548 | 0.028424 | 0 | 0 | 0.056849 | 299.1952 | 0.028946 | 0 | 0 | 0.057891 | 299.4356 | 0.029467 | 0 | 0 | 0.058934 | 299.5958 | 0.029815 | 0 | 0 | 0.059629 | 299.8362 | 0.030336 | 0 | 0 | 0.060672 | 300.0766 | 0.030857 | 0 | 0 | 0.061715 | 300.1567 | 0.031031 | 0 | 0 | 0.062062 | 300.3971 | 0.031553 | 0 | 0 | 0.063105 | 300.6375 | 0.032074 | 0 | 0 | 0.064148 | 300.7977 | 0.032422 | 0 | 0 | 0.064843 | 301.0381 | 0.032943 | 0 | 0 | 0.065886 | 301.1984 | 0.033291 | 0 | 0 | 0.066581 | 301.3586 | 0.033638 | 0 | 0 | 0.067276
2017-11-16 19:00 | 267.5961 | 0.7976 |  | 280.9932 | 0 | 0 | 0 | 0 | 288.8895 | 0.0065926 | 0 | 0 | 0.013185 | 295.35 | 0.020605 | 0 | 0 | 0.041211 | 295.5893 | 0.021124 | 0 | 0 | 0.042249 | 295.7488 | 0.02147 | 0 | 0 | 0.042941 | 295.9881 | 0.021989 | 0 | 0 | 0.043979 | 296.2273 | 0.022508 | 0 | 0 | 0.045017 | 296.4666 | 0.023027 | 0 | 0 | 0.046055 | 296.7857 | 0.023719 | 0 | 0 | 0.047439 | 297.0249 | 0.024238 | 0 | 0 | 0.048477 | 297.1845 | 0.024584 | 0 | 0 | 0.049169 | 297.4237 | 0.025103 | 0 | 0 | 0.050207 | 297.5833 | 0.025449 | 0 | 0 | 0.050899 | 297.8225 | 0.025968 | 0 | 0 | 0.051937 | 298.0618 | 0.026487 | 0 | 0 | 0.052975 | 298.2213 | 0.026833 | 0 | 0 | 0.053667 | 298.4606 | 0.027352 | 0 | 0 | 0.054705 | 298.6999 | 0.027871 | 0 | 0 | 0.055743 | 298.7796 | 0.028044 | 0 | 0 | 0.056089 | 299.0189 | 0.028563 | 0 | 0 | 0.057127 | 299.2582 | 0.029082 | 0 | 0 | 0.058165 | 299.4177 | 0.029428 | 0 | 0 | 0.058857 | 299.657 | 0.029947 | 0 | 0 | 0.059895 | 299.8165 | 0.030293 | 0 | 0 | 0.060587 | 299.976 | 0.030639 | 0 | 0 | 0.061279
2017-11-16 20:00 | 266.6597 | 0.79481 |  | 280.0099 | 0 | 0 | 0 | 0 | 287.8785 | 0.0043998 | 0 | 0 | 0.0087997 | 294.3164 | 0.018364 | 0 | 0 | 0.036727 | 294.5549 | 0.018881 | 0 | 0 | 0.037762 | 294.7138 | 0.019226 | 0 | 0 | 0.038451 | 294.9523 | 0.019743 | 0 | 0 | 0.039486 | 295.1907 | 0.02026 | 0 | 0 | 0.04052 | 295.4292 | 0.020777 | 0 | 0 | 0.041554 | 295.7471 | 0.021467 | 0 | 0 | 0.042934 | 295.9855 | 0.021984 | 0 | 0 | 0.043968 | 296.1445 | 0.022329 | 0 | 0 | 0.044657 | 296.3829 | 0.022846 | 0 | 0 | 0.045692 | 296.5419 | 0.023191 | 0 | 0 | 0.046381 | 296.7803 | 0.023708 | 0 | 0 | 0.047416 | 297.0188 | 0.024225 | 0 | 0 | 0.04845 | 297.1777 | 0.02457 | 0 | 0 | 0.04914 | 297.4162 | 0.025087 | 0 | 0 | 0.050174 | 297.6546 | 0.025604 | 0 | 0 | 0.051208 | 297.7341 | 0.025777 | 0 | 0 | 0.051553 | 297.9725 | 0.026294 | 0 | 0 | 0.052588 | 298.211 | 0.026811 | 0 | 0 | 0.053622 | 298.3699 | 0.027156 | 0 | 0 | 0.054312 | 298.6084 | 0.027673 | 0 | 0 | 0.055346 | 298.7673 | 0.028018 | 0 | 0 | 0.056035 | 298.9263 | 0.028363 | 0 | 0 | 0.056725
2017-11-16 21:00 | 273.4415 | 0.81502 |  | 287.1313 | 0.0027791 | 0 | 0 | 0.0055582 | 295.2 | 0.02028 | 0 | 0 | 0.04056 | 301.8016 | 0.034599 | 0 | 0 | 0.069198 | 302.0461 | 0.035129 | 0 | 0 | 0.070259 | 302.2091 | 0.035483 | 0 | 0 | 0.070966 | 302.4536 | 0.036013 | 0 | 0 | 0.072027 | 302.6981 | 0.036544 | 0 | 0 | 0.073087 | 302.9427 | 0.037074 | 0 | 0 | 0.074148 | 303.2687 | 0.037781 | 0 | 0 | 0.075562 | 303.5132 | 0.038311 | 0 | 0 | 0.076623 | 303.6762 | 0.038665 | 0 | 0 | 0.07733 | 303.9207 | 0.039195 | 0 | 0 | 0.078391 | 304.0837 | 0.039549 | 0 | 0 | 0.079098 | 304.3282 | 0.040079 | 0 | 0 | 0.080158 | 304.5727 | 0.04061 | 0 | 0 | 0.081219 | 304.7357 | 0.040963 | 0 | 0 | 0.081926 | 304.9802 | 0.041493 | 0 | 0 | 0.082987 | 305.2247 | 0.042024 | 0 | 0 | 0.084047 | 305.3062 | 0.042201 | 0 | 0 | 0.084401 | 305.5507 | 0.042731 | 0 | 0 | 0.085462 | 305.7952 | 0.043261 | 0 | 0 | 0.086522 | 305.9582 | 0.043615 | 0 | 0 | 0.087229 | 306.2027 | 0.044145 | 0 | 0 | 0.08829 | 306.3657 | 0.044499 | 0 | 0 | 0.088997 | 306.5287 | 0.044852 | 0 | 0 | 0.089704
2017-11-16 22:00 | 280.2556 | 0.83533 |  | 294.2865 | 0.018299 | 0 | 0 | 0.036598 | 302.5563 | 0.036236 | 0 | 0 | 0.072472 | 309.3225 | 0.050912 | 0 | 0 | 0.10182 | 309.5731 | 0.051455 | 0 | 0 | 0.10291 | 309.7401 | 0.051818 | 0 | 0 | 0.10364 | 309.9907 | 0.052361 | 0 | 0 | 0.10472 | 310.2413 | 0.052905 | 0 | 0 | 0.10581 | 310.4919 | 0.053448 | 0 | 0 | 0.1069 | 310.826 | 0.054173 | 0 | 0 | 0.10835 | 311.0766 | 0.054717 | 0 | 0 | 0.10943 | 311.2437 | 0.055079 | 0 | 0 | 0.11016 | 311.4943 | 0.055623 | 0 | 0 | 0.11125 | 311.6614 | 0.055985 | 0 | 0 | 0.11197 | 311.912 | 0.056528 | 0 | 0 | 0.11306 | 312.1626 | 0.057072 | 0 | 0 | 0.11414 | 312.3296 | 0.057434 | 0 | 0 | 0.11487 | 312.5802 | 0.057978 | 0 | 0 | 0.11596 | 312.8308 | 0.058521 | 0 | 0 | 0.11704 | 312.9144 | 0.058703 | 0 | 0 | 0.11741 | 313.165 | 0.059246 | 0 | 0 | 0.11849 | 313.4156 | 0.05979 | 0 | 0 | 0.11958 | 313.5826 | 0.060152 | 0 | 0 | 0.1203 | 313.8332 | 0.060696 | 0 | 0 | 0.12139 | 314.0003 | 0.061058 | 0 | 0 | 0.12212 | 314.1674 | 0.06142 | 0 | 0 | 0.12284
2017-11-16 23:00 | 277.2904 | 0.82649 |  | 291.1729 | 0.011545 | 0 | 0 | 0.023091 | 299.3551 | 0.029293 | 0 | 0 | 0.058585 | 306.0497 | 0.043813 | 0 | 0 | 0.087626 | 306.2976 | 0.044351 | 0 | 0 | 0.088702 | 306.4629 | 0.044709 | 0 | 0 | 0.089419 | 306.7109 | 0.045247 | 0 | 0 | 0.090495 | 306.9588 | 0.045785 | 0 | 0 | 0.09157 | 307.2068 | 0.046323 | 0 | 0 | 0.092646 | 307.5374 | 0.04704 | 0 | 0 | 0.09408 | 307.7853 | 0.047578 | 0 | 0 | 0.095155 | 307.9506 | 0.047936 | 0 | 0 | 0.095873 | 308.1986 | 0.048474 | 0 | 0 | 0.096948 | 308.3639 | 0.048833 | 0 | 0 | 0.097665 | 308.6118 | 0.04937 | 0 | 0 | 0.098741 | 308.8598 | 0.049908 | 0 | 0 | 0.099816 | 309.0251 | 0.050267 | 0 | 0 | 0.10053 | 309.273 | 0.050805 | 0 | 0 | 0.10161 | 309.521 | 0.051342 | 0 | 0 | 0.10268 | 309.6036 | 0.051522 | 0 | 0 | 0.10304 | 309.8516 | 0.052059 | 0 | 0 | 0.10412 | 310.0995 | 0.052597 | 0 | 0 | 0.10519 | 310.2648 | 0.052956 | 0 | 0 | 0.10591 | 310.5128 | 0.053494 | 0 | 0 | 0.10699 | 310.6781 | 0.053852 | 0 | 0 | 0.1077 | 310.8433 | 0.054211 | 0 | 0 | 0.10842
2017-11-17 | 277.519 | 0.82717 |  | 291.4129 | 0.012066 | 0 | 0 | 0.024132 | 299.6019 | 0.029828 | 0 | 0 | 0.059656 | 306.302 | 0.04436 | 0 | 0 | 0.088721 | 306.5501 | 0.044899 | 0 | 0 | 0.089797 | 306.7156 | 0.045257 | 0 | 0 | 0.090515 | 306.9637 | 0.045796 | 0 | 0 | 0.091591 | 307.2119 | 0.046334 | 0 | 0 | 0.092668 | 307.46 | 0.046872 | 0 | 0 | 0.093744 | 307.7909 | 0.04759 | 0 | 0 | 0.09518 | 308.0391 | 0.048128 | 0 | 0 | 0.096256 | 308.2045 | 0.048487 | 0 | 0 | 0.096974 | 308.4526 | 0.049025 | 0 | 0 | 0.09805 | 308.6181 | 0.049384 | 0 | 0 | 0.098768 | 308.8662 | 0.049922 | 0 | 0 | 0.099844 | 309.1144 | 0.05046 | 0 | 0 | 0.10092 | 309.2798 | 0.050819 | 0 | 0 | 0.10164 | 309.528 | 0.051358 | 0 | 0 | 0.10272 | 309.7761 | 0.051896 | 0 | 0 | 0.10379 | 309.8588 | 0.052075 | 0 | 0 | 0.10415 | 310.107 | 0.052613 | 0 | 0 | 0.10523 | 310.3551 | 0.053152 | 0 | 0 | 0.1063 | 310.5206 | 0.05351 | 0 | 0 | 0.10702 | 310.7687 | 0.054049 | 0 | 0 | 0.1081 | 310.9342 | 0.054408 | 0 | 0 | 0.10882 | 311.0996 | 0.054766 | 0 | 0 | 0.10953
2017-11-17 01:00 | 282.4145 | 0.84176 |  | 296.5535 | 0.023216 | 0 | 0 | 0.046432 | 304.887 | 0.041291 | 0 | 0 | 0.082582 | 311.7053 | 0.05608 | 0 | 0 | 0.11216 | 311.9578 | 0.056628 | 0 | 0 | 0.11326 | 312.1261 | 0.056993 | 0 | 0 | 0.11399 | 312.3787 | 0.057541 | 0 | 0 | 0.11508 | 312.6312 | 0.058088 | 0 | 0 | 0.11618 | 312.8837 | 0.058636 | 0 | 0 | 0.11727 | 313.2204 | 0.059366 | 0 | 0 | 0.11873 | 313.473 | 0.059914 | 0 | 0 | 0.11983 | 313.6413 | 0.060279 | 0 | 0 | 0.12056 | 313.8939 | 0.060827 | 0 | 0 | 0.12165 | 314.0622 | 0.061192 | 0 | 0 | 0.12238 | 314.3147 | 0.06174 | 0 | 0 | 0.12348 | 314.5673 | 0.062288 | 0 | 0 | 0.12458 | 314.7356 | 0.062653 | 0 | 0 | 0.12531 | 314.9881 | 0.063201 | 0 | 0 | 0.1264 | 315.2407 | 0.063748 | 0 | 0 | 0.1275 | 315.3249 | 0.063931 | 0 | 0 | 0.12786 | 315.5774 | 0.064479 | 0 | 0 | 0.12896 | 315.8299 | 0.065026 | 0 | 0 | 0.13005 | 315.9983 | 0.065392 | 0 | 0 | 0.13078 | 316.2508 | 0.065939 | 0 | 0 | 0.13188 | 316.4191 | 0.066304 | 0 | 0 | 0.13261 | 316.5875 | 0.06667 | 0 | 0 | 0.13334
2017-11-17 02:00 | 278.1631 | 0.82909 |  | 292.0893 | 0.013533 | 0 | 0 | 0.027066 | 300.2973 | 0.031336 | 0 | 0 | 0.062672 | 307.013 | 0.045902 | 0 | 0 | 0.091805 | 307.2617 | 0.046442 | 0 | 0 | 0.092884 | 307.4275 | 0.046802 | 0 | 0 | 0.093603 | 307.6762 | 0.047341 | 0 | 0 | 0.094682 | 307.925 | 0.047881 | 0 | 0 | 0.095761 | 308.1737 | 0.04842 | 0 | 0 | 0.09684 | 308.5053 | 0.049139 | 0 | 0 | 0.098279 | 308.7541 | 0.049679 | 0 | 0 | 0.099358 | 308.9199 | 0.050039 | 0 | 0 | 0.10008 | 309.1686 | 0.050578 | 0 | 0 | 0.10116 | 309.3344 | 0.050938 | 0 | 0 | 0.10188 | 309.5832 | 0.051477 | 0 | 0 | 0.10295 | 309.8319 | 0.052017 | 0 | 0 | 0.10403 | 309.9977 | 0.052376 | 0 | 0 | 0.10475 | 310.2464 | 0.052916 | 0 | 0 | 0.10583 | 310.4952 | 0.053455 | 0 | 0 | 0.10691 | 310.5781 | 0.053635 | 0 | 0 | 0.10727 | 310.8268 | 0.054175 | 0 | 0 | 0.10835 | 311.0755 | 0.054714 | 0 | 0 | 0.10943 | 311.2413 | 0.055074 | 0 | 0 | 0.11015 | 311.4901 | 0.055613 | 0 | 0 | 0.11123 | 311.6559 | 0.055973 | 0 | 0 | 0.11195 | 311.8217 | 0.056333 | 0 | 0 | 0.11267
2017-11-17 03:00 | 282.9967 | 0.8435 |  | 297.1648 | 0.024542 | 0 | 0 | 0.049084 | 305.5155 | 0.042654 | 0 | 0 | 0.085309 | 312.3478 | 0.057474 | 0 | 0 | 0.11495 | 312.6009 | 0.058023 | 0 | 0 | 0.11605 | 312.7696 | 0.058389 | 0 | 0 | 0.11678 | 313.0226 | 0.058937 | 0 | 0 | 0.11787 | 313.2757 | 0.059486 | 0 | 0 | 0.11897 | 313.5287 | 0.060035 | 0 | 0 | 0.12007 | 313.8661 | 0.060767 | 0 | 0 | 0.12153 | 314.1192 | 0.061316 | 0 | 0 | 0.12263 | 314.2879 | 0.061682 | 0 | 0 | 0.12336 | 314.5409 | 0.062231 | 0 | 0 | 0.12446 | 314.7096 | 0.062596 | 0 | 0 | 0.12519 | 314.9627 | 0.063145 | 0 | 0 | 0.12629 | 315.2157 | 0.063694 | 0 | 0 | 0.12739 | 315.3844 | 0.06406 | 0 | 0 | 0.12812 | 315.6375 | 0.064609 | 0 | 0 | 0.12922 | 315.8905 | 0.065158 | 0 | 0 | 0.13032 | 315.9749 | 0.065341 | 0 | 0 | 0.13068 | 316.2279 | 0.06589 | 0 | 0 | 0.13178 | 316.481 | 0.066439 | 0 | 0 | 0.13288 | 316.6497 | 0.066804 | 0 | 0 | 0.13361 | 316.9027 | 0.067353 | 0 | 0 | 0.13471 | 317.0714 | 0.067719 | 0 | 0 | 0.13544 | 317.2401 | 0.068085 | 0 | 0 | 0.13617
2017-11-17 04:00 | 282.5555 | 0.84218 |  | 296.7016 | 0.023537 | 0 | 0 | 0.047074 | 305.0392 | 0.041621 | 0 | 0 | 0.083243 | 311.8609 | 0.056418 | 0 | 0 | 0.11284 | 312.1135 | 0.056966 | 0 | 0 | 0.11393 | 312.282 | 0.057331 | 0 | 0 | 0.11466 | 312.5346 | 0.057879 | 0 | 0 | 0.11576 | 312.7873 | 0.058427 | 0 | 0 | 0.11685 | 313.0399 | 0.058975 | 0 | 0 | 0.11795 | 313.3768 | 0.059706 | 0 | 0 | 0.11941 | 313.6295 | 0.060254 | 0 | 0 | 0.12051 | 313.7979 | 0.060619 | 0 | 0 | 0.12124 | 314.0505 | 0.061167 | 0 | 0 | 0.12233 | 314.219 | 0.061532 | 0 | 0 | 0.12306 | 314.4716 | 0.06208 | 0 | 0 | 0.12416 | 314.7243 | 0.062628 | 0 | 0 | 0.12526 | 314.8927 | 0.062994 | 0 | 0 | 0.12599 | 315.1454 | 0.063542 | 0 | 0 | 0.12708 | 315.398 | 0.06409 | 0 | 0 | 0.12818 | 315.4823 | 0.064272 | 0 | 0 | 0.12854 | 315.7349 | 0.06482 | 0 | 0 | 0.12964 | 315.9876 | 0.065368 | 0 | 0 | 0.13074 | 316.156 | 0.065734 | 0 | 0 | 0.13147 | 316.4087 | 0.066282 | 0 | 0 | 0.13256 | 316.5771 | 0.066647 | 0 | 0 | 0.13329 | 316.7455 | 0.067012 | 0 | 0 | 0.13402
2017-11-17 05:00 | 280.3263 | 0.83554 |  | 294.3608 | 0.01846 | 0 | 0 | 0.03692 | 302.6326 | 0.036402 | 0 | 0 | 0.072803 | 309.4005 | 0.051081 | 0 | 0 | 0.10216 | 309.6512 | 0.051625 | 0 | 0 | 0.10325 | 309.8183 | 0.051987 | 0 | 0 | 0.10397 | 310.0689 | 0.052531 | 0 | 0 | 0.10506 | 310.3196 | 0.053075 | 0 | 0 | 0.10615 | 310.5703 | 0.053618 | 0 | 0 | 0.10724 | 310.9045 | 0.054343 | 0 | 0 | 0.10869 | 311.1551 | 0.054887 | 0 | 0 | 0.10977 | 311.3223 | 0.055249 | 0 | 0 | 0.1105 | 311.5729 | 0.055793 | 0 | 0 | 0.11159 | 311.74 | 0.056155 | 0 | 0 | 0.11231 | 311.9907 | 0.056699 | 0 | 0 | 0.1134 | 312.2414 | 0.057243 | 0 | 0 | 0.11449 | 312.4085 | 0.057605 | 0 | 0 | 0.11521 | 312.6591 | 0.058149 | 0 | 0 | 0.1163 | 312.9098 | 0.058693 | 0 | 0 | 0.11739 | 312.9933 | 0.058874 | 0 | 0 | 0.11775 | 313.244 | 0.059418 | 0 | 0 | 0.11884 | 313.4947 | 0.059961 | 0 | 0 | 0.11992 | 313.6618 | 0.060324 | 0 | 0 | 0.12065 | 313.9124 | 0.060867 | 0 | 0 | 0.12173 | 314.0795 | 0.06123 | 0 | 0 | 0.12246 | 314.2466 | 0.061592 | 0 | 0 | 0.12318
2017-11-17 06:00 | 288.067 | 0.85861 |  | 302.489 | 0.03609 | 0 | 0 | 0.07218 | 310.9893 | 0.054527 | 0 | 0 | 0.10905 | 317.944 | 0.069612 | 0 | 0 | 0.13922 | 318.2016 | 0.070171 | 0 | 0 | 0.14034 | 318.3733 | 0.070543 | 0 | 0 | 0.14109 | 318.6309 | 0.071102 | 0 | 0 | 0.1422 | 318.8885 | 0.07166 | 0 | 0 | 0.14332 | 319.1461 | 0.072219 | 0 | 0 | 0.14444 | 319.4895 | 0.072964 | 0 | 0 | 0.14593 | 319.7471 | 0.073523 | 0 | 0 | 0.14705 | 319.9188 | 0.073895 | 0 | 0 | 0.14779 | 320.1764 | 0.074454 | 0 | 0 | 0.14891 | 320.3481 | 0.074826 | 0 | 0 | 0.14965 | 320.6057 | 0.075385 | 0 | 0 | 0.15077 | 320.8633 | 0.075944 | 0 | 0 | 0.15189 | 321.035 | 0.076316 | 0 | 0 | 0.15263 | 321.2926 | 0.076875 | 0 | 0 | 0.15375 | 321.5502 | 0.077434 | 0 | 0 | 0.15487 | 321.636 | 0.07762 | 0 | 0 | 0.15524 | 321.8936 | 0.078179 | 0 | 0 | 0.15636 | 322.1512 | 0.078737 | 0 | 0 | 0.15747 | 322.3229 | 0.07911 | 0 | 0 | 0.15822 | 322.5805 | 0.079668 | 0 | 0 | 0.15934 | 322.7522 | 0.080041 | 0 | 0 | 0.16008 | 322.924 | 0.080413 | 0 | 0 | 0.16083
2017-11-17 07:00 | 288.0089 | 0.85844 |  | 302.428 | 0.035958 | 0 | 0 | 0.071915 | 310.9265 | 0.054391 | 0 | 0 | 0.10878 | 317.8799 | 0.069473 | 0 | 0 | 0.13895 | 318.1374 | 0.070031 | 0 | 0 | 0.14006 | 318.3091 | 0.070404 | 0 | 0 | 0.14081 | 318.5666 | 0.070962 | 0 | 0 | 0.14192 | 318.8242 | 0.071521 | 0 | 0 | 0.14304 | 319.0817 | 0.07208 | 0 | 0 | 0.14416 | 319.4251 | 0.072824 | 0 | 0 | 0.14565 | 319.6826 | 0.073383 | 0 | 0 | 0.14677 | 319.8543 | 0.073755 | 0 | 0 | 0.14751 | 320.1118 | 0.074314 | 0 | 0 | 0.14863 | 320.2835 | 0.074686 | 0 | 0 | 0.14937 | 320.541 | 0.075245 | 0 | 0 | 0.15049 | 320.7986 | 0.075803 | 0 | 0 | 0.15161 | 320.9703 | 0.076176 | 0 | 0 | 0.15235 | 321.2278 | 0.076734 | 0 | 0 | 0.15347 | 321.4853 | 0.077293 | 0 | 0 | 0.15459 | 321.5712 | 0.077479 | 0 | 0 | 0.15496 | 321.8287 | 0.078038 | 0 | 0 | 0.15608 | 322.0862 | 0.078596 | 0 | 0 | 0.15719 | 322.2579 | 0.078969 | 0 | 0 | 0.15794 | 322.5154 | 0.079527 | 0 | 0 | 0.15905 | 322.6871 | 0.0799 | 0 | 0 | 0.1598 | 322.8588 | 0.080272 | 0 | 0 | 0.16054
2017-11-17 08:00 | 287.721 | 0.85758 |  | 302.1257 | 0.035302 | 0 | 0 | 0.070604 | 310.6157 | 0.053717 | 0 | 0 | 0.10743 | 317.5621 | 0.068784 | 0 | 0 | 0.13757 | 317.8194 | 0.069342 | 0 | 0 | 0.13868 | 317.9909 | 0.069714 | 0 | 0 | 0.13943 | 318.2482 | 0.070272 | 0 | 0 | 0.14054 | 318.5055 | 0.07083 | 0 | 0 | 0.14166 | 318.7628 | 0.071388 | 0 | 0 | 0.14278 | 319.1058 | 0.072132 | 0 | 0 | 0.14426 | 319.3631 | 0.07269 | 0 | 0 | 0.14538 | 319.5346 | 0.073062 | 0 | 0 | 0.14612 | 319.7919 | 0.07362 | 0 | 0 | 0.14724 | 319.9634 | 0.073992 | 0 | 0 | 0.14798 | 320.2206 | 0.07455 | 0 | 0 | 0.1491 | 320.4779 | 0.075108 | 0 | 0 | 0.15022 | 320.6494 | 0.07548 | 0 | 0 | 0.15096 | 320.9067 | 0.076038 | 0 | 0 | 0.15208 | 321.164 | 0.076596 | 0 | 0 | 0.15319 | 321.2497 | 0.076782 | 0 | 0 | 0.15356 | 321.507 | 0.07734 | 0 | 0 | 0.15468 | 321.7643 | 0.077898 | 0 | 0 | 0.1558 | 321.9358 | 0.07827 | 0 | 0 | 0.15654 | 322.1931 | 0.078828 | 0 | 0 | 0.15766 | 322.3646 | 0.0792 | 0 | 0 | 0.1584 | 322.5361 | 0.079572 | 0 | 0 | 0.15914
2017-11-17 09:00 | 287.0313 | 0.85552 |  | 301.4014 | 0.033731 | 0 | 0 | 0.067462 | 309.8711 | 0.052102 | 0 | 0 | 0.1042 | 316.8009 | 0.067132 | 0 | 0 | 0.13426 | 317.0576 | 0.067689 | 0 | 0 | 0.13538 | 317.2287 | 0.06806 | 0 | 0 | 0.13612 | 317.4853 | 0.068617 | 0 | 0 | 0.13723 | 317.742 | 0.069174 | 0 | 0 | 0.13835 | 317.9986 | 0.06973 | 0 | 0 | 0.13946 | 318.3408 | 0.070473 | 0 | 0 | 0.14095 | 318.5975 | 0.071029 | 0 | 0 | 0.14206 | 318.7686 | 0.0714 | 0 | 0 | 0.1428 | 319.0253 | 0.071957 | 0 | 0 | 0.14391 | 319.1964 | 0.072328 | 0 | 0 | 0.14466 | 319.453 | 0.072885 | 0 | 0 | 0.14577 | 319.7097 | 0.073442 | 0 | 0 | 0.14688 | 319.8808 | 0.073813 | 0 | 0 | 0.14763 | 320.1374 | 0.074369 | 0 | 0 | 0.14874 | 320.3941 | 0.074926 | 0 | 0 | 0.14985 | 320.4797 | 0.075112 | 0 | 0 | 0.15022 | 320.7363 | 0.075668 | 0 | 0 | 0.15134 | 320.993 | 0.076225 | 0 | 0 | 0.15245 | 321.1641 | 0.076596 | 0 | 0 | 0.15319 | 321.4207 | 0.077153 | 0 | 0 | 0.15431 | 321.5918 | 0.077524 | 0 | 0 | 0.15505 | 321.7629 | 0.077895 | 0 | 0 | 0.15579
2017-11-17 10:00 | 285.4174 | 0.85071 |  | 299.7068 | 0.030055 | 0 | 0 | 0.060111 | 308.1289 | 0.048323 | 0 | 0 | 0.096646 | 315.0197 | 0.063269 | 0 | 0 | 0.12654 | 315.2749 | 0.063823 | 0 | 0 | 0.12765 | 315.445 | 0.064192 | 0 | 0 | 0.12838 | 315.7002 | 0.064745 | 0 | 0 | 0.12949 | 315.9554 | 0.065299 | 0 | 0 | 0.1306 | 316.2107 | 0.065852 | 0 | 0 | 0.1317 | 316.5509 | 0.06659 | 0 | 0 | 0.13318 | 316.8062 | 0.067144 | 0 | 0 | 0.13429 | 316.9763 | 0.067513 | 0 | 0 | 0.13503 | 317.2315 | 0.068067 | 0 | 0 | 0.13613 | 317.4017 | 0.068436 | 0 | 0 | 0.13687 | 317.6569 | 0.068989 | 0 | 0 | 0.13798 | 317.9121 | 0.069543 | 0 | 0 | 0.13909 | 318.0822 | 0.069912 | 0 | 0 | 0.13982 | 318.3374 | 0.070465 | 0 | 0 | 0.14093 | 318.5927 | 0.071019 | 0 | 0 | 0.14204 | 318.6777 | 0.071203 | 0 | 0 | 0.14241 | 318.9329 | 0.071757 | 0 | 0 | 0.14351 | 319.1882 | 0.07231 | 0 | 0 | 0.14462 | 319.3583 | 0.07268 | 0 | 0 | 0.14536 | 319.6135 | 0.073233 | 0 | 0 | 0.14647 | 319.7837 | 0.073602 | 0 | 0 | 0.1472 | 319.9538 | 0.073971 | 0 | 0 | 0.14794
2017-11-17 11:00 | 281.5487 | 0.83918 |  | 295.6443 | 0.021244 | 0 | 0 | 0.042488 | 303.9522 | 0.039264 | 0 | 0 | 0.078528 | 310.7496 | 0.054007 | 0 | 0 | 0.10801 | 311.0014 | 0.054553 | 0 | 0 | 0.10911 | 311.1692 | 0.054917 | 0 | 0 | 0.10983 | 311.421 | 0.055463 | 0 | 0 | 0.11093 | 311.6727 | 0.056009 | 0 | 0 | 0.11202 | 311.9245 | 0.056556 | 0 | 0 | 0.11311 | 312.2602 | 0.057284 | 0 | 0 | 0.11457 | 312.5119 | 0.05783 | 0 | 0 | 0.11566 | 312.6797 | 0.058194 | 0 | 0 | 0.11639 | 312.9315 | 0.05874 | 0 | 0 | 0.11748 | 313.0993 | 0.059104 | 0 | 0 | 0.11821 | 313.3511 | 0.05965 | 0 | 0 | 0.1193 | 313.6029 | 0.060196 | 0 | 0 | 0.12039 | 313.7707 | 0.06056 | 0 | 0 | 0.12112 | 314.0224 | 0.061106 | 0 | 0 | 0.12221 | 314.2742 | 0.061652 | 0 | 0 | 0.1233 | 314.3581 | 0.061834 | 0 | 0 | 0.12367 | 314.6099 | 0.06238 | 0 | 0 | 0.12476 | 314.8616 | 0.062926 | 0 | 0 | 0.12585 | 315.0295 | 0.06329 | 0 | 0 | 0.12658 | 315.2812 | 0.063836 | 0 | 0 | 0.12767 | 315.4491 | 0.0642 | 0 | 0 | 0.1284 | 315.6169 | 0.064564 | 0 | 0 | 0.12913
2017-11-17 12:00 | 273.1793 | 0.81424 |  | 286.856 | 0.0021819 | 0 | 0 | 0.0043638 | 294.9169 | 0.019666 | 0 | 0 | 0.039332 | 301.5122 | 0.033971 | 0 | 0 | 0.067943 | 301.7565 | 0.034501 | 0 | 0 | 0.069002 | 301.9194 | 0.034854 | 0 | 0 | 0.069709 | 302.1636 | 0.035384 | 0 | 0 | 0.070768 | 302.4079 | 0.035914 | 0 | 0 | 0.071828 | 302.6522 | 0.036444 | 0 | 0 | 0.072888 | 302.9779 | 0.03715 | 0 | 0 | 0.074301 | 303.2221 | 0.03768 | 0 | 0 | 0.07536 | 303.385 | 0.038033 | 0 | 0 | 0.076067 | 303.6293 | 0.038563 | 0 | 0 | 0.077126 | 303.7921 | 0.038916 | 0 | 0 | 0.077833 | 304.0364 | 0.039446 | 0 | 0 | 0.078892 | 304.2806 | 0.039976 | 0 | 0 | 0.079952 | 304.4435 | 0.040329 | 0 | 0 | 0.080659 | 304.6878 | 0.040859 | 0 | 0 | 0.081718 | 304.932 | 0.041389 | 0 | 0 | 0.082778 | 305.0135 | 0.041566 | 0 | 0 | 0.083131 | 305.2577 | 0.042095 | 0 | 0 | 0.084191 | 305.502 | 0.042625 | 0 | 0 | 0.08525 | 305.6648 | 0.042978 | 0 | 0 | 0.085957 | 305.9091 | 0.043508 | 0 | 0 | 0.087016 | 306.072 | 0.043861 | 0 | 0 | 0.087723 | 306.2348 | 0.044215 | 0 | 0 | 0.088429
2017-11-17 13:00 | 285.7812 | 0.8518 |  | 300.0887 | 0.030884 | 0 | 0 | 0.061768 | 308.5215 | 0.049175 | 0 | 0 | 0.098349 | 315.4211 | 0.06414 | 0 | 0 | 0.12828 | 315.6766 | 0.064694 | 0 | 0 | 0.12939 | 315.847 | 0.065063 | 0 | 0 | 0.13013 | 316.1025 | 0.065618 | 0 | 0 | 0.13124 | 316.3581 | 0.066172 | 0 | 0 | 0.13234 | 316.6136 | 0.066726 | 0 | 0 | 0.13345 | 316.9543 | 0.067465 | 0 | 0 | 0.13493 | 317.2099 | 0.06802 | 0 | 0 | 0.13604 | 317.3802 | 0.068389 | 0 | 0 | 0.13678 | 317.6358 | 0.068943 | 0 | 0 | 0.13789 | 317.8061 | 0.069313 | 0 | 0 | 0.13863 | 318.0617 | 0.069867 | 0 | 0 | 0.13973 | 318.3172 | 0.070421 | 0 | 0 | 0.14084 | 318.4876 | 0.070791 | 0 | 0 | 0.14158 | 318.7431 | 0.071345 | 0 | 0 | 0.14269 | 318.9986 | 0.071899 | 0 | 0 | 0.1438 | 319.0838 | 0.072084 | 0 | 0 | 0.14417 | 319.3394 | 0.072638 | 0 | 0 | 0.14528 | 319.5949 | 0.073193 | 0 | 0 | 0.14639 | 319.7653 | 0.073562 | 0 | 0 | 0.14712 | 320.0208 | 0.074116 | 0 | 0 | 0.14823 | 320.1912 | 0.074486 | 0 | 0 | 0.14897 | 320.3615 | 0.074855 | 0 | 0 | 0.14971
2017-11-17 14:00 | 273.5479 | 0.81534 |  | 287.243 | 0.0030214 | 0 | 0 | 0.0060429 | 295.3148 | 0.020529 | 0 | 0 | 0.041058 | 301.9191 | 0.034854 | 0 | 0 | 0.069708 | 302.1637 | 0.035384 | 0 | 0 | 0.070769 | 302.3267 | 0.035738 | 0 | 0 | 0.071476 | 302.5713 | 0.036269 | 0 | 0 | 0.072537 | 302.8159 | 0.036799 | 0 | 0 | 0.073598 | 303.0605 | 0.03733 | 0 | 0 | 0.074659 | 303.3867 | 0.038037 | 0 | 0 | 0.076074 | 303.6313 | 0.038568 | 0 | 0 | 0.077135 | 303.7943 | 0.038921 | 0 | 0 | 0.077843 | 304.0389 | 0.039452 | 0 | 0 | 0.078904 | 304.202 | 0.039805 | 0 | 0 | 0.079611 | 304.4466 | 0.040336 | 0 | 0 | 0.080672 | 304.6912 | 0.040867 | 0 | 0 | 0.081733 | 304.8543 | 0.04122 | 0 | 0 | 0.082441 | 305.0989 | 0.041751 | 0 | 0 | 0.083502 | 305.3435 | 0.042281 | 0 | 0 | 0.084563 | 305.425 | 0.042458 | 0 | 0 | 0.084916 | 305.6696 | 0.042989 | 0 | 0 | 0.085977 | 305.9142 | 0.043519 | 0 | 0 | 0.087039 | 306.0773 | 0.043873 | 0 | 0 | 0.087746 | 306.3219 | 0.044404 | 0 | 0 | 0.088807 | 306.4849 | 0.044757 | 0 | 0 | 0.089514 | 306.648 | 0.045111 | 0 | 0 | 0.090222
2017-11-17 15:00 | 275.9466 | 0.82249 |  | 289.7618 | 0.0084847 | 0 | 0 | 0.016969 | 297.9044 | 0.026146 | 0 | 0 | 0.052292 | 304.5665 | 0.040596 | 0 | 0 | 0.081192 | 304.8133 | 0.041131 | 0 | 0 | 0.082263 | 304.9778 | 0.041488 | 0 | 0 | 0.082976 | 305.2245 | 0.042023 | 0 | 0 | 0.084047 | 305.4713 | 0.042559 | 0 | 0 | 0.085117 | 305.718 | 0.043094 | 0 | 0 | 0.086187 | 306.047 | 0.043807 | 0 | 0 | 0.087615 | 306.2938 | 0.044343 | 0 | 0 | 0.088685 | 306.4583 | 0.044699 | 0 | 0 | 0.089399 | 306.705 | 0.045235 | 0 | 0 | 0.090469 | 306.8695 | 0.045591 | 0 | 0 | 0.091183 | 307.1162 | 0.046126 | 0 | 0 | 0.092253 | 307.363 | 0.046662 | 0 | 0 | 0.093323 | 307.5275 | 0.047018 | 0 | 0 | 0.094037 | 307.7742 | 0.047554 | 0 | 0 | 0.095107 | 308.021 | 0.048089 | 0 | 0 | 0.096178 | 308.1032 | 0.048267 | 0 | 0 | 0.096535 | 308.35 | 0.048802 | 0 | 0 | 0.097605 | 308.5967 | 0.049338 | 0 | 0 | 0.098675 | 308.7612 | 0.049694 | 0 | 0 | 0.099389 | 309.008 | 0.05023 | 0 | 0 | 0.10046 | 309.1725 | 0.050586 | 0 | 0 | 0.10117 | 309.337 | 0.050943 | 0 | 0 | 0.10189
2017-11-17 16:00 | 273.9827 | 0.81663 |  | 287.6996 | 0.0040117 | 0 | 0 | 0.0080234 | 295.7842 | 0.021547 | 0 | 0 | 0.043095 | 302.399 | 0.035895 | 0 | 0 | 0.071789 | 302.6439 | 0.036426 | 0 | 0 | 0.072852 | 302.8073 | 0.03678 | 0 | 0 | 0.073561 | 303.0523 | 0.037312 | 0 | 0 | 0.074623 | 303.2973 | 0.037843 | 0 | 0 | 0.075686 | 303.5422 | 0.038374 | 0 | 0 | 0.076749 | 303.8689 | 0.039083 | 0 | 0 | 0.078166 | 304.1139 | 0.039614 | 0 | 0 | 0.079229 | 304.2772 | 0.039969 | 0 | 0 | 0.079937 | 304.5222 | 0.0405 | 0 | 0 | 0.081 | 304.6855 | 0.040854 | 0 | 0 | 0.081709 | 304.9305 | 0.041386 | 0 | 0 | 0.082771 | 305.1755 | 0.041917 | 0 | 0 | 0.083834 | 305.3388 | 0.042271 | 0 | 0 | 0.084543 | 305.5838 | 0.042803 | 0 | 0 | 0.085605 | 305.8288 | 0.043334 | 0 | 0 | 0.086668 | 305.9105 | 0.043511 | 0 | 0 | 0.087022 | 306.1555 | 0.044043 | 0 | 0 | 0.088085 | 306.4005 | 0.044574 | 0 | 0 | 0.089148 | 306.5638 | 0.044928 | 0 | 0 | 0.089856 | 306.8088 | 0.04546 | 0 | 0 | 0.090919 | 306.9721 | 0.045814 | 0 | 0 | 0.091628 | 307.1354 | 0.046168 | 0 | 0 | 0.092336
2017-11-17 17:00 | 278.4864 | 0.83006 |  | 292.4287 | 0.014269 | 0 | 0 | 0.028538 | 300.6463 | 0.032093 | 0 | 0 | 0.064186 | 307.3697 | 0.046676 | 0 | 0 | 0.093353 | 307.6187 | 0.047216 | 0 | 0 | 0.094433 | 307.7848 | 0.047576 | 0 | 0 | 0.095153 | 308.0338 | 0.048117 | 0 | 0 | 0.096233 | 308.2828 | 0.048657 | 0 | 0 | 0.097313 | 308.5318 | 0.049197 | 0 | 0 | 0.098394 | 308.8638 | 0.049917 | 0 | 0 | 0.099834 | 309.1128 | 0.050457 | 0 | 0 | 0.10091 | 309.2789 | 0.050817 | 0 | 0 | 0.10163 | 309.5279 | 0.051357 | 0 | 0 | 0.10271 | 309.6939 | 0.051717 | 0 | 0 | 0.10343 | 309.9429 | 0.052257 | 0 | 0 | 0.10451 | 310.1919 | 0.052798 | 0 | 0 | 0.1056 | 310.3579 | 0.053158 | 0 | 0 | 0.10632 | 310.6069 | 0.053698 | 0 | 0 | 0.1074 | 310.856 | 0.054238 | 0 | 0 | 0.10848 | 310.939 | 0.054418 | 0 | 0 | 0.10884 | 311.188 | 0.054958 | 0 | 0 | 0.10992 | 311.437 | 0.055498 | 0 | 0 | 0.111 | 311.603 | 0.055858 | 0 | 0 | 0.11172 | 311.852 | 0.056398 | 0 | 0 | 0.1128 | 312.018 | 0.056758 | 0 | 0 | 0.11352 | 312.184 | 0.057119 | 0 | 0 | 0.11424
2017-11-17 18:00 | 279.0677 | 0.83179 |  | 293.0392 | 0.015593 | 0 | 0 | 0.031187 | 301.2739 | 0.033454 | 0 | 0 | 0.066909 | 308.0114 | 0.048068 | 0 | 0 | 0.096136 | 308.2609 | 0.048609 | 0 | 0 | 0.097219 | 308.4273 | 0.04897 | 0 | 0 | 0.09794 | 308.6768 | 0.049511 | 0 | 0 | 0.099023 | 308.9264 | 0.050053 | 0 | 0 | 0.10011 | 309.1759 | 0.050594 | 0 | 0 | 0.10119 | 309.5086 | 0.051316 | 0 | 0 | 0.10263 | 309.7581 | 0.051857 | 0 | 0 | 0.10371 | 309.9245 | 0.052218 | 0 | 0 | 0.10444 | 310.174 | 0.052759 | 0 | 0 | 0.10552 | 310.3404 | 0.05312 | 0 | 0 | 0.10624 | 310.5899 | 0.053661 | 0 | 0 | 0.10732 | 310.8395 | 0.054202 | 0 | 0 | 0.1084 | 311.0058 | 0.054563 | 0 | 0 | 0.10913 | 311.2554 | 0.055104 | 0 | 0 | 0.11021 | 311.5049 | 0.055645 | 0 | 0 | 0.11129 | 311.5881 | 0.055826 | 0 | 0 | 0.11165 | 311.8376 | 0.056367 | 0 | 0 | 0.11273 | 312.0872 | 0.056908 | 0 | 0 | 0.11382 | 312.2535 | 0.057269 | 0 | 0 | 0.11454 | 312.503 | 0.05781 | 0 | 0 | 0.11562 | 312.6694 | 0.058171 | 0 | 0 | 0.11634 | 312.8358 | 0.058532 | 0 | 0 | 0.11706
2017-11-17 19:00 | 288.741 | 0.86062 |  | 303.1967 | 0.037625 | 0 | 0 | 0.07525 | 311.7169 | 0.056105 | 0 | 0 | 0.11221 | 318.6879 | 0.071225 | 0 | 0 | 0.14245 | 318.9461 | 0.071785 | 0 | 0 | 0.14357 | 319.1182 | 0.072159 | 0 | 0 | 0.14432 | 319.3764 | 0.072719 | 0 | 0 | 0.14544 | 319.6346 | 0.073279 | 0 | 0 | 0.14656 | 319.8928 | 0.073839 | 0 | 0 | 0.14768 | 320.237 | 0.074585 | 0 | 0 | 0.14917 | 320.4952 | 0.075145 | 0 | 0 | 0.15029 | 320.6673 | 0.075519 | 0 | 0 | 0.15104 | 320.9255 | 0.076079 | 0 | 0 | 0.15216 | 321.0977 | 0.076452 | 0 | 0 | 0.1529 | 321.3558 | 0.077012 | 0 | 0 | 0.15402 | 321.614 | 0.077572 | 0 | 0 | 0.15514 | 321.7861 | 0.077946 | 0 | 0 | 0.15589 | 322.0443 | 0.078506 | 0 | 0 | 0.15701 | 322.3025 | 0.079066 | 0 | 0 | 0.15813 | 322.3886 | 0.079252 | 0 | 0 | 0.1585 | 322.6468 | 0.079812 | 0 | 0 | 0.15962 | 322.905 | 0.080372 | 0 | 0 | 0.16074 | 323.0771 | 0.080746 | 0 | 0 | 0.16149 | 323.3353 | 0.081306 | 0 | 0 | 0.16261 | 323.5074 | 0.081679 | 0 | 0 | 0.16336 | 323.6795 | 0.082052 | 0 | 0 | 0.1641
2017-11-17 20:00 | 284.5373 | 0.84809 |  | 298.7825 | 0.028051 | 0 | 0 | 0.056101 | 307.1786 | 0.046262 | 0 | 0 | 0.092524 | 314.0482 | 0.061162 | 0 | 0 | 0.12232 | 314.3026 | 0.061714 | 0 | 0 | 0.12343 | 314.4722 | 0.062082 | 0 | 0 | 0.12416 | 314.7266 | 0.062633 | 0 | 0 | 0.12527 | 314.9811 | 0.063185 | 0 | 0 | 0.12637 | 315.2355 | 0.063737 | 0 | 0 | 0.12747 | 315.5747 | 0.064473 | 0 | 0 | 0.12895 | 315.8292 | 0.065025 | 0 | 0 | 0.13005 | 315.9988 | 0.065393 | 0 | 0 | 0.13079 | 316.2532 | 0.065945 | 0 | 0 | 0.13189 | 316.4228 | 0.066312 | 0 | 0 | 0.13262 | 316.6773 | 0.066864 | 0 | 0 | 0.13373 | 316.9317 | 0.067416 | 0 | 0 | 0.13483 | 317.1013 | 0.067784 | 0 | 0 | 0.13557 | 317.3557 | 0.068336 | 0 | 0 | 0.13667 | 317.6102 | 0.068888 | 0 | 0 | 0.13778 | 317.695 | 0.069072 | 0 | 0 | 0.13814 | 317.9494 | 0.069624 | 0 | 0 | 0.13925 | 318.2038 | 0.070175 | 0 | 0 | 0.14035 | 318.3734 | 0.070543 | 0 | 0 | 0.14109 | 318.6279 | 0.071095 | 0 | 0 | 0.14219 | 318.7975 | 0.071463 | 0 | 0 | 0.14293 | 318.9671 | 0.071831 | 0 | 0 | 0.14366
2017-11-17 21:00 | 285.1492 | 0.84992 |  | 299.4251 | 0.029444 | 0 | 0 | 0.058889 | 307.8392 | 0.047695 | 0 | 0 | 0.095389 | 314.7235 | 0.062627 | 0 | 0 | 0.12525 | 314.9785 | 0.06318 | 0 | 0 | 0.12636 | 315.1485 | 0.063548 | 0 | 0 | 0.1271 | 315.4035 | 0.064101 | 0 | 0 | 0.1282 | 315.6585 | 0.064655 | 0 | 0 | 0.12931 | 315.9134 | 0.065208 | 0 | 0 | 0.13042 | 316.2534 | 0.065945 | 0 | 0 | 0.13189 | 316.5084 | 0.066498 | 0 | 0 | 0.133 | 316.6784 | 0.066867 | 0 | 0 | 0.13373 | 316.9333 | 0.06742 | 0 | 0 | 0.13484 | 317.1033 | 0.067788 | 0 | 0 | 0.13558 | 317.3583 | 0.068341 | 0 | 0 | 0.13668 | 317.6133 | 0.068895 | 0 | 0 | 0.13779 | 317.7832 | 0.069263 | 0 | 0 | 0.13853 | 318.0382 | 0.069816 | 0 | 0 | 0.13963 | 318.2932 | 0.070369 | 0 | 0 | 0.14074 | 318.3782 | 0.070554 | 0 | 0 | 0.14111 | 318.6332 | 0.071107 | 0 | 0 | 0.14221 | 318.8881 | 0.07166 | 0 | 0 | 0.14332 | 319.0581 | 0.072028 | 0 | 0 | 0.14406 | 319.3131 | 0.072581 | 0 | 0 | 0.14516 | 319.4831 | 0.07295 | 0 | 0 | 0.1459 | 319.6531 | 0.073319 | 0 | 0 | 0.14664
2017-11-17 22:00 | 282.6093 | 0.84234 |  | 296.7581 | 0.02366 | 0 | 0 | 0.047319 | 305.0973 | 0.041747 | 0 | 0 | 0.083495 | 311.9203 | 0.056546 | 0 | 0 | 0.11309 | 312.173 | 0.057095 | 0 | 0 | 0.11419 | 312.3415 | 0.05746 | 0 | 0 | 0.11492 | 312.5942 | 0.058008 | 0 | 0 | 0.11602 | 312.8469 | 0.058556 | 0 | 0 | 0.11711 | 313.0996 | 0.059104 | 0 | 0 | 0.11821 | 313.4365 | 0.059835 | 0 | 0 | 0.11967 | 313.6892 | 0.060383 | 0 | 0 | 0.12077 | 313.8577 | 0.060749 | 0 | 0 | 0.1215 | 314.1104 | 0.061297 | 0 | 0 | 0.12259 | 314.2789 | 0.061662 | 0 | 0 | 0.12332 | 314.5316 | 0.06221 | 0 | 0 | 0.12442 | 314.7843 | 0.062758 | 0 | 0 | 0.12552 | 314.9527 | 0.063124 | 0 | 0 | 0.12625 | 315.2054 | 0.063672 | 0 | 0 | 0.12734 | 315.4581 | 0.06422 | 0 | 0 | 0.12844 | 315.5424 | 0.064403 | 0 | 0 | 0.12881 | 315.7951 | 0.064951 | 0 | 0 | 0.1299 | 316.0478 | 0.065499 | 0 | 0 | 0.131 | 316.2162 | 0.065864 | 0 | 0 | 0.13173 | 316.4689 | 0.066412 | 0 | 0 | 0.13282 | 316.6374 | 0.066778 | 0 | 0 | 0.13356 | 316.8059 | 0.067143 | 0 | 0 | 0.13429
2017-11-17 23:00 | 286.8455 | 0.85497 |  | 301.2063 | 0.033308 | 0 | 0 | 0.066616 | 309.6706 | 0.051667 | 0 | 0 | 0.10333 | 316.5958 | 0.066688 | 0 | 0 | 0.13338 | 316.8523 | 0.067244 | 0 | 0 | 0.13449 | 317.0233 | 0.067615 | 0 | 0 | 0.13523 | 317.2798 | 0.068171 | 0 | 0 | 0.13634 | 317.5363 | 0.068728 | 0 | 0 | 0.13746 | 317.7928 | 0.069284 | 0 | 0 | 0.13857 | 318.1348 | 0.070026 | 0 | 0 | 0.14005 | 318.3913 | 0.070582 | 0 | 0 | 0.14116 | 318.5623 | 0.070953 | 0 | 0 | 0.14191 | 318.8187 | 0.071509 | 0 | 0 | 0.14302 | 318.9897 | 0.07188 | 0 | 0 | 0.14376 | 319.2462 | 0.072436 | 0 | 0 | 0.14487 | 319.5027 | 0.072993 | 0 | 0 | 0.14599 | 319.6737 | 0.073364 | 0 | 0 | 0.14673 | 319.9302 | 0.07392 | 0 | 0 | 0.14784 | 320.1867 | 0.074476 | 0 | 0 | 0.14895 | 320.2722 | 0.074662 | 0 | 0 | 0.14932 | 320.5287 | 0.075218 | 0 | 0 | 0.15044 | 320.7852 | 0.075774 | 0 | 0 | 0.15155 | 320.9562 | 0.076145 | 0 | 0 | 0.15229 | 321.2127 | 0.076702 | 0 | 0 | 0.1534 | 321.3837 | 0.077073 | 0 | 0 | 0.15415 | 321.5547 | 0.077443 | 0 | 0 | 0.15489
2017-11-18 | 283.8291 | 0.84598 |  | 298.0389 | 0.026438 | 0 | 0 | 0.052875 | 306.4141 | 0.044604 | 0 | 0 | 0.089207 | 313.2665 | 0.059466 | 0 | 0 | 0.11893 | 313.5203 | 0.060017 | 0 | 0 | 0.12003 | 313.6895 | 0.060384 | 0 | 0 | 0.12077 | 313.9433 | 0.060934 | 0 | 0 | 0.12187 | 314.1971 | 0.061485 | 0 | 0 | 0.12297 | 314.4509 | 0.062035 | 0 | 0 | 0.12407 | 314.7893 | 0.062769 | 0 | 0 | 0.12554 | 315.0431 | 0.06332 | 0 | 0 | 0.12664 | 315.2123 | 0.063687 | 0 | 0 | 0.12737 | 315.4661 | 0.064237 | 0 | 0 | 0.12847 | 315.6353 | 0.064604 | 0 | 0 | 0.12921 | 315.8891 | 0.065155 | 0 | 0 | 0.13031 | 316.1429 | 0.065705 | 0 | 0 | 0.13141 | 316.3121 | 0.066072 | 0 | 0 | 0.13214 | 316.5658 | 0.066623 | 0 | 0 | 0.13325 | 316.8196 | 0.067173 | 0 | 0 | 0.13435 | 316.9042 | 0.067357 | 0 | 0 | 0.13471 | 317.158 | 0.067907 | 0 | 0 | 0.13581 | 317.4118 | 0.068458 | 0 | 0 | 0.13692 | 317.581 | 0.068825 | 0 | 0 | 0.13765 | 317.8348 | 0.069375 | 0 | 0 | 0.13875 | 318.004 | 0.069742 | 0 | 0 | 0.13948 | 318.1732 | 0.070109 | 0 | 0 | 0.14022
2017-11-18 01:00 | 280.948 | 0.83739 |  | 295.0136 | 0.019876 | 0 | 0 | 0.039752 | 303.3038 | 0.037857 | 0 | 0 | 0.075715 | 310.0867 | 0.052569 | 0 | 0 | 0.10514 | 310.3379 | 0.053114 | 0 | 0 | 0.10623 | 310.5054 | 0.053478 | 0 | 0 | 0.10696 | 310.7566 | 0.054022 | 0 | 0 | 0.10804 | 311.0078 | 0.054567 | 0 | 0 | 0.10913 | 311.259 | 0.055112 | 0 | 0 | 0.11022 | 311.594 | 0.055839 | 0 | 0 | 0.11168 | 311.8452 | 0.056384 | 0 | 0 | 0.11277 | 312.0127 | 0.056747 | 0 | 0 | 0.11349 | 312.2639 | 0.057292 | 0 | 0 | 0.11458 | 312.4314 | 0.057655 | 0 | 0 | 0.11531 | 312.6826 | 0.0582 | 0 | 0 | 0.1164 | 312.9338 | 0.058745 | 0 | 0 | 0.11749 | 313.1013 | 0.059108 | 0 | 0 | 0.11822 | 313.3525 | 0.059653 | 0 | 0 | 0.11931 | 313.6037 | 0.060198 | 0 | 0 | 0.1204 | 313.6875 | 0.060379 | 0 | 0 | 0.12076 | 313.9387 | 0.060924 | 0 | 0 | 0.12185 | 314.1899 | 0.061469 | 0 | 0 | 0.12294 | 314.3574 | 0.061833 | 0 | 0 | 0.12367 | 314.6086 | 0.062377 | 0 | 0 | 0.12475 | 314.7761 | 0.062741 | 0 | 0 | 0.12548 | 314.9436 | 0.063104 | 0 | 0 | 0.12621
2017-11-18 02:00 | 277.4308 | 0.82691 |  | 291.3203 | 0.011865 | 0 | 0 | 0.02373 | 299.5067 | 0.029621 | 0 | 0 | 0.059243 | 306.2047 | 0.044149 | 0 | 0 | 0.088299 | 306.4528 | 0.044687 | 0 | 0 | 0.089375 | 306.6181 | 0.045046 | 0 | 0 | 0.090092 | 306.8662 | 0.045584 | 0 | 0 | 0.091168 | 307.1143 | 0.046122 | 0 | 0 | 0.092244 | 307.3624 | 0.04666 | 0 | 0 | 0.093321 | 307.6931 | 0.047378 | 0 | 0 | 0.094755 | 307.9412 | 0.047916 | 0 | 0 | 0.095832 | 308.1066 | 0.048275 | 0 | 0 | 0.096549 | 308.3546 | 0.048813 | 0 | 0 | 0.097625 | 308.52 | 0.049171 | 0 | 0 | 0.098343 | 308.7681 | 0.049709 | 0 | 0 | 0.099419 | 309.0162 | 0.050247 | 0 | 0 | 0.10049 | 309.1816 | 0.050606 | 0 | 0 | 0.10121 | 309.4296 | 0.051144 | 0 | 0 | 0.10229 | 309.6777 | 0.051682 | 0 | 0 | 0.10336 | 309.7604 | 0.051862 | 0 | 0 | 0.10372 | 310.0085 | 0.0524 | 0 | 0 | 0.1048 | 310.2565 | 0.052938 | 0 | 0 | 0.10588 | 310.4219 | 0.053296 | 0 | 0 | 0.10659 | 310.67 | 0.053835 | 0 | 0 | 0.10767 | 310.8354 | 0.054193 | 0 | 0 | 0.10839 | 311.0008 | 0.054552 | 0 | 0 | 0.1091
2017-11-18 03:00 | 274.9393 | 0.81948 |  | 288.7041 | 0.0061905 | 0 | 0 | 0.012381 | 296.817 | 0.023787 | 0 | 0 | 0.047575 | 303.4548 | 0.038185 | 0 | 0 | 0.07637 | 303.7006 | 0.038718 | 0 | 0 | 0.077436 | 303.8645 | 0.039074 | 0 | 0 | 0.078147 | 304.1104 | 0.039607 | 0 | 0 | 0.079213 | 304.3562 | 0.04014 | 0 | 0 | 0.08028 | 304.6021 | 0.040673 | 0 | 0 | 0.081346 | 304.9299 | 0.041384 | 0 | 0 | 0.082768 | 305.1757 | 0.041917 | 0 | 0 | 0.083835 | 305.3396 | 0.042273 | 0 | 0 | 0.084546 | 305.5854 | 0.042806 | 0 | 0 | 0.085612 | 305.7493 | 0.043162 | 0 | 0 | 0.086323 | 305.9952 | 0.043695 | 0 | 0 | 0.08739 | 306.241 | 0.044228 | 0 | 0 | 0.088456 | 306.4049 | 0.044584 | 0 | 0 | 0.089167 | 306.6508 | 0.045117 | 0 | 0 | 0.090234 | 306.8966 | 0.04565 | 0 | 0 | 0.0913 | 306.9786 | 0.045828 | 0 | 0 | 0.091656 | 307.2244 | 0.046361 | 0 | 0 | 0.092722 | 307.4703 | 0.046894 | 0 | 0 | 0.093789 | 307.6341 | 0.04725 | 0 | 0 | 0.0945 | 307.88 | 0.047783 | 0 | 0 | 0.095566 | 308.0439 | 0.048139 | 0 | 0 | 0.096277 | 308.2078 | 0.048494 | 0 | 0 | 0.096988
2017-11-18 04:00 | 281.0063 | 0.83757 |  | 295.0748 | 0.020008 | 0 | 0 | 0.040017 | 303.3667 | 0.037994 | 0 | 0 | 0.075987 | 310.151 | 0.052709 | 0 | 0 | 0.10542 | 310.4022 | 0.053254 | 0 | 0 | 0.10651 | 310.5697 | 0.053617 | 0 | 0 | 0.10723 | 310.821 | 0.054162 | 0 | 0 | 0.10832 | 311.0723 | 0.054707 | 0 | 0 | 0.10941 | 311.3236 | 0.055252 | 0 | 0 | 0.1105 | 311.6586 | 0.055979 | 0 | 0 | 0.11196 | 311.9098 | 0.056524 | 0 | 0 | 0.11305 | 312.0774 | 0.056887 | 0 | 0 | 0.11377 | 312.3286 | 0.057432 | 0 | 0 | 0.11486 | 312.4961 | 0.057795 | 0 | 0 | 0.11559 | 312.7474 | 0.05834 | 0 | 0 | 0.11668 | 312.9987 | 0.058885 | 0 | 0 | 0.11777 | 313.1662 | 0.059249 | 0 | 0 | 0.1185 | 313.4175 | 0.059794 | 0 | 0 | 0.11959 | 313.6687 | 0.060339 | 0 | 0 | 0.12068 | 313.7525 | 0.060521 | 0 | 0 | 0.12104 | 314.0038 | 0.061066 | 0 | 0 | 0.12213 | 314.255 | 0.061611 | 0 | 0 | 0.12322 | 314.4225 | 0.061974 | 0 | 0 | 0.12395 | 314.6738 | 0.062519 | 0 | 0 | 0.12504 | 314.8413 | 0.062882 | 0 | 0 | 0.12576 | 315.0088 | 0.063246 | 0 | 0 | 0.12649
2017-11-18 05:00 | 280.0938 | 0.83485 |  | 294.1166 | 0.01793 | 0 | 0 | 0.035861 | 302.3816 | 0.035857 | 0 | 0 | 0.071714 | 309.1438 | 0.050524 | 0 | 0 | 0.10105 | 309.3943 | 0.051068 | 0 | 0 | 0.10214 | 309.5613 | 0.05143 | 0 | 0 | 0.10286 | 309.8117 | 0.051973 | 0 | 0 | 0.10395 | 310.0622 | 0.052516 | 0 | 0 | 0.10503 | 310.3126 | 0.053059 | 0 | 0 | 0.10612 | 310.6466 | 0.053784 | 0 | 0 | 0.10757 | 310.897 | 0.054327 | 0 | 0 | 0.10865 | 311.064 | 0.054689 | 0 | 0 | 0.10938 | 311.3144 | 0.055232 | 0 | 0 | 0.11046 | 311.4814 | 0.055595 | 0 | 0 | 0.11119 | 311.7319 | 0.056138 | 0 | 0 | 0.11228 | 311.9823 | 0.056681 | 0 | 0 | 0.11336 | 312.1493 | 0.057043 | 0 | 0 | 0.11409 | 312.3997 | 0.057586 | 0 | 0 | 0.11517 | 312.6502 | 0.05813 | 0 | 0 | 0.11626 | 312.7337 | 0.058311 | 0 | 0 | 0.11662 | 312.9841 | 0.058854 | 0 | 0 | 0.11771 | 313.2346 | 0.059397 | 0 | 0 | 0.11879 | 313.4016 | 0.059759 | 0 | 0 | 0.11952 | 313.652 | 0.060303 | 0 | 0 | 0.12061 | 313.819 | 0.060665 | 0 | 0 | 0.12133 | 313.986 | 0.061027 | 0 | 0 | 0.12205
2017-11-18 06:00 | 268.3182 | 0.79975 |  | 281.7514 | 0 | 0 | 0 | 0 | 289.6689 | 0.0082833 | 0 | 0 | 0.016567 | 296.1469 | 0.022334 | 0 | 0 | 0.044668 | 296.3868 | 0.022854 | 0 | 0 | 0.045709 | 296.5468 | 0.023201 | 0 | 0 | 0.046403 | 296.7867 | 0.023722 | 0 | 0 | 0.047443 | 297.0266 | 0.024242 | 0 | 0 | 0.048484 | 297.2666 | 0.024763 | 0 | 0 | 0.049525 | 297.5865 | 0.025456 | 0 | 0 | 0.050913 | 297.8264 | 0.025977 | 0 | 0 | 0.051954 | 297.9863 | 0.026324 | 0 | 0 | 0.052647 | 298.2263 | 0.026844 | 0 | 0 | 0.053688 | 298.3862 | 0.027191 | 0 | 0 | 0.054382 | 298.6261 | 0.027711 | 0 | 0 | 0.055423 | 298.8661 | 0.028232 | 0 | 0 | 0.056464 | 299.026 | 0.028579 | 0 | 0 | 0.057157 | 299.2659 | 0.029099 | 0 | 0 | 0.058198 | 299.5059 | 0.02962 | 0 | 0 | 0.059239 | 299.5858 | 0.029793 | 0 | 0 | 0.059586 | 299.8258 | 0.030313 | 0 | 0 | 0.060627 | 300.0657 | 0.030834 | 0 | 0 | 0.061668 | 300.2256 | 0.031181 | 0 | 0 | 0.062361 | 300.4655 | 0.031701 | 0 | 0 | 0.063402 | 300.6255 | 0.032048 | 0 | 0 | 0.064096 | 300.7854 | 0.032395 | 0 | 0 | 0.06479
2017-11-18 07:00 | 267.7383 | 0.79802 |  | 281.1426 | 0 | 0 | 0 | 0 | 289.043 | 0.0069256 | 0 | 0 | 0.013851 | 295.5069 | 0.020946 | 0 | 0 | 0.041892 | 295.7463 | 0.021465 | 0 | 0 | 0.04293 | 295.9059 | 0.021811 | 0 | 0 | 0.043623 | 296.1454 | 0.022331 | 0 | 0 | 0.044661 | 296.3848 | 0.02285 | 0 | 0 | 0.0457 | 296.6242 | 0.023369 | 0 | 0 | 0.046738 | 296.9434 | 0.024062 | 0 | 0 | 0.048123 | 297.1828 | 0.024581 | 0 | 0 | 0.049162 | 297.3424 | 0.024927 | 0 | 0 | 0.049854 | 297.5818 | 0.025446 | 0 | 0 | 0.050892 | 297.7414 | 0.025792 | 0 | 0 | 0.051585 | 297.9808 | 0.026312 | 0 | 0 | 0.052623 | 298.2202 | 0.026831 | 0 | 0 | 0.053662 | 298.3798 | 0.027177 | 0 | 0 | 0.054354 | 298.6192 | 0.027696 | 0 | 0 | 0.055393 | 298.8586 | 0.028216 | 0 | 0 | 0.056431 | 298.9384 | 0.028389 | 0 | 0 | 0.056778 | 299.1778 | 0.028908 | 0 | 0 | 0.057816 | 299.4172 | 0.029427 | 0 | 0 | 0.058855 | 299.5768 | 0.029774 | 0 | 0 | 0.059547 | 299.8162 | 0.030293 | 0 | 0 | 0.060586 | 299.9758 | 0.030639 | 0 | 0 | 0.061278 | 300.1355 | 0.030985 | 0 | 0 | 0.06197
2017-11-18 08:00 | 271.1285 | 0.80813 |  | 284.7025 | 0 | 0 | 0 | 0 | 292.7029 | 0.014864 | 0 | 0 | 0.029728 | 299.2487 | 0.029062 | 0 | 0 | 0.058124 | 299.4912 | 0.029588 | 0 | 0 | 0.059175 | 299.6528 | 0.029938 | 0 | 0 | 0.059876 | 299.8952 | 0.030464 | 0 | 0 | 0.060928 | 300.1377 | 0.03099 | 0 | 0 | 0.06198 | 300.3801 | 0.031516 | 0 | 0 | 0.063032 | 300.7033 | 0.032217 | 0 | 0 | 0.064434 | 300.9458 | 0.032743 | 0 | 0 | 0.065486 | 301.1074 | 0.033093 | 0 | 0 | 0.066187 | 301.3498 | 0.033619 | 0 | 0 | 0.067238 | 301.5115 | 0.03397 | 0 | 0 | 0.067939 | 301.7539 | 0.034496 | 0 | 0 | 0.068991 | 301.9963 | 0.035021 | 0 | 0 | 0.070043 | 302.158 | 0.035372 | 0 | 0 | 0.070744 | 302.4004 | 0.035898 | 0 | 0 | 0.071796 | 302.6428 | 0.036424 | 0 | 0 | 0.072847 | 302.7237 | 0.036599 | 0 | 0 | 0.073198 | 302.9661 | 0.037125 | 0 | 0 | 0.07425 | 303.2085 | 0.037651 | 0 | 0 | 0.075301 | 303.3702 | 0.038001 | 0 | 0 | 0.076002 | 303.6126 | 0.038527 | 0 | 0 | 0.077054 | 303.7742 | 0.038878 | 0 | 0 | 0.077755 | 303.9358 | 0.039228 | 0 | 0 | 0.078456
2017-11-18 09:00 | 259.8253 | 0.77443 |  | 272.8334 | 0 | 0 | 0 | 0 | 280.5003 | 0 | 0 | 0 | 0 | 286.7732 | 0.0020025 | 0 | 0 | 0.004005 | 287.0056 | 0.0025064 | 0 | 0 | 0.0050129 | 287.1605 | 0.0028424 | 0 | 0 | 0.0056848 | 287.3928 | 0.0033463 | 0 | 0 | 0.0066926 | 287.6251 | 0.0038502 | 0 | 0 | 0.0077005 | 287.8575 | 0.0043542 | 0 | 0 | 0.0087083 | 288.1672 | 0.0050261 | 0 | 0 | 0.010052 | 288.3996 | 0.00553 | 0 | 0 | 0.01106 | 288.5544 | 0.0058659 | 0 | 0 | 0.011732 | 288.7868 | 0.0063699 | 0 | 0 | 0.01274 | 288.9417 | 0.0067058 | 0 | 0 | 0.013412 | 289.174 | 0.0072097 | 0 | 0 | 0.014419 | 289.4063 | 0.0077137 | 0 | 0 | 0.015427 | 289.5612 | 0.0080496 | 0 | 0 | 0.016099 | 289.7935 | 0.0085535 | 0 | 0 | 0.017107 | 290.0259 | 0.0090575 | 0 | 0 | 0.018115 | 290.1033 | 0.0092254 | 0 | 0 | 0.018451 | 290.3356 | 0.0097294 | 0 | 0 | 0.019459 | 290.568 | 0.010233 | 0 | 0 | 0.020467 | 290.7229 | 0.010569 | 0 | 0 | 0.021138 | 290.9552 | 0.011073 | 0 | 0 | 0.022146 | 291.1101 | 0.011409 | 0 | 0 | 0.022818 | 291.265 | 0.011745 | 0 | 0 | 0.02349
2017-11-18 10:00 | 270.6358 | 0.80666 |  | 284.1851 | 0 | 0 | 0 | 0 | 292.171 | 0.01371 | 0 | 0 | 0.02742 | 298.7049 | 0.027882 | 0 | 0 | 0.055764 | 298.9469 | 0.028407 | 0 | 0 | 0.056814 | 299.1082 | 0.028757 | 0 | 0 | 0.057514 | 299.3502 | 0.029282 | 0 | 0 | 0.058564 | 299.5922 | 0.029807 | 0 | 0 | 0.059614 | 299.8342 | 0.030332 | 0 | 0 | 0.060663 | 300.1569 | 0.031032 | 0 | 0 | 0.062063 | 300.3989 | 0.031556 | 0 | 0 | 0.063113 | 300.5602 | 0.031906 | 0 | 0 | 0.063813 | 300.8022 | 0.032431 | 0 | 0 | 0.064863 | 300.9635 | 0.032781 | 0 | 0 | 0.065562 | 301.2055 | 0.033306 | 0 | 0 | 0.066612 | 301.4475 | 0.033831 | 0 | 0 | 0.067662 | 301.6088 | 0.034181 | 0 | 0 | 0.068362 | 301.8508 | 0.034706 | 0 | 0 | 0.069412 | 302.0928 | 0.035231 | 0 | 0 | 0.070461 | 302.1735 | 0.035406 | 0 | 0 | 0.070811 | 302.4155 | 0.035931 | 0 | 0 | 0.071861 | 302.6575 | 0.036455 | 0 | 0 | 0.072911 | 302.8188 | 0.036805 | 0 | 0 | 0.073611 | 303.0608 | 0.03733 | 0 | 0 | 0.074661 | 303.2222 | 0.03768 | 0 | 0 | 0.07536 | 303.3835 | 0.03803 | 0 | 0 | 0.07606
2017-11-18 11:00 | 269.9544 | 0.80463 |  | 283.4696 | 0 | 0 | 0 | 0 | 291.4354 | 0.012115 | 0 | 0 | 0.02423 | 297.9529 | 0.026251 | 0 | 0 | 0.052502 | 298.1943 | 0.026775 | 0 | 0 | 0.053549 | 298.3552 | 0.027124 | 0 | 0 | 0.054248 | 298.5966 | 0.027647 | 0 | 0 | 0.055295 | 298.838 | 0.028171 | 0 | 0 | 0.056342 | 299.0794 | 0.028694 | 0 | 0 | 0.057389 | 299.4012 | 0.029393 | 0 | 0 | 0.058785 | 299.6426 | 0.029916 | 0 | 0 | 0.059832 | 299.8035 | 0.030265 | 0 | 0 | 0.06053 | 300.0449 | 0.030789 | 0 | 0 | 0.061578 | 300.2058 | 0.031138 | 0 | 0 | 0.062276 | 300.4472 | 0.031661 | 0 | 0 | 0.063323 | 300.6886 | 0.032185 | 0 | 0 | 0.06437 | 300.8495 | 0.032534 | 0 | 0 | 0.065068 | 301.0909 | 0.033058 | 0 | 0 | 0.066115 | 301.3323 | 0.033581 | 0 | 0 | 0.067162 | 301.4128 | 0.033756 | 0 | 0 | 0.067511 | 301.6542 | 0.034279 | 0 | 0 | 0.068558 | 301.8956 | 0.034803 | 0 | 0 | 0.069606 | 302.0565 | 0.035152 | 0 | 0 | 0.070304 | 302.2979 | 0.035675 | 0 | 0 | 0.071351 | 302.4588 | 0.036024 | 0 | 0 | 0.072049 | 302.6197 | 0.036374 | 0 | 0 | 0.072747
2017-11-18 12:00 | 259.5494 | 0.77361 |  | 272.5437 | 0 | 0 | 0 | 0 | 280.2024 | 0 | 0 | 0 | 0 | 286.4687 | 0.0013419 | 0 | 0 | 0.0026839 | 286.7008 | 0.0018453 | 0 | 0 | 0.0036906 | 286.8555 | 0.0021809 | 0 | 0 | 0.0043618 | 287.0876 | 0.0026843 | 0 | 0 | 0.0053686 | 287.3197 | 0.0031877 | 0 | 0 | 0.0063754 | 287.5517 | 0.0036911 | 0 | 0 | 0.0073822 | 287.8612 | 0.0043623 | 0 | 0 | 0.0087245 | 288.0933 | 0.0048657 | 0 | 0 | 0.0097313 | 288.248 | 0.0052012 | 0 | 0 | 0.010402 | 288.4801 | 0.0057046 | 0 | 0 | 0.011409 | 288.6348 | 0.0060402 | 0 | 0 | 0.01208 | 288.8669 | 0.0065436 | 0 | 0 | 0.013087 | 289.099 | 0.007047 | 0 | 0 | 0.014094 | 289.2537 | 0.0073826 | 0 | 0 | 0.014765 | 289.4858 | 0.007886 | 0 | 0 | 0.015772 | 289.7179 | 0.0083894 | 0 | 0 | 0.016779 | 289.7952 | 0.0085572 | 0 | 0 | 0.017114 | 290.0273 | 0.0090606 | 0 | 0 | 0.018121 | 290.2594 | 0.009564 | 0 | 0 | 0.019128 | 290.4141 | 0.0098996 | 0 | 0 | 0.019799 | 290.6462 | 0.010403 | 0 | 0 | 0.020806 | 290.8009 | 0.010739 | 0 | 0 | 0.021477 | 290.9556 | 0.011074 | 0 | 0 | 0.022148
2017-11-18 13:00 | 263.1265 | 0.78427 |  | 276.2998 | 0 | 0 | 0 | 0 | 284.0642 | 0 | 0 | 0 | 0 | 290.4168 | 0.0099054 | 0 | 0 | 0.019811 | 290.6521 | 0.010416 | 0 | 0 | 0.020831 | 290.8089 | 0.010756 | 0 | 0 | 0.021512 | 291.0442 | 0.011266 | 0 | 0 | 0.022532 | 291.2795 | 0.011777 | 0 | 0 | 0.023553 | 291.5148 | 0.012287 | 0 | 0 | 0.024574 | 291.8285 | 0.012967 | 0 | 0 | 0.025935 | 292.0638 | 0.013478 | 0 | 0 | 0.026955 | 292.2206 | 0.013818 | 0 | 0 | 0.027636 | 292.4559 | 0.014328 | 0 | 0 | 0.028656 | 292.6128 | 0.014668 | 0 | 0 | 0.029337 | 292.848 | 0.015179 | 0 | 0 | 0.030357 | 293.0833 | 0.015689 | 0 | 0 | 0.031378 | 293.2402 | 0.016029 | 0 | 0 | 0.032059 | 293.4755 | 0.01654 | 0 | 0 | 0.033079 | 293.7107 | 0.01705 | 0 | 0 | 0.0341 | 293.7892 | 0.01722 | 0 | 0 | 0.03444 | 294.0244 | 0.01773 | 0 | 0 | 0.035461 | 294.2597 | 0.018241 | 0 | 0 | 0.036481 | 294.4166 | 0.018581 | 0 | 0 | 0.037162 | 294.6519 | 0.019091 | 0 | 0 | 0.038182 | 294.8087 | 0.019431 | 0 | 0 | 0.038863 | 294.9656 | 0.019772 | 0 | 0 | 0.039543
2017-11-18 14:00 | 269.444 | 0.8031 |  | 282.9337 | 0 | 0 | 0 | 0 | 290.8844 | 0.01092 | 0 | 0 | 0.021839 | 297.3896 | 0.025029 | 0 | 0 | 0.050059 | 297.6305 | 0.025552 | 0 | 0 | 0.051104 | 297.7911 | 0.0259 | 0 | 0 | 0.051801 | 298.0321 | 0.026423 | 0 | 0 | 0.052846 | 298.273 | 0.026945 | 0 | 0 | 0.053891 | 298.5139 | 0.027468 | 0 | 0 | 0.054936 | 298.8352 | 0.028165 | 0 | 0 | 0.05633 | 299.0761 | 0.028687 | 0 | 0 | 0.057375 | 299.2367 | 0.029036 | 0 | 0 | 0.058072 | 299.4776 | 0.029558 | 0 | 0 | 0.059117 | 299.6383 | 0.029907 | 0 | 0 | 0.059813 | 299.8792 | 0.030429 | 0 | 0 | 0.060859 | 300.1201 | 0.030952 | 0 | 0 | 0.061904 | 300.2807 | 0.0313 | 0 | 0 | 0.062601 | 300.5217 | 0.031823 | 0 | 0 | 0.063646 | 300.7626 | 0.032345 | 0 | 0 | 0.064691 | 300.8429 | 0.03252 | 0 | 0 | 0.065039 | 301.0839 | 0.033042 | 0 | 0 | 0.066084 | 301.3248 | 0.033565 | 0 | 0 | 0.06713 | 301.4854 | 0.033913 | 0 | 0 | 0.067826 | 301.7263 | 0.034436 | 0 | 0 | 0.068872 | 301.887 | 0.034784 | 0 | 0 | 0.069568 | 302.0476 | 0.035133 | 0 | 0 | 0.070265
2017-11-18 15:00 | 279.5817 | 0.83332 |  | 293.5789 | 0.016764 | 0 | 0 | 0.033528 | 301.8288 | 0.034658 | 0 | 0 | 0.069316 | 308.5786 | 0.049298 | 0 | 0 | 0.098597 | 308.8286 | 0.049841 | 0 | 0 | 0.099681 | 308.9953 | 0.050202 | 0 | 0 | 0.1004 | 309.2453 | 0.050744 | 0 | 0 | 0.10149 | 309.4953 | 0.051287 | 0 | 0 | 0.10257 | 309.7453 | 0.051829 | 0 | 0 | 0.10366 | 310.0786 | 0.052552 | 0 | 0 | 0.1051 | 310.3286 | 0.053094 | 0 | 0 | 0.10619 | 310.4953 | 0.053456 | 0 | 0 | 0.10691 | 310.7453 | 0.053998 | 0 | 0 | 0.108 | 310.9119 | 0.054359 | 0 | 0 | 0.10872 | 311.1619 | 0.054902 | 0 | 0 | 0.1098 | 311.4119 | 0.055444 | 0 | 0 | 0.11089 | 311.5786 | 0.055805 | 0 | 0 | 0.11161 | 311.8286 | 0.056348 | 0 | 0 | 0.1127 | 312.0786 | 0.05689 | 0 | 0 | 0.11378 | 312.1619 | 0.057071 | 0 | 0 | 0.11414 | 312.4119 | 0.057613 | 0 | 0 | 0.11523 | 312.6619 | 0.058155 | 0 | 0 | 0.11631 | 312.8286 | 0.058517 | 0 | 0 | 0.11703 | 313.0786 | 0.059059 | 0 | 0 | 0.11812 | 313.2452 | 0.05942 | 0 | 0 | 0.11884 | 313.4119 | 0.059782 | 0 | 0 | 0.11956
2017-11-18 16:00 | 288.1851 | 0.85896 |  | 302.613 | 0.036359 | 0 | 0 | 0.072718 | 311.1167 | 0.054803 | 0 | 0 | 0.10961 | 318.0743 | 0.069895 | 0 | 0 | 0.13979 | 318.332 | 0.070453 | 0 | 0 | 0.14091 | 318.5038 | 0.070826 | 0 | 0 | 0.14165 | 318.7615 | 0.071385 | 0 | 0 | 0.14277 | 319.0192 | 0.071944 | 0 | 0 | 0.14389 | 319.2769 | 0.072503 | 0 | 0 | 0.14501 | 319.6204 | 0.073248 | 0 | 0 | 0.1465 | 319.8781 | 0.073807 | 0 | 0 | 0.14761 | 320.0499 | 0.07418 | 0 | 0 | 0.14836 | 320.3076 | 0.074739 | 0 | 0 | 0.14948 | 320.4794 | 0.075111 | 0 | 0 | 0.15022 | 320.7371 | 0.07567 | 0 | 0 | 0.15134 | 320.9948 | 0.076229 | 0 | 0 | 0.15246 | 321.1666 | 0.076602 | 0 | 0 | 0.1532 | 321.4243 | 0.077161 | 0 | 0 | 0.15432 | 321.682 | 0.07772 | 0 | 0 | 0.15544 | 321.7678 | 0.077906 | 0 | 0 | 0.15581 | 322.0255 | 0.078465 | 0 | 0 | 0.15693 | 322.2832 | 0.079024 | 0 | 0 | 0.15805 | 322.455 | 0.079396 | 0 | 0 | 0.15879 | 322.7127 | 0.079955 | 0 | 0 | 0.15991 | 322.8845 | 0.080328 | 0 | 0 | 0.16066 | 323.0563 | 0.0807 | 0 | 0 | 0.1614
2017-11-18 17:00 | 278.0295 | 0.82869 |  | 291.949 | 0.013229 | 0 | 0 | 0.026457 | 300.1531 | 0.031023 | 0 | 0 | 0.062047 | 306.8655 | 0.045583 | 0 | 0 | 0.091165 | 307.1141 | 0.046122 | 0 | 0 | 0.092244 | 307.2798 | 0.046481 | 0 | 0 | 0.092963 | 307.5285 | 0.047021 | 0 | 0 | 0.094041 | 307.7771 | 0.04756 | 0 | 0 | 0.09512 | 308.0257 | 0.048099 | 0 | 0 | 0.096198 | 308.3571 | 0.048818 | 0 | 0 | 0.097636 | 308.6058 | 0.049357 | 0 | 0 | 0.098714 | 308.7715 | 0.049717 | 0 | 0 | 0.099433 | 309.0201 | 0.050256 | 0 | 0 | 0.10051 | 309.1858 | 0.050615 | 0 | 0 | 0.10123 | 309.4344 | 0.051155 | 0 | 0 | 0.10231 | 309.6831 | 0.051694 | 0 | 0 | 0.10339 | 309.8488 | 0.052053 | 0 | 0 | 0.10411 | 310.0974 | 0.052593 | 0 | 0 | 0.10519 | 310.346 | 0.053132 | 0 | 0 | 0.10626 | 310.4289 | 0.053312 | 0 | 0 | 0.10662 | 310.6775 | 0.053851 | 0 | 0 | 0.1077 | 310.9261 | 0.05439 | 0 | 0 | 0.10878 | 311.0918 | 0.05475 | 0 | 0 | 0.1095 | 311.3404 | 0.055289 | 0 | 0 | 0.11058 | 311.5062 | 0.055648 | 0 | 0 | 0.1113 | 311.6719 | 0.056008 | 0 | 0 | 0.11202
2017-11-18 18:00 | 285.381 | 0.85061 |  | 299.6685 | 0.029972 | 0 | 0 | 0.059945 | 308.0895 | 0.048237 | 0 | 0 | 0.096475 | 314.9794 | 0.063182 | 0 | 0 | 0.12636 | 315.2346 | 0.063735 | 0 | 0 | 0.12747 | 315.4047 | 0.064104 | 0 | 0 | 0.12821 | 315.6599 | 0.064658 | 0 | 0 | 0.12932 | 315.9151 | 0.065211 | 0 | 0 | 0.13042 | 316.1702 | 0.065765 | 0 | 0 | 0.13153 | 316.5105 | 0.066503 | 0 | 0 | 0.13301 | 316.7657 | 0.067056 | 0 | 0 | 0.13411 | 316.9358 | 0.067425 | 0 | 0 | 0.13485 | 317.191 | 0.067979 | 0 | 0 | 0.13596 | 317.3611 | 0.068348 | 0 | 0 | 0.1367 | 317.6163 | 0.068901 | 0 | 0 | 0.1378 | 317.8715 | 0.069455 | 0 | 0 | 0.13891 | 318.0416 | 0.069824 | 0 | 0 | 0.13965 | 318.2968 | 0.070377 | 0 | 0 | 0.14075 | 318.5519 | 0.070931 | 0 | 0 | 0.14186 | 318.637 | 0.071115 | 0 | 0 | 0.14223 | 318.8922 | 0.071668 | 0 | 0 | 0.14334 | 319.1474 | 0.072222 | 0 | 0 | 0.14444 | 319.3175 | 0.072591 | 0 | 0 | 0.14518 | 319.5727 | 0.073144 | 0 | 0 | 0.14629 | 319.7428 | 0.073513 | 0 | 0 | 0.14703 | 319.9129 | 0.073882 | 0 | 0 | 0.14776
2017-11-18 19:00 | 284.6763 | 0.84851 |  | 298.9285 | 0.028367 | 0 | 0 | 0.056735 | 307.3287 | 0.046587 | 0 | 0 | 0.093175 | 314.2016 | 0.061495 | 0 | 0 | 0.12299 | 314.4562 | 0.062047 | 0 | 0 | 0.12409 | 314.6259 | 0.062415 | 0 | 0 | 0.12483 | 314.8804 | 0.062967 | 0 | 0 | 0.12593 | 315.135 | 0.063519 | 0 | 0 | 0.12704 | 315.3895 | 0.064071 | 0 | 0 | 0.12814 | 315.7289 | 0.064807 | 0 | 0 | 0.12961 | 315.9835 | 0.06536 | 0 | 0 | 0.13072 | 316.1532 | 0.065728 | 0 | 0 | 0.13146 | 316.4077 | 0.06628 | 0 | 0 | 0.13256 | 316.5774 | 0.066648 | 0 | 0 | 0.1333 | 316.832 | 0.0672 | 0 | 0 | 0.1344 | 317.0866 | 0.067752 | 0 | 0 | 0.1355 | 317.2563 | 0.06812 | 0 | 0 | 0.13624 | 317.5108 | 0.068672 | 0 | 0 | 0.13734 | 317.7654 | 0.069224 | 0 | 0 | 0.13845 | 317.8502 | 0.069408 | 0 | 0 | 0.13882 | 318.1048 | 0.069961 | 0 | 0 | 0.13992 | 318.3593 | 0.070513 | 0 | 0 | 0.14103 | 318.529 | 0.070881 | 0 | 0 | 0.14176 | 318.7836 | 0.071433 | 0 | 0 | 0.14287 | 318.9533 | 0.071801 | 0 | 0 | 0.1436 | 319.123 | 0.072169 | 0 | 0 | 0.14434
2017-11-18 20:00 | 280.3628 | 0.83565 |  | 294.3991 | 0.018543 | 0 | 0 | 0.037086 | 302.672 | 0.036487 | 0 | 0 | 0.072974 | 309.4408 | 0.051168 | 0 | 0 | 0.10234 | 309.6915 | 0.051712 | 0 | 0 | 0.10342 | 309.8586 | 0.052075 | 0 | 0 | 0.10415 | 310.1093 | 0.052618 | 0 | 0 | 0.10524 | 310.36 | 0.053162 | 0 | 0 | 0.10632 | 310.6107 | 0.053706 | 0 | 0 | 0.10741 | 310.945 | 0.054431 | 0 | 0 | 0.10886 | 311.1957 | 0.054975 | 0 | 0 | 0.10995 | 311.3628 | 0.055337 | 0 | 0 | 0.11067 | 311.6135 | 0.055881 | 0 | 0 | 0.11176 | 311.7806 | 0.056244 | 0 | 0 | 0.11249 | 312.0313 | 0.056787 | 0 | 0 | 0.11357 | 312.282 | 0.057331 | 0 | 0 | 0.11466 | 312.4491 | 0.057694 | 0 | 0 | 0.11539 | 312.6998 | 0.058237 | 0 | 0 | 0.11647 | 312.9505 | 0.058781 | 0 | 0 | 0.11756 | 313.0341 | 0.058962 | 0 | 0 | 0.11792 | 313.2848 | 0.059506 | 0 | 0 | 0.11901 | 313.5355 | 0.06005 | 0 | 0 | 0.1201 | 313.7026 | 0.060412 | 0 | 0 | 0.12082 | 313.9533 | 0.060956 | 0 | 0 | 0.12191 | 314.1204 | 0.061319 | 0 | 0 | 0.12264 | 314.2876 | 0.061681 | 0 | 0 | 0.12336
2017-11-18 21:00 | 280.5793 | 0.83629 |  | 294.6264 | 0.019036 | 0 | 0 | 0.038072 | 302.9057 | 0.036994 | 0 | 0 | 0.073988 | 309.6797 | 0.051687 | 0 | 0 | 0.10337 | 309.9306 | 0.052231 | 0 | 0 | 0.10446 | 310.0978 | 0.052594 | 0 | 0 | 0.10519 | 310.3487 | 0.053138 | 0 | 0 | 0.10628 | 310.5996 | 0.053682 | 0 | 0 | 0.10736 | 310.8505 | 0.054226 | 0 | 0 | 0.10845 | 311.185 | 0.054952 | 0 | 0 | 0.1099 | 311.4359 | 0.055496 | 0 | 0 | 0.11099 | 311.6032 | 0.055859 | 0 | 0 | 0.11172 | 311.854 | 0.056403 | 0 | 0 | 0.11281 | 312.0213 | 0.056766 | 0 | 0 | 0.11353 | 312.2722 | 0.05731 | 0 | 0 | 0.11462 | 312.5231 | 0.057854 | 0 | 0 | 0.11571 | 312.6903 | 0.058217 | 0 | 0 | 0.11643 | 312.9412 | 0.058761 | 0 | 0 | 0.11752 | 313.1921 | 0.059305 | 0 | 0 | 0.11861 | 313.2757 | 0.059486 | 0 | 0 | 0.11897 | 313.5266 | 0.060031 | 0 | 0 | 0.12006 | 313.7775 | 0.060575 | 0 | 0 | 0.12115 | 313.9448 | 0.060938 | 0 | 0 | 0.12188 | 314.1957 | 0.061482 | 0 | 0 | 0.12296 | 314.3629 | 0.061845 | 0 | 0 | 0.12369 | 314.5302 | 0.062207 | 0 | 0 | 0.12441
2017-11-18 22:00 | 280.4329 | 0.83586 |  | 294.4726 | 0.018703 | 0 | 0 | 0.037405 | 302.7476 | 0.036651 | 0 | 0 | 0.073302 | 309.5181 | 0.051336 | 0 | 0 | 0.10267 | 309.7688 | 0.05188 | 0 | 0 | 0.10376 | 309.936 | 0.052243 | 0 | 0 | 0.10449 | 310.1868 | 0.052786 | 0 | 0 | 0.10557 | 310.4375 | 0.05333 | 0 | 0 | 0.10666 | 310.6883 | 0.053874 | 0 | 0 | 0.10775 | 311.0226 | 0.054599 | 0 | 0 | 0.1092 | 311.2734 | 0.055143 | 0 | 0 | 0.11029 | 311.4406 | 0.055506 | 0 | 0 | 0.11101 | 311.6913 | 0.05605 | 0 | 0 | 0.1121 | 311.8585 | 0.056412 | 0 | 0 | 0.11282 | 312.1092 | 0.056956 | 0 | 0 | 0.11391 | 312.36 | 0.0575 | 0 | 0 | 0.115 | 312.5272 | 0.057863 | 0 | 0 | 0.11573 | 312.7779 | 0.058407 | 0 | 0 | 0.11681 | 313.0287 | 0.058951 | 0 | 0 | 0.1179 | 313.1123 | 0.059132 | 0 | 0 | 0.11826 | 313.363 | 0.059676 | 0 | 0 | 0.11935 | 313.6138 | 0.06022 | 0 | 0 | 0.12044 | 313.781 | 0.060582 | 0 | 0 | 0.12116 | 314.0317 | 0.061126 | 0 | 0 | 0.12225 | 314.1989 | 0.061489 | 0 | 0 | 0.12298 | 314.3661 | 0.061851 | 0 | 0 | 0.1237
2017-11-18 23:00 | 273.9603 | 0.81657 |  | 287.6761 | 0.0039608 | 0 | 0 | 0.0079216 | 295.7601 | 0.021495 | 0 | 0 | 0.04299 | 302.3743 | 0.035841 | 0 | 0 | 0.071682 | 302.6192 | 0.036372 | 0 | 0 | 0.072745 | 302.7826 | 0.036727 | 0 | 0 | 0.073453 | 303.0275 | 0.037258 | 0 | 0 | 0.074516 | 303.2725 | 0.037789 | 0 | 0 | 0.075579 | 303.5175 | 0.038321 | 0 | 0 | 0.076641 | 303.8441 | 0.039029 | 0 | 0 | 0.078058 | 304.0891 | 0.039561 | 0 | 0 | 0.079121 | 304.2524 | 0.039915 | 0 | 0 | 0.07983 | 304.4973 | 0.040446 | 0 | 0 | 0.080892 | 304.6607 | 0.0408 | 0 | 0 | 0.081601 | 304.9056 | 0.041332 | 0 | 0 | 0.082663 | 305.1506 | 0.041863 | 0 | 0 | 0.083726 | 305.3139 | 0.042217 | 0 | 0 | 0.084434 | 305.5589 | 0.042749 | 0 | 0 | 0.085497 | 305.8038 | 0.04328 | 0 | 0 | 0.08656 | 305.8855 | 0.043457 | 0 | 0 | 0.086914 | 306.1305 | 0.043988 | 0 | 0 | 0.087977 | 306.3754 | 0.04452 | 0 | 0 | 0.089039 | 306.5388 | 0.044874 | 0 | 0 | 0.089748 | 306.7837 | 0.045405 | 0 | 0 | 0.090811 | 306.947 | 0.045759 | 0 | 0 | 0.091519 | 307.1104 | 0.046114 | 0 | 0 | 0.092227
2017-11-19 | 271.0574 | 0.80791 |  | 284.6279 | 0 | 0 | 0 | 0 | 292.6262 | 0.014698 | 0 | 0 | 0.029395 | 299.1703 | 0.028892 | 0 | 0 | 0.057783 | 299.4127 | 0.029417 | 0 | 0 | 0.058835 | 299.5743 | 0.029768 | 0 | 0 | 0.059536 | 299.8166 | 0.030294 | 0 | 0 | 0.060587 | 300.059 | 0.030819 | 0 | 0 | 0.061639 | 300.3014 | 0.031345 | 0 | 0 | 0.06269 | 300.6245 | 0.032046 | 0 | 0 | 0.064092 | 300.8669 | 0.032572 | 0 | 0 | 0.065143 | 301.0285 | 0.032922 | 0 | 0 | 0.065844 | 301.2709 | 0.033448 | 0 | 0 | 0.066896 | 301.4325 | 0.033798 | 0 | 0 | 0.067597 | 301.6748 | 0.034324 | 0 | 0 | 0.068648 | 301.9172 | 0.03485 | 0 | 0 | 0.0697 | 302.0788 | 0.0352 | 0 | 0 | 0.0704 | 302.3212 | 0.035726 | 0 | 0 | 0.071452 | 302.5635 | 0.036252 | 0 | 0 | 0.072503 | 302.6443 | 0.036427 | 0 | 0 | 0.072854 | 302.8867 | 0.036953 | 0 | 0 | 0.073905 | 303.1291 | 0.037478 | 0 | 0 | 0.074957 | 303.2907 | 0.037829 | 0 | 0 | 0.075658 | 303.533 | 0.038354 | 0 | 0 | 0.076709 | 303.6946 | 0.038705 | 0 | 0 | 0.07741 | 303.8562 | 0.039055 | 0 | 0 | 0.078111
2017-11-19 01:00 | 264.2402 | 0.78759 |  | 277.4693 | 0 | 0 | 0 | 0 | 285.2665 | 0 | 0 | 0 | 0 | 291.646 | 0.012572 | 0 | 0 | 0.025143 | 291.8823 | 0.013084 | 0 | 0 | 0.026168 | 292.0398 | 0.013426 | 0 | 0 | 0.026852 | 292.2761 | 0.013938 | 0 | 0 | 0.027876 | 292.5124 | 0.014451 | 0 | 0 | 0.028901 | 292.7487 | 0.014963 | 0 | 0 | 0.029926 | 293.0637 | 0.015647 | 0 | 0 | 0.031293 | 293.3 | 0.016159 | 0 | 0 | 0.032318 | 293.4575 | 0.016501 | 0 | 0 | 0.033001 | 293.6938 | 0.017013 | 0 | 0 | 0.034026 | 293.8513 | 0.017355 | 0 | 0 | 0.03471 | 294.0876 | 0.017867 | 0 | 0 | 0.035735 | 294.3239 | 0.01838 | 0 | 0 | 0.03676 | 294.4814 | 0.018721 | 0 | 0 | 0.037443 | 294.7177 | 0.019234 | 0 | 0 | 0.038468 | 294.9539 | 0.019746 | 0 | 0 | 0.039493 | 295.0327 | 0.019917 | 0 | 0 | 0.039835 | 295.269 | 0.02043 | 0 | 0 | 0.04086 | 295.5053 | 0.020942 | 0 | 0 | 0.041884 | 295.6628 | 0.021284 | 0 | 0 | 0.042568 | 295.899 | 0.021796 | 0 | 0 | 0.043593 | 296.0566 | 0.022138 | 0 | 0 | 0.044276 | 296.2141 | 0.02248 | 0 | 0 | 0.044959
2017-11-19 02:00 | 262.5539 | 0.78257 |  | 275.6986 | 0 | 0 | 0 | 0 | 283.446 | 0 | 0 | 0 | 0 | 289.7848 | 0.0085345 | 0 | 0 | 0.017069 | 290.0195 | 0.0090437 | 0 | 0 | 0.018087 | 290.1761 | 0.0093832 | 0 | 0 | 0.018766 | 290.4108 | 0.0098924 | 0 | 0 | 0.019785 | 290.6456 | 0.010402 | 0 | 0 | 0.020803 | 290.8804 | 0.010911 | 0 | 0 | 0.021822 | 291.1934 | 0.01159 | 0 | 0 | 0.02318 | 291.4282 | 0.012099 | 0 | 0 | 0.024198 | 291.5847 | 0.012439 | 0 | 0 | 0.024877 | 291.8194 | 0.012948 | 0 | 0 | 0.025895 | 291.976 | 0.013287 | 0 | 0 | 0.026574 | 292.2107 | 0.013796 | 0 | 0 | 0.027593 | 292.4455 | 0.014306 | 0 | 0 | 0.028611 | 292.602 | 0.014645 | 0 | 0 | 0.02929 | 292.8368 | 0.015154 | 0 | 0 | 0.030309 | 293.0716 | 0.015664 | 0 | 0 | 0.031327 | 293.1498 | 0.015833 | 0 | 0 | 0.031667 | 293.3846 | 0.016342 | 0 | 0 | 0.032685 | 293.6193 | 0.016852 | 0 | 0 | 0.033703 | 293.7759 | 0.017191 | 0 | 0 | 0.034382 | 294.0106 | 0.0177 | 0 | 0 | 0.035401 | 294.1671 | 0.01804 | 0 | 0 | 0.03608 | 294.3237 | 0.018379 | 0 | 0 | 0.036759
2017-11-19 03:00 | 258.4354 | 0.77029 |  | 271.3739 | 0 | 0 | 0 | 0 | 278.9998 | 0 | 0 | 0 | 0 | 285.2391 | 0 | 0 | 0 | 0 | 285.4702 | 0 | 0 | 0 | 0 | 285.6243 | 0 | 0 | 0 | 0 | 285.8554 | 1.1646e-05 | 0 | 0 | 2.3292e-05 | 286.0865 | 0.00051288 | 0 | 0 | 0.0010258 | 286.3175 | 0.0010141 | 0 | 0 | 0.0020282 | 286.6257 | 0.0016824 | 0 | 0 | 0.0033648 | 286.8567 | 0.0021836 | 0 | 0 | 0.0043673 | 287.0108 | 0.0025178 | 0 | 0 | 0.0050356 | 287.2419 | 0.003019 | 0 | 0 | 0.006038 | 287.396 | 0.0033532 | 0 | 0 | 0.0067063 | 287.627 | 0.0038544 | 0 | 0 | 0.0077088 | 287.8581 | 0.0043556 | 0 | 0 | 0.0087113 | 288.0122 | 0.0046898 | 0 | 0 | 0.0093796 | 288.2433 | 0.005191 | 0 | 0 | 0.010382 | 288.4744 | 0.0056922 | 0 | 0 | 0.011384 | 288.5514 | 0.0058593 | 0 | 0 | 0.011719 | 288.7825 | 0.0063605 | 0 | 0 | 0.012721 | 289.0136 | 0.0068618 | 0 | 0 | 0.013724 | 289.1676 | 0.0071959 | 0 | 0 | 0.014392 | 289.3987 | 0.0076972 | 0 | 0 | 0.015394 | 289.5528 | 0.0080313 | 0 | 0 | 0.016063 | 289.7068 | 0.0083655 | 0 | 0 | 0.016731
2017-11-19 04:00 | 226.9906 | 0.67657 |  | 238.3548 | 0 | 0 | 0 | 0 | 245.0528 | 0 | 0 | 0 | 0 | 250.533 | 0 | 0 | 0 | 0 | 250.736 | 0 | 0 | 0 | 0 | 250.8713 | 0 | 0 | 0 | 0 | 251.0743 | 0 | 0 | 0 | 0 | 251.2773 | 0 | 0 | 0 | 0 | 251.4802 | 0 | 0 | 0 | 0 | 251.7509 | 0 | 0 | 0 | 0 | 251.9538 | 0 | 0 | 0 | 0 | 252.0891 | 0 | 0 | 0 | 0 | 252.2921 | 0 | 0 | 0 | 0 | 252.4274 | 0 | 0 | 0 | 0 | 252.6304 | 0 | 0 | 0 | 0 | 252.8334 | 0 | 0 | 0 | 0 | 252.9687 | 0 | 0 | 0 | 0 | 253.1717 | 0 | 0 | 0 | 0 | 253.3746 | 0 | 0 | 0 | 0 | 253.4423 | 0 | 0 | 0 | 0 | 253.6453 | 0 | 0 | 0 | 0 | 253.8482 | 0 | 0 | 0 | 0 | 253.9835 | 0 | 0 | 0 | 0 | 254.1865 | 0 | 0 | 0 | 0 | 254.3218 | 0 | 0 | 0 | 0 | 254.4571 | 0 | 0 | 0 | 0
2017-11-19 05:00 | 232.3068 | 0.69241 |  | 243.9371 | 0 | 0 | 0 | 0 | 250.792 | 0 | 0 | 0 | 0 | 256.4006 | 0 | 0 | 0 | 0 | 256.6083 | 0 | 0 | 0 | 0 | 256.7468 | 0 | 0 | 0 | 0 | 256.9545 | 0 | 0 | 0 | 0 | 257.1622 | 0 | 0 | 0 | 0 | 257.37 | 0 | 0 | 0 | 0 | 257.6469 | 0 | 0 | 0 | 0 | 257.8546 | 0 | 0 | 0 | 0 | 257.9931 | 0 | 0 | 0 | 0 | 258.2009 | 0 | 0 | 0 | 0 | 258.3393 | 0 | 0 | 0 | 0 | 258.5471 | 0 | 0 | 0 | 0 | 258.7548 | 0 | 0 | 0 | 0 | 258.8933 | 0 | 0 | 0 | 0 | 259.101 | 0 | 0 | 0 | 0 | 259.3087 | 0 | 0 | 0 | 0 | 259.378 | 0 | 0 | 0 | 0 | 259.5857 | 0 | 0 | 0 | 0 | 259.7934 | 0 | 0 | 0 | 0 | 259.9319 | 0 | 0 | 0 | 0 | 260.1396 | 0 | 0 | 0 | 0 | 260.2781 | 0 | 0 | 0 | 0 | 260.4166 | 0 | 0 | 0 | 0
2017-11-19 06:00 | 255.946 | 0.76287 |  | 268.7599 | 0 | 0 | 0 | 0 | 276.3123 | 0 | 0 | 0 | 0 | 282.4916 | 0 | 0 | 0 | 0 | 282.7205 | 0 | 0 | 0 | 0 | 282.873 | 0 | 0 | 0 | 0 | 283.1019 | 0 | 0 | 0 | 0 | 283.3308 | 0 | 0 | 0 | 0 | 283.5596 | 0 | 0 | 0 | 0 | 283.8648 | 0 | 0 | 0 | 0 | 284.0936 | 0 | 0 | 0 | 0 | 284.2462 | 0 | 0 | 0 | 0 | 284.4751 | 0 | 0 | 0 | 0 | 284.6277 | 0 | 0 | 0 | 0 | 284.8565 | 0 | 0 | 0 | 0 | 285.0854 | 0 | 0 | 0 | 0 | 285.238 | 0 | 0 | 0 | 0 | 285.4668 | 0 | 0 | 0 | 0 | 285.6957 | 0 | 0 | 0 | 0 | 285.772 | 0 | 0 | 0 | 0 | 286.0008 | 0.00032714 | 0 | 0 | 0.00065427 | 286.2297 | 0.00082354 | 0 | 0 | 0.0016471 | 286.3823 | 0.0011545 | 0 | 0 | 0.0023089 | 286.6111 | 0.0016509 | 0 | 0 | 0.0033017 | 286.7637 | 0.0019818 | 0 | 0 | 0.0039636 | 286.9163 | 0.0023127 | 0 | 0 | 0.0046255
2017-11-19 07:00 | 275.4582 | 0.82103 |  | 289.249 | 0.0073724 | 0 | 0 | 0.014745 | 297.3772 | 0.025002 | 0 | 0 | 0.050005 | 304.0275 | 0.039427 | 0 | 0 | 0.078854 | 304.2738 | 0.039961 | 0 | 0 | 0.079923 | 304.438 | 0.040317 | 0 | 0 | 0.080635 | 304.6844 | 0.040852 | 0 | 0 | 0.081703 | 304.9307 | 0.041386 | 0 | 0 | 0.082772 | 305.177 | 0.04192 | 0 | 0 | 0.08384 | 305.5054 | 0.042633 | 0 | 0 | 0.085265 | 305.7517 | 0.043167 | 0 | 0 | 0.086334 | 305.9159 | 0.043523 | 0 | 0 | 0.087046 | 306.1622 | 0.044057 | 0 | 0 | 0.088114 | 306.3264 | 0.044413 | 0 | 0 | 0.088827 | 306.5727 | 0.044948 | 0 | 0 | 0.089895 | 306.819 | 0.045482 | 0 | 0 | 0.090964 | 306.9832 | 0.045838 | 0 | 0 | 0.091676 | 307.2295 | 0.046372 | 0 | 0 | 0.092744 | 307.4759 | 0.046906 | 0 | 0 | 0.093813 | 307.558 | 0.047085 | 0 | 0 | 0.094169 | 307.8043 | 0.047619 | 0 | 0 | 0.095238 | 308.0506 | 0.048153 | 0 | 0 | 0.096306 | 308.2148 | 0.048509 | 0 | 0 | 0.097018 | 308.4611 | 0.049043 | 0 | 0 | 0.098087 | 308.6253 | 0.0494 | 0 | 0 | 0.098799 | 308.7895 | 0.049756 | 0 | 0 | 0.099512
2017-11-19 08:00 | 273.4137 | 0.81494 |  | 287.1021 | 0.0027159 | 0 | 0 | 0.0054318 | 295.17 | 0.020215 | 0 | 0 | 0.04043 | 301.771 | 0.034533 | 0 | 0 | 0.069065 | 302.0155 | 0.035063 | 0 | 0 | 0.070126 | 302.1785 | 0.035416 | 0 | 0 | 0.070833 | 302.4229 | 0.035947 | 0 | 0 | 0.071893 | 302.6674 | 0.036477 | 0 | 0 | 0.072954 | 302.9119 | 0.037007 | 0 | 0 | 0.074015 | 303.2379 | 0.037714 | 0 | 0 | 0.075429 | 303.4824 | 0.038245 | 0 | 0 | 0.076489 | 303.6453 | 0.038598 | 0 | 0 | 0.077196 | 303.8898 | 0.039128 | 0 | 0 | 0.078257 | 304.0528 | 0.039482 | 0 | 0 | 0.078964 | 304.2973 | 0.040012 | 0 | 0 | 0.080024 | 304.5418 | 0.040542 | 0 | 0 | 0.081085 | 304.7048 | 0.040896 | 0 | 0 | 0.081792 | 304.9492 | 0.041426 | 0 | 0 | 0.082853 | 305.1937 | 0.041957 | 0 | 0 | 0.083913 | 305.2752 | 0.042133 | 0 | 0 | 0.084267 | 305.5197 | 0.042664 | 0 | 0 | 0.085327 | 305.7642 | 0.043194 | 0 | 0 | 0.086388 | 305.9272 | 0.043547 | 0 | 0 | 0.087095 | 306.1716 | 0.044078 | 0 | 0 | 0.088155 | 306.3346 | 0.044431 | 0 | 0 | 0.088862 | 306.4976 | 0.044785 | 0 | 0 | 0.089569
2017-11-19 09:00 | 276.4879 | 0.8241 |  | 290.3302 | 0.0097175 | 0 | 0 | 0.019435 | 298.4887 | 0.027413 | 0 | 0 | 0.054827 | 305.1639 | 0.041892 | 0 | 0 | 0.083784 | 305.4112 | 0.042428 | 0 | 0 | 0.084856 | 305.576 | 0.042786 | 0 | 0 | 0.085571 | 305.8232 | 0.043322 | 0 | 0 | 0.086644 | 306.0705 | 0.043858 | 0 | 0 | 0.087716 | 306.3177 | 0.044394 | 0 | 0 | 0.088789 | 306.6473 | 0.045109 | 0 | 0 | 0.090219 | 306.8946 | 0.045646 | 0 | 0 | 0.091291 | 307.0594 | 0.046003 | 0 | 0 | 0.092006 | 307.3066 | 0.046539 | 0 | 0 | 0.093079 | 307.4714 | 0.046897 | 0 | 0 | 0.093794 | 307.7187 | 0.047433 | 0 | 0 | 0.094866 | 307.9659 | 0.047969 | 0 | 0 | 0.095939 | 308.1307 | 0.048327 | 0 | 0 | 0.096654 | 308.3779 | 0.048863 | 0 | 0 | 0.097726 | 308.6252 | 0.049399 | 0 | 0 | 0.098799 | 308.7076 | 0.049578 | 0 | 0 | 0.099156 | 308.9548 | 0.050114 | 0 | 0 | 0.10023 | 309.202 | 0.050651 | 0 | 0 | 0.1013 | 309.3669 | 0.051008 | 0 | 0 | 0.10202 | 309.6141 | 0.051544 | 0 | 0 | 0.10309 | 309.7789 | 0.051902 | 0 | 0 | 0.1038 | 309.9437 | 0.052259 | 0 | 0 | 0.10452
2017-11-19 10:00 | 282.8269 | 0.84299 |  | 296.9865 | 0.024155 | 0 | 0 | 0.04831 | 305.3322 | 0.042257 | 0 | 0 | 0.084514 | 312.1604 | 0.057067 | 0 | 0 | 0.11413 | 312.4133 | 0.057616 | 0 | 0 | 0.11523 | 312.5819 | 0.057982 | 0 | 0 | 0.11596 | 312.8348 | 0.05853 | 0 | 0 | 0.11706 | 313.0877 | 0.059079 | 0 | 0 | 0.11816 | 313.3406 | 0.059627 | 0 | 0 | 0.11925 | 313.6778 | 0.060358 | 0 | 0 | 0.12072 | 313.9307 | 0.060907 | 0 | 0 | 0.12181 | 314.0993 | 0.061273 | 0 | 0 | 0.12255 | 314.3522 | 0.061821 | 0 | 0 | 0.12364 | 314.5208 | 0.062187 | 0 | 0 | 0.12437 | 314.7737 | 0.062735 | 0 | 0 | 0.12547 | 315.0266 | 0.063284 | 0 | 0 | 0.12657 | 315.1952 | 0.06365 | 0 | 0 | 0.1273 | 315.4481 | 0.064198 | 0 | 0 | 0.1284 | 315.701 | 0.064747 | 0 | 0 | 0.12949 | 315.7853 | 0.06493 | 0 | 0 | 0.12986 | 316.0382 | 0.065478 | 0 | 0 | 0.13096 | 316.2911 | 0.066027 | 0 | 0 | 0.13205 | 316.4597 | 0.066392 | 0 | 0 | 0.13278 | 316.7126 | 0.066941 | 0 | 0 | 0.13388 | 316.8812 | 0.067307 | 0 | 0 | 0.13461 | 317.0498 | 0.067672 | 0 | 0 | 0.13534
2017-11-19 11:00 | 281.5201 | 0.8391 |  | 295.6143 | 0.021179 | 0 | 0 | 0.042357 | 303.9213 | 0.039197 | 0 | 0 | 0.078393 | 310.718 | 0.053939 | 0 | 0 | 0.10788 | 310.9698 | 0.054485 | 0 | 0 | 0.10897 | 311.1376 | 0.054849 | 0 | 0 | 0.1097 | 311.3893 | 0.055395 | 0 | 0 | 0.11079 | 311.641 | 0.055941 | 0 | 0 | 0.11188 | 311.8928 | 0.056487 | 0 | 0 | 0.11297 | 312.2284 | 0.057215 | 0 | 0 | 0.11443 | 312.4801 | 0.057761 | 0 | 0 | 0.11552 | 312.648 | 0.058125 | 0 | 0 | 0.11625 | 312.8997 | 0.058671 | 0 | 0 | 0.11734 | 313.0675 | 0.059035 | 0 | 0 | 0.11807 | 313.3192 | 0.059581 | 0 | 0 | 0.11916 | 313.571 | 0.060127 | 0 | 0 | 0.12025 | 313.7388 | 0.060491 | 0 | 0 | 0.12098 | 313.9905 | 0.061037 | 0 | 0 | 0.12207 | 314.2423 | 0.061583 | 0 | 0 | 0.12317 | 314.3262 | 0.061765 | 0 | 0 | 0.12353 | 314.5779 | 0.062311 | 0 | 0 | 0.12462 | 314.8296 | 0.062857 | 0 | 0 | 0.12571 | 314.9974 | 0.063221 | 0 | 0 | 0.12644 | 315.2492 | 0.063767 | 0 | 0 | 0.12753 | 315.417 | 0.064131 | 0 | 0 | 0.12826 | 315.5848 | 0.064495 | 0 | 0 | 0.12899
2017-11-19 12:00 | 283.8178 | 0.84595 |  | 298.0271 | 0.026412 | 0 | 0 | 0.052824 | 306.402 | 0.044577 | 0 | 0 | 0.089154 | 313.2541 | 0.05944 | 0 | 0 | 0.11888 | 313.5079 | 0.05999 | 0 | 0 | 0.11998 | 313.6771 | 0.060357 | 0 | 0 | 0.12071 | 313.9309 | 0.060907 | 0 | 0 | 0.12181 | 314.1847 | 0.061458 | 0 | 0 | 0.12292 | 314.4385 | 0.062008 | 0 | 0 | 0.12402 | 314.7768 | 0.062742 | 0 | 0 | 0.12548 | 315.0306 | 0.063293 | 0 | 0 | 0.12659 | 315.1998 | 0.06366 | 0 | 0 | 0.12732 | 315.4536 | 0.06421 | 0 | 0 | 0.12842 | 315.6228 | 0.064577 | 0 | 0 | 0.12915 | 315.8766 | 0.065128 | 0 | 0 | 0.13026 | 316.1304 | 0.065678 | 0 | 0 | 0.13136 | 316.2995 | 0.066045 | 0 | 0 | 0.13209 | 316.5533 | 0.066596 | 0 | 0 | 0.13319 | 316.8071 | 0.067146 | 0 | 0 | 0.13429 | 316.8917 | 0.067329 | 0 | 0 | 0.13466 | 317.1455 | 0.06788 | 0 | 0 | 0.13576 | 317.3993 | 0.06843 | 0 | 0 | 0.13686 | 317.5685 | 0.068797 | 0 | 0 | 0.13759 | 317.8223 | 0.069348 | 0 | 0 | 0.1387 | 317.9914 | 0.069715 | 0 | 0 | 0.13943 | 318.1606 | 0.070082 | 0 | 0 | 0.14016
2017-11-19 13:00 | 280.0346 | 0.83467 |  | 294.0545 | 0.017795 | 0 | 0 | 0.035591 | 302.3177 | 0.035718 | 0 | 0 | 0.071437 | 309.0785 | 0.050383 | 0 | 0 | 0.10077 | 309.3289 | 0.050926 | 0 | 0 | 0.10185 | 309.4959 | 0.051288 | 0 | 0 | 0.10258 | 309.7463 | 0.051831 | 0 | 0 | 0.10366 | 309.9967 | 0.052374 | 0 | 0 | 0.10475 | 310.2471 | 0.052917 | 0 | 0 | 0.10583 | 310.5809 | 0.053641 | 0 | 0 | 0.10728 | 310.8314 | 0.054185 | 0 | 0 | 0.10837 | 310.9983 | 0.054547 | 0 | 0 | 0.10909 | 311.2487 | 0.05509 | 0 | 0 | 0.11018 | 311.4156 | 0.055452 | 0 | 0 | 0.1109 | 311.666 | 0.055995 | 0 | 0 | 0.11199 | 311.9164 | 0.056538 | 0 | 0 | 0.11308 | 312.0834 | 0.0569 | 0 | 0 | 0.1138 | 312.3338 | 0.057443 | 0 | 0 | 0.11489 | 312.5842 | 0.057986 | 0 | 0 | 0.11597 | 312.6676 | 0.058167 | 0 | 0 | 0.11633 | 312.918 | 0.058711 | 0 | 0 | 0.11742 | 313.1684 | 0.059254 | 0 | 0 | 0.11851 | 313.3354 | 0.059616 | 0 | 0 | 0.11923 | 313.5858 | 0.060159 | 0 | 0 | 0.12032 | 313.7527 | 0.060521 | 0 | 0 | 0.12104 | 313.9196 | 0.060883 | 0 | 0 | 0.12177
2017-11-19 14:00 | 269.6152 | 0.80361 |  | 283.1134 | 0 | 0 | 0 | 0 | 291.0692 | 0.01132 | 0 | 0 | 0.022641 | 297.5785 | 0.025439 | 0 | 0 | 0.050878 | 297.8195 | 0.025962 | 0 | 0 | 0.051924 | 297.9803 | 0.026311 | 0 | 0 | 0.052621 | 298.2214 | 0.026833 | 0 | 0 | 0.053667 | 298.4624 | 0.027356 | 0 | 0 | 0.054713 | 298.7035 | 0.027879 | 0 | 0 | 0.055759 | 299.025 | 0.028577 | 0 | 0 | 0.057153 | 299.2661 | 0.029099 | 0 | 0 | 0.058199 | 299.4268 | 0.029448 | 0 | 0 | 0.058896 | 299.6679 | 0.029971 | 0 | 0 | 0.059942 | 299.8286 | 0.03032 | 0 | 0 | 0.060639 | 300.0697 | 0.030842 | 0 | 0 | 0.061685 | 300.3107 | 0.031365 | 0 | 0 | 0.062731 | 300.4715 | 0.031714 | 0 | 0 | 0.063428 | 300.7126 | 0.032237 | 0 | 0 | 0.064474 | 300.9536 | 0.03276 | 0 | 0 | 0.06552 | 301.034 | 0.032934 | 0 | 0 | 0.065868 | 301.2751 | 0.033457 | 0 | 0 | 0.066914 | 301.5162 | 0.03398 | 0 | 0 | 0.06796 | 301.6769 | 0.034329 | 0 | 0 | 0.068657 | 301.918 | 0.034851 | 0 | 0 | 0.069703 | 302.0787 | 0.0352 | 0 | 0 | 0.0704 | 302.2394 | 0.035549 | 0 | 0 | 0.071097
2017-11-19 15:00 | 274.0037 | 0.81669 |  | 287.7216 | 0.0040595 | 0 | 0 | 0.0081191 | 295.8069 | 0.021597 | 0 | 0 | 0.043193 | 302.4221 | 0.035945 | 0 | 0 | 0.07189 | 302.6671 | 0.036476 | 0 | 0 | 0.072953 | 302.8305 | 0.036831 | 0 | 0 | 0.073661 | 303.0755 | 0.037362 | 0 | 0 | 0.074724 | 303.3205 | 0.037893 | 0 | 0 | 0.075787 | 303.5655 | 0.038425 | 0 | 0 | 0.07685 | 303.8922 | 0.039133 | 0 | 0 | 0.078267 | 304.1372 | 0.039665 | 0 | 0 | 0.07933 | 304.3005 | 0.040019 | 0 | 0 | 0.080038 | 304.5455 | 0.040551 | 0 | 0 | 0.081101 | 304.7089 | 0.040905 | 0 | 0 | 0.08181 | 304.9539 | 0.041436 | 0 | 0 | 0.082873 | 305.1989 | 0.041968 | 0 | 0 | 0.083935 | 305.3622 | 0.042322 | 0 | 0 | 0.084644 | 305.6072 | 0.042853 | 0 | 0 | 0.085707 | 305.8522 | 0.043385 | 0 | 0 | 0.08677 | 305.9339 | 0.043562 | 0 | 0 | 0.087124 | 306.1789 | 0.044093 | 0 | 0 | 0.088187 | 306.4239 | 0.044625 | 0 | 0 | 0.08925 | 306.5873 | 0.044979 | 0 | 0 | 0.089958 | 306.8323 | 0.045511 | 0 | 0 | 0.091021 | 306.9956 | 0.045865 | 0 | 0 | 0.09173 | 307.159 | 0.046219 | 0 | 0 | 0.092438
2017-11-19 16:00 | 278.4531 | 0.82996 |  | 292.3938 | 0.014194 | 0 | 0 | 0.028387 | 300.6104 | 0.032015 | 0 | 0 | 0.064031 | 307.333 | 0.046597 | 0 | 0 | 0.093193 | 307.582 | 0.047137 | 0 | 0 | 0.094274 | 307.748 | 0.047497 | 0 | 0 | 0.094994 | 307.997 | 0.048037 | 0 | 0 | 0.096074 | 308.246 | 0.048577 | 0 | 0 | 0.097154 | 308.495 | 0.049117 | 0 | 0 | 0.098234 | 308.827 | 0.049837 | 0 | 0 | 0.099674 | 309.0759 | 0.050377 | 0 | 0 | 0.10075 | 309.2419 | 0.050737 | 0 | 0 | 0.10147 | 309.4909 | 0.051277 | 0 | 0 | 0.10255 | 309.6569 | 0.051637 | 0 | 0 | 0.10327 | 309.9059 | 0.052177 | 0 | 0 | 0.10435 | 310.1549 | 0.052717 | 0 | 0 | 0.10543 | 310.3209 | 0.053077 | 0 | 0 | 0.10615 | 310.5699 | 0.053617 | 0 | 0 | 0.10723 | 310.8189 | 0.054157 | 0 | 0 | 0.10831 | 310.9019 | 0.054337 | 0 | 0 | 0.10867 | 311.1508 | 0.054878 | 0 | 0 | 0.10976 | 311.3998 | 0.055418 | 0 | 0 | 0.11084 | 311.5658 | 0.055778 | 0 | 0 | 0.11156 | 311.8148 | 0.056318 | 0 | 0 | 0.11264 | 311.9808 | 0.056678 | 0 | 0 | 0.11336 | 312.1468 | 0.057038 | 0 | 0 | 0.11408
2017-11-19 17:00 | 275.4448 | 0.82099 |  | 289.2349 | 0.0073418 | 0 | 0 | 0.014684 | 297.3627 | 0.024971 | 0 | 0 | 0.049942 | 304.0127 | 0.039395 | 0 | 0 | 0.07879 | 304.259 | 0.039929 | 0 | 0 | 0.079858 | 304.4232 | 0.040285 | 0 | 0 | 0.08057 | 304.6695 | 0.040819 | 0 | 0 | 0.081639 | 304.9158 | 0.041354 | 0 | 0 | 0.082707 | 305.1621 | 0.041888 | 0 | 0 | 0.083776 | 305.4905 | 0.0426 | 0 | 0 | 0.0852 | 305.7368 | 0.043134 | 0 | 0 | 0.086269 | 305.901 | 0.043491 | 0 | 0 | 0.086981 | 306.1473 | 0.044025 | 0 | 0 | 0.08805 | 306.3115 | 0.044381 | 0 | 0 | 0.088762 | 306.5578 | 0.044915 | 0 | 0 | 0.08983 | 306.8041 | 0.045449 | 0 | 0 | 0.090899 | 306.9683 | 0.045806 | 0 | 0 | 0.091611 | 307.2146 | 0.04634 | 0 | 0 | 0.092679 | 307.4609 | 0.046874 | 0 | 0 | 0.093748 | 307.543 | 0.047052 | 0 | 0 | 0.094104 | 307.7892 | 0.047586 | 0 | 0 | 0.095172 | 308.0355 | 0.04812 | 0 | 0 | 0.096241 | 308.1997 | 0.048477 | 0 | 0 | 0.096953 | 308.446 | 0.049011 | 0 | 0 | 0.098022 | 308.6102 | 0.049367 | 0 | 0 | 0.098734 | 308.7744 | 0.049723 | 0 | 0 | 0.099446
2017-11-19 18:00 | 275.0958 | 0.81995 |  | 288.8684 | 0.0065469 | 0 | 0 | 0.013094 | 296.9859 | 0.024154 | 0 | 0 | 0.048308 | 303.6275 | 0.038559 | 0 | 0 | 0.077119 | 303.8735 | 0.039093 | 0 | 0 | 0.078186 | 304.0375 | 0.039449 | 0 | 0 | 0.078897 | 304.2835 | 0.039982 | 0 | 0 | 0.079964 | 304.5294 | 0.040516 | 0 | 0 | 0.081031 | 304.7754 | 0.041049 | 0 | 0 | 0.082099 | 305.1034 | 0.041761 | 0 | 0 | 0.083521 | 305.3494 | 0.042294 | 0 | 0 | 0.084588 | 305.5134 | 0.04265 | 0 | 0 | 0.0853 | 305.7594 | 0.043183 | 0 | 0 | 0.086367 | 305.9234 | 0.043539 | 0 | 0 | 0.087078 | 306.1693 | 0.044073 | 0 | 0 | 0.088145 | 306.4153 | 0.044606 | 0 | 0 | 0.089212 | 306.5793 | 0.044962 | 0 | 0 | 0.089924 | 306.8253 | 0.045495 | 0 | 0 | 0.090991 | 307.0713 | 0.046029 | 0 | 0 | 0.092058 | 307.1533 | 0.046207 | 0 | 0 | 0.092414 | 307.3993 | 0.04674 | 0 | 0 | 0.093481 | 307.6453 | 0.047274 | 0 | 0 | 0.094548 | 307.8092 | 0.04763 | 0 | 0 | 0.095259 | 308.0552 | 0.048163 | 0 | 0 | 0.096326 | 308.2192 | 0.048519 | 0 | 0 | 0.097038 | 308.3832 | 0.048875 | 0 | 0 | 0.097749
2017-11-19 19:00 | 284.3831 | 0.84763 |  | 298.6207 | 0.0277 | 0 | 0 | 0.055399 | 307.0122 | 0.045901 | 0 | 0 | 0.091802 | 313.878 | 0.060793 | 0 | 0 | 0.12159 | 314.1323 | 0.061344 | 0 | 0 | 0.12269 | 314.3019 | 0.061712 | 0 | 0 | 0.12342 | 314.5561 | 0.062264 | 0 | 0 | 0.12453 | 314.8104 | 0.062815 | 0 | 0 | 0.12563 | 315.0647 | 0.063367 | 0 | 0 | 0.12673 | 315.4038 | 0.064102 | 0 | 0 | 0.1282 | 315.6581 | 0.064654 | 0 | 0 | 0.12931 | 315.8276 | 0.065021 | 0 | 0 | 0.13004 | 316.0819 | 0.065573 | 0 | 0 | 0.13115 | 316.2514 | 0.065941 | 0 | 0 | 0.13188 | 316.5057 | 0.066492 | 0 | 0 | 0.13298 | 316.76 | 0.067044 | 0 | 0 | 0.13409 | 316.9295 | 0.067411 | 0 | 0 | 0.13482 | 317.1838 | 0.067963 | 0 | 0 | 0.13593 | 317.4381 | 0.068515 | 0 | 0 | 0.13703 | 317.5229 | 0.068698 | 0 | 0 | 0.1374 | 317.7771 | 0.06925 | 0 | 0 | 0.1385 | 318.0314 | 0.069802 | 0 | 0 | 0.1396 | 318.201 | 0.070169 | 0 | 0 | 0.14034 | 318.4552 | 0.070721 | 0 | 0 | 0.14144 | 318.6248 | 0.071088 | 0 | 0 | 0.14218 | 318.7943 | 0.071456 | 0 | 0 | 0.14291
2017-11-19 20:00 | 276.9525 | 0.82548 |  | 290.818 | 0.010776 | 0 | 0 | 0.021551 | 298.9903 | 0.028501 | 0 | 0 | 0.057003 | 305.6767 | 0.043004 | 0 | 0 | 0.086008 | 305.9244 | 0.043541 | 0 | 0 | 0.087083 | 306.0895 | 0.043899 | 0 | 0 | 0.087799 | 306.3371 | 0.044437 | 0 | 0 | 0.088873 | 306.5848 | 0.044974 | 0 | 0 | 0.089947 | 306.8324 | 0.045511 | 0 | 0 | 0.091022 | 307.1626 | 0.046227 | 0 | 0 | 0.092454 | 307.4103 | 0.046764 | 0 | 0 | 0.093528 | 307.5754 | 0.047122 | 0 | 0 | 0.094245 | 307.823 | 0.047659 | 0 | 0 | 0.095319 | 307.9881 | 0.048018 | 0 | 0 | 0.096035 | 308.2357 | 0.048555 | 0 | 0 | 0.097109 | 308.4834 | 0.049092 | 0 | 0 | 0.098184 | 308.6485 | 0.04945 | 0 | 0 | 0.0989 | 308.8961 | 0.049987 | 0 | 0 | 0.099974 | 309.1438 | 0.050524 | 0 | 0 | 0.10105 | 309.2263 | 0.050703 | 0 | 0 | 0.10141 | 309.474 | 0.05124 | 0 | 0 | 0.10248 | 309.7216 | 0.051778 | 0 | 0 | 0.10356 | 309.8867 | 0.052136 | 0 | 0 | 0.10427 | 310.1344 | 0.052673 | 0 | 0 | 0.10535 | 310.2994 | 0.053031 | 0 | 0 | 0.10606 | 310.4645 | 0.053389 | 0 | 0 | 0.10678
2017-11-19 21:00 | 282.2308 | 0.84122 |  | 296.3606 | 0.022797 | 0 | 0 | 0.045595 | 304.6886 | 0.040861 | 0 | 0 | 0.081722 | 311.5025 | 0.05564 | 0 | 0 | 0.11128 | 311.7549 | 0.056188 | 0 | 0 | 0.11238 | 311.9231 | 0.056553 | 0 | 0 | 0.11311 | 312.1755 | 0.0571 | 0 | 0 | 0.1142 | 312.4278 | 0.057647 | 0 | 0 | 0.11529 | 312.6802 | 0.058195 | 0 | 0 | 0.11639 | 313.0167 | 0.058925 | 0 | 0 | 0.11785 | 313.269 | 0.059472 | 0 | 0 | 0.11894 | 313.4373 | 0.059837 | 0 | 0 | 0.11967 | 313.6897 | 0.060384 | 0 | 0 | 0.12077 | 313.8579 | 0.060749 | 0 | 0 | 0.1215 | 314.1103 | 0.061297 | 0 | 0 | 0.12259 | 314.3626 | 0.061844 | 0 | 0 | 0.12369 | 314.5309 | 0.062209 | 0 | 0 | 0.12442 | 314.7832 | 0.062756 | 0 | 0 | 0.12551 | 315.0356 | 0.063304 | 0 | 0 | 0.12661 | 315.1197 | 0.063486 | 0 | 0 | 0.12697 | 315.3721 | 0.064033 | 0 | 0 | 0.12807 | 315.6245 | 0.064581 | 0 | 0 | 0.12916 | 315.7927 | 0.064946 | 0 | 0 | 0.12989 | 316.0451 | 0.065493 | 0 | 0 | 0.13099 | 316.2133 | 0.065858 | 0 | 0 | 0.13172 | 316.3816 | 0.066223 | 0 | 0 | 0.13245
2017-11-19 22:00 | 277.1005 | 0.82593 |  | 290.9735 | 0.011113 | 0 | 0 | 0.022226 | 299.1501 | 0.028848 | 0 | 0 | 0.057696 | 305.8401 | 0.043359 | 0 | 0 | 0.086717 | 306.0879 | 0.043896 | 0 | 0 | 0.087792 | 306.2531 | 0.044254 | 0 | 0 | 0.088509 | 306.5009 | 0.044792 | 0 | 0 | 0.089583 | 306.7487 | 0.045329 | 0 | 0 | 0.090658 | 306.9964 | 0.045867 | 0 | 0 | 0.091733 | 307.3268 | 0.046583 | 0 | 0 | 0.093166 | 307.5746 | 0.047121 | 0 | 0 | 0.094241 | 307.7398 | 0.047479 | 0 | 0 | 0.094958 | 307.9875 | 0.048016 | 0 | 0 | 0.096033 | 308.1527 | 0.048375 | 0 | 0 | 0.096749 | 308.4005 | 0.048912 | 0 | 0 | 0.097824 | 308.6483 | 0.049449 | 0 | 0 | 0.098899 | 308.8135 | 0.049808 | 0 | 0 | 0.099616 | 309.0612 | 0.050345 | 0 | 0 | 0.10069 | 309.309 | 0.050883 | 0 | 0 | 0.10177 | 309.3916 | 0.051062 | 0 | 0 | 0.10212 | 309.6394 | 0.051599 | 0 | 0 | 0.1032 | 309.8872 | 0.052137 | 0 | 0 | 0.10427 | 310.0524 | 0.052495 | 0 | 0 | 0.10499 | 310.3001 | 0.053032 | 0 | 0 | 0.10606 | 310.4653 | 0.053391 | 0 | 0 | 0.10678 | 310.6305 | 0.053749 | 0 | 0 | 0.1075
2017-11-19 23:00 | 285.2141 | 0.85011 |  | 299.4933 | 0.029592 | 0 | 0 | 0.059184 | 307.9093 | 0.047847 | 0 | 0 | 0.095693 | 314.7952 | 0.062782 | 0 | 0 | 0.12556 | 315.0502 | 0.063335 | 0 | 0 | 0.12667 | 315.2203 | 0.063704 | 0 | 0 | 0.12741 | 315.4753 | 0.064257 | 0 | 0 | 0.12851 | 315.7303 | 0.06481 | 0 | 0 | 0.12962 | 315.9854 | 0.065364 | 0 | 0 | 0.13073 | 316.3254 | 0.066101 | 0 | 0 | 0.1322 | 316.5804 | 0.066654 | 0 | 0 | 0.13331 | 316.7505 | 0.067023 | 0 | 0 | 0.13405 | 317.0055 | 0.067576 | 0 | 0 | 0.13515 | 317.1755 | 0.067945 | 0 | 0 | 0.13589 | 317.4306 | 0.068498 | 0 | 0 | 0.137 | 317.6856 | 0.069051 | 0 | 0 | 0.1381 | 317.8556 | 0.06942 | 0 | 0 | 0.13884 | 318.1106 | 0.069973 | 0 | 0 | 0.13995 | 318.3657 | 0.070526 | 0 | 0 | 0.14105 | 318.4507 | 0.070711 | 0 | 0 | 0.14142 | 318.7057 | 0.071264 | 0 | 0 | 0.14253 | 318.9607 | 0.071817 | 0 | 0 | 0.14363 | 319.1308 | 0.072186 | 0 | 0 | 0.14437 | 319.3858 | 0.072739 | 0 | 0 | 0.14548 | 319.5558 | 0.073108 | 0 | 0 | 0.14622 | 319.7258 | 0.073477 | 0 | 0 | 0.14695
2017-11-20 | 285.4566 | 0.85083 |  | 299.7479 | 0.030145 | 0 | 0 | 0.060289 | 308.1711 | 0.048415 | 0 | 0 | 0.096829 | 315.0629 | 0.063363 | 0 | 0 | 0.12673 | 315.3181 | 0.063916 | 0 | 0 | 0.12783 | 315.4883 | 0.064285 | 0 | 0 | 0.12857 | 315.7435 | 0.064839 | 0 | 0 | 0.12968 | 315.9988 | 0.065393 | 0 | 0 | 0.13079 | 316.254 | 0.065946 | 0 | 0 | 0.13189 | 316.5944 | 0.066685 | 0 | 0 | 0.13337 | 316.8496 | 0.067238 | 0 | 0 | 0.13448 | 317.0198 | 0.067607 | 0 | 0 | 0.13521 | 317.275 | 0.068161 | 0 | 0 | 0.13632 | 317.4452 | 0.06853 | 0 | 0 | 0.13706 | 317.7004 | 0.069084 | 0 | 0 | 0.13817 | 317.9557 | 0.069637 | 0 | 0 | 0.13927 | 318.1259 | 0.070006 | 0 | 0 | 0.14001 | 318.3811 | 0.07056 | 0 | 0 | 0.14112 | 318.6364 | 0.071114 | 0 | 0 | 0.14223 | 318.7214 | 0.071298 | 0 | 0 | 0.1426 | 318.9767 | 0.071852 | 0 | 0 | 0.1437 | 319.2319 | 0.072405 | 0 | 0 | 0.14481 | 319.4021 | 0.072775 | 0 | 0 | 0.14555 | 319.6574 | 0.073328 | 0 | 0 | 0.14666 | 319.8275 | 0.073697 | 0 | 0 | 0.14739 | 319.9977 | 0.074066 | 0 | 0 | 0.14813
2017-11-20 01:00 | 281.0957 | 0.83783 |  | 295.1686 | 0.020212 | 0 | 0 | 0.040424 | 303.4632 | 0.038203 | 0 | 0 | 0.076406 | 310.2496 | 0.052923 | 0 | 0 | 0.10585 | 310.501 | 0.053468 | 0 | 0 | 0.10694 | 310.6685 | 0.053831 | 0 | 0 | 0.10766 | 310.9199 | 0.054377 | 0 | 0 | 0.10875 | 311.1712 | 0.054922 | 0 | 0 | 0.10984 | 311.4226 | 0.055467 | 0 | 0 | 0.11093 | 311.7577 | 0.056194 | 0 | 0 | 0.11239 | 312.0091 | 0.056739 | 0 | 0 | 0.11348 | 312.1766 | 0.057102 | 0 | 0 | 0.1142 | 312.428 | 0.057648 | 0 | 0 | 0.1153 | 312.5956 | 0.058011 | 0 | 0 | 0.11602 | 312.8469 | 0.058556 | 0 | 0 | 0.11711 | 313.0983 | 0.059101 | 0 | 0 | 0.1182 | 313.2658 | 0.059465 | 0 | 0 | 0.11893 | 313.5172 | 0.06001 | 0 | 0 | 0.12002 | 313.7685 | 0.060555 | 0 | 0 | 0.12111 | 313.8523 | 0.060737 | 0 | 0 | 0.12147 | 314.1037 | 0.061282 | 0 | 0 | 0.12256 | 314.355 | 0.061827 | 0 | 0 | 0.12365 | 314.5226 | 0.062191 | 0 | 0 | 0.12438 | 314.7739 | 0.062736 | 0 | 0 | 0.12547 | 314.9415 | 0.063099 | 0 | 0 | 0.1262 | 315.1091 | 0.063463 | 0 | 0 | 0.12693
2017-11-20 02:00 | 275.8899 | 0.82232 |  | 289.7023 | 0.0083556 | 0 | 0 | 0.016711 | 297.8432 | 0.026013 | 0 | 0 | 0.052027 | 304.504 | 0.04046 | 0 | 0 | 0.080921 | 304.7507 | 0.040996 | 0 | 0 | 0.081991 | 304.9151 | 0.041352 | 0 | 0 | 0.082705 | 305.1618 | 0.041887 | 0 | 0 | 0.083775 | 305.4085 | 0.042422 | 0 | 0 | 0.084845 | 305.6552 | 0.042958 | 0 | 0 | 0.085915 | 305.9842 | 0.043671 | 0 | 0 | 0.087342 | 306.2308 | 0.044206 | 0 | 0 | 0.088412 | 306.3953 | 0.044563 | 0 | 0 | 0.089126 | 306.642 | 0.045098 | 0 | 0 | 0.090196 | 306.8065 | 0.045455 | 0 | 0 | 0.090909 | 307.0532 | 0.04599 | 0 | 0 | 0.091979 | 307.2999 | 0.046525 | 0 | 0 | 0.093049 | 307.4643 | 0.046881 | 0 | 0 | 0.093763 | 307.711 | 0.047417 | 0 | 0 | 0.094833 | 307.9577 | 0.047952 | 0 | 0 | 0.095903 | 308.0399 | 0.04813 | 0 | 0 | 0.09626 | 308.2866 | 0.048665 | 0 | 0 | 0.09733 | 308.5333 | 0.0492 | 0 | 0 | 0.0984 | 308.6978 | 0.049557 | 0 | 0 | 0.099114 | 308.9445 | 0.050092 | 0 | 0 | 0.10018 | 309.109 | 0.050449 | 0 | 0 | 0.1009 | 309.2734 | 0.050805 | 0 | 0 | 0.10161
2017-11-20 03:00 | 277.8781 | 0.82824 |  | 291.79 | 0.012884 | 0 | 0 | 0.025768 | 299.9896 | 0.030669 | 0 | 0 | 0.061338 | 306.6984 | 0.04522 | 0 | 0 | 0.09044 | 306.9469 | 0.045759 | 0 | 0 | 0.091518 | 307.1125 | 0.046118 | 0 | 0 | 0.092237 | 307.361 | 0.046657 | 0 | 0 | 0.093315 | 307.6095 | 0.047196 | 0 | 0 | 0.094393 | 307.858 | 0.047735 | 0 | 0 | 0.09547 | 308.1892 | 0.048454 | 0 | 0 | 0.096908 | 308.4377 | 0.048993 | 0 | 0 | 0.097986 | 308.6034 | 0.049352 | 0 | 0 | 0.098704 | 308.8518 | 0.049891 | 0 | 0 | 0.099782 | 309.0175 | 0.05025 | 0 | 0 | 0.1005 | 309.266 | 0.050789 | 0 | 0 | 0.10158 | 309.5144 | 0.051328 | 0 | 0 | 0.10266 | 309.6801 | 0.051687 | 0 | 0 | 0.10337 | 309.9286 | 0.052226 | 0 | 0 | 0.10445 | 310.177 | 0.052765 | 0 | 0 | 0.10553 | 310.2599 | 0.052945 | 0 | 0 | 0.10589 | 310.5083 | 0.053484 | 0 | 0 | 0.10697 | 310.7568 | 0.054023 | 0 | 0 | 0.10805 | 310.9225 | 0.054382 | 0 | 0 | 0.10876 | 311.1709 | 0.054921 | 0 | 0 | 0.10984 | 311.3366 | 0.05528 | 0 | 0 | 0.11056 | 311.5022 | 0.05564 | 0 | 0 | 0.11128
2017-11-20 04:00 | 274.6979 | 0.81876 |  | 288.4505 | 0.0056406 | 0 | 0 | 0.011281 | 296.5563 | 0.023222 | 0 | 0 | 0.046444 | 303.1883 | 0.037607 | 0 | 0 | 0.075214 | 303.4339 | 0.03814 | 0 | 0 | 0.076279 | 303.5977 | 0.038495 | 0 | 0 | 0.076989 | 303.8433 | 0.039027 | 0 | 0 | 0.078055 | 304.0889 | 0.03956 | 0 | 0 | 0.079121 | 304.3346 | 0.040093 | 0 | 0 | 0.080186 | 304.6621 | 0.040803 | 0 | 0 | 0.081607 | 304.9077 | 0.041336 | 0 | 0 | 0.082672 | 305.0715 | 0.041691 | 0 | 0 | 0.083383 | 305.3171 | 0.042224 | 0 | 0 | 0.084448 | 305.4808 | 0.042579 | 0 | 0 | 0.085159 | 305.7265 | 0.043112 | 0 | 0 | 0.086224 | 305.9721 | 0.043645 | 0 | 0 | 0.08729 | 306.1359 | 0.044 | 0 | 0 | 0.088 | 306.3815 | 0.044533 | 0 | 0 | 0.089066 | 306.6271 | 0.045066 | 0 | 0 | 0.090131 | 306.709 | 0.045243 | 0 | 0 | 0.090486 | 306.9546 | 0.045776 | 0 | 0 | 0.091552 | 307.2002 | 0.046309 | 0 | 0 | 0.092617 | 307.364 | 0.046664 | 0 | 0 | 0.093328 | 307.6096 | 0.047197 | 0 | 0 | 0.094393 | 307.7734 | 0.047552 | 0 | 0 | 0.095104 | 307.9371 | 0.047907 | 0 | 0 | 0.095814
2017-11-20 05:00 | 274.6635 | 0.81866 |  | 288.4145 | 0.0055624 | 0 | 0 | 0.011125 | 296.5192 | 0.023142 | 0 | 0 | 0.046283 | 303.1504 | 0.037525 | 0 | 0 | 0.075049 | 303.396 | 0.038057 | 0 | 0 | 0.076115 | 303.5597 | 0.038412 | 0 | 0 | 0.076825 | 303.8053 | 0.038945 | 0 | 0 | 0.07789 | 304.0509 | 0.039478 | 0 | 0 | 0.078956 | 304.2965 | 0.040011 | 0 | 0 | 0.080021 | 304.624 | 0.040721 | 0 | 0 | 0.081442 | 304.8696 | 0.041254 | 0 | 0 | 0.082507 | 305.0333 | 0.041609 | 0 | 0 | 0.083217 | 305.2789 | 0.042141 | 0 | 0 | 0.084283 | 305.4427 | 0.042496 | 0 | 0 | 0.084993 | 305.6883 | 0.043029 | 0 | 0 | 0.086058 | 305.9339 | 0.043562 | 0 | 0 | 0.087124 | 306.0976 | 0.043917 | 0 | 0 | 0.087834 | 306.3432 | 0.04445 | 0 | 0 | 0.088899 | 306.5888 | 0.044982 | 0 | 0 | 0.089965 | 306.6707 | 0.04516 | 0 | 0 | 0.09032 | 306.9163 | 0.045693 | 0 | 0 | 0.091385 | 307.1619 | 0.046225 | 0 | 0 | 0.092451 | 307.3256 | 0.046581 | 0 | 0 | 0.093161 | 307.5712 | 0.047113 | 0 | 0 | 0.094226 | 307.7349 | 0.047468 | 0 | 0 | 0.094937 | 307.8986 | 0.047824 | 0 | 0 | 0.095647
2017-11-20 06:00 | 271.8624 | 0.81031 |  | 285.4731 | 0 | 0 | 0 | 0 | 293.4952 | 0.016582 | 0 | 0 | 0.033165 | 300.0587 | 0.030819 | 0 | 0 | 0.061637 | 300.3018 | 0.031346 | 0 | 0 | 0.062692 | 300.4639 | 0.031697 | 0 | 0 | 0.063395 | 300.707 | 0.032225 | 0 | 0 | 0.06445 | 300.9501 | 0.032752 | 0 | 0 | 0.065504 | 301.1932 | 0.033279 | 0 | 0 | 0.066559 | 301.5173 | 0.033982 | 0 | 0 | 0.067965 | 301.7604 | 0.03451 | 0 | 0 | 0.069019 | 301.9224 | 0.034861 | 0 | 0 | 0.069722 | 302.1655 | 0.035388 | 0 | 0 | 0.070777 | 302.3276 | 0.03574 | 0 | 0 | 0.07148 | 302.5707 | 0.036267 | 0 | 0 | 0.072534 | 302.8138 | 0.036794 | 0 | 0 | 0.073589 | 302.9758 | 0.037146 | 0 | 0 | 0.074292 | 303.2189 | 0.037673 | 0 | 0 | 0.075346 | 303.462 | 0.0382 | 0 | 0 | 0.076401 | 303.5431 | 0.038376 | 0 | 0 | 0.076752 | 303.7862 | 0.038904 | 0 | 0 | 0.077807 | 304.0292 | 0.039431 | 0 | 0 | 0.078862 | 304.1913 | 0.039782 | 0 | 0 | 0.079565 | 304.4344 | 0.04031 | 0 | 0 | 0.080619 | 304.5965 | 0.040661 | 0 | 0 | 0.081322 | 304.7585 | 0.041013 | 0 | 0 | 0.082025
2017-11-20 07:00 | 259.614 | 0.77381 |  | 272.6115 | 0 | 0 | 0 | 0 | 280.2722 | 0 | 0 | 0 | 0 | 286.54 | 0.0014967 | 0 | 0 | 0.0029934 | 286.7722 | 0.0020002 | 0 | 0 | 0.0040004 | 286.9269 | 0.0023359 | 0 | 0 | 0.0046718 | 287.1591 | 0.0028394 | 0 | 0 | 0.0056788 | 287.3912 | 0.0033429 | 0 | 0 | 0.0066858 | 287.6234 | 0.0038464 | 0 | 0 | 0.0076929 | 287.9329 | 0.0045178 | 0 | 0 | 0.0090356 | 288.165 | 0.0050213 | 0 | 0 | 0.010043 | 288.3198 | 0.005357 | 0 | 0 | 0.010714 | 288.5519 | 0.0058605 | 0 | 0 | 0.011721 | 288.7067 | 0.0061962 | 0 | 0 | 0.012392 | 288.9388 | 0.0066997 | 0 | 0 | 0.013399 | 289.171 | 0.0072032 | 0 | 0 | 0.014406 | 289.3257 | 0.0075389 | 0 | 0 | 0.015078 | 289.5579 | 0.0080424 | 0 | 0 | 0.016085 | 289.79 | 0.0085459 | 0 | 0 | 0.017092 | 289.8674 | 0.0087138 | 0 | 0 | 0.017428 | 290.0995 | 0.0092173 | 0 | 0 | 0.018435 | 290.3317 | 0.0097208 | 0 | 0 | 0.019442 | 290.4864 | 0.010056 | 0 | 0 | 0.020113 | 290.7186 | 0.01056 | 0 | 0 | 0.02112 | 290.8734 | 0.010896 | 0 | 0 | 0.021791 | 291.0281 | 0.011231 | 0 | 0 | 0.022463
2017-11-20 08:00 | 267.5183 | 0.79736 |  | 280.9115 | 0 | 0 | 0 | 0 | 288.8055 | 0.0064104 | 0 | 0 | 0.012821 | 295.2641 | 0.020419 | 0 | 0 | 0.040838 | 295.5033 | 0.020938 | 0 | 0 | 0.041876 | 295.6628 | 0.021284 | 0 | 0 | 0.042568 | 295.902 | 0.021803 | 0 | 0 | 0.043606 | 296.1412 | 0.022322 | 0 | 0 | 0.044643 | 296.3804 | 0.02284 | 0 | 0 | 0.045681 | 296.6994 | 0.023532 | 0 | 0 | 0.047065 | 296.9386 | 0.024051 | 0 | 0 | 0.048102 | 297.098 | 0.024397 | 0 | 0 | 0.048794 | 297.3373 | 0.024916 | 0 | 0 | 0.049832 | 297.4967 | 0.025262 | 0 | 0 | 0.050523 | 297.7359 | 0.025781 | 0 | 0 | 0.051561 | 297.9751 | 0.026299 | 0 | 0 | 0.052599 | 298.1346 | 0.026645 | 0 | 0 | 0.053291 | 298.3738 | 0.027164 | 0 | 0 | 0.054328 | 298.613 | 0.027683 | 0 | 0 | 0.055366 | 298.6928 | 0.027856 | 0 | 0 | 0.055712 | 298.932 | 0.028375 | 0 | 0 | 0.05675 | 299.1712 | 0.028894 | 0 | 0 | 0.057787 | 299.3307 | 0.02924 | 0 | 0 | 0.058479 | 299.5699 | 0.029758 | 0 | 0 | 0.059517 | 299.7293 | 0.030104 | 0 | 0 | 0.060209 | 299.8888 | 0.03045 | 0 | 0 | 0.0609
2017-11-20 09:00 | 266.0874 | 0.7931 |  | 279.409 | 0 | 0 | 0 | 0 | 287.2606 | 0.0030597 | 0 | 0 | 0.0061194 | 293.6848 | 0.016994 | 0 | 0 | 0.033987 | 293.9227 | 0.01751 | 0 | 0 | 0.035019 | 294.0813 | 0.017854 | 0 | 0 | 0.035707 | 294.3192 | 0.01837 | 0 | 0 | 0.03674 | 294.5572 | 0.018886 | 0 | 0 | 0.037772 | 294.7951 | 0.019402 | 0 | 0 | 0.038804 | 295.1123 | 0.02009 | 0 | 0 | 0.04018 | 295.3503 | 0.020606 | 0 | 0 | 0.041212 | 295.5089 | 0.02095 | 0 | 0 | 0.0419 | 295.7468 | 0.021466 | 0 | 0 | 0.042932 | 295.9054 | 0.02181 | 0 | 0 | 0.04362 | 296.1434 | 0.022326 | 0 | 0 | 0.044653 | 296.3813 | 0.022842 | 0 | 0 | 0.045685 | 296.5399 | 0.023186 | 0 | 0 | 0.046373 | 296.7778 | 0.023702 | 0 | 0 | 0.047405 | 297.0158 | 0.024219 | 0 | 0 | 0.048437 | 297.0951 | 0.024391 | 0 | 0 | 0.048781 | 297.333 | 0.024907 | 0 | 0 | 0.049813 | 297.5709 | 0.025423 | 0 | 0 | 0.050845 | 297.7296 | 0.025767 | 0 | 0 | 0.051534 | 297.9675 | 0.026283 | 0 | 0 | 0.052566 | 298.1261 | 0.026627 | 0 | 0 | 0.053254 | 298.2847 | 0.026971 | 0 | 0 | 0.053942
2017-11-20 10:00 | 264.9078 | 0.78958 |  | 278.1703 | 0 | 0 | 0 | 0 | 285.9872 | 0.0002976 | 0 | 0 | 0.0005952 | 292.3828 | 0.01417 | 0 | 0 | 0.028339 | 292.6197 | 0.014683 | 0 | 0 | 0.029367 | 292.7776 | 0.015026 | 0 | 0 | 0.030052 | 293.0145 | 0.01554 | 0 | 0 | 0.03108 | 293.2514 | 0.016054 | 0 | 0 | 0.032107 | 293.4883 | 0.016567 | 0 | 0 | 0.033135 | 293.8041 | 0.017252 | 0 | 0 | 0.034505 | 294.041 | 0.017766 | 0 | 0 | 0.035532 | 294.1989 | 0.018109 | 0 | 0 | 0.036217 | 294.4358 | 0.018622 | 0 | 0 | 0.037245 | 294.5937 | 0.018965 | 0 | 0 | 0.03793 | 294.8305 | 0.019479 | 0 | 0 | 0.038958 | 295.0674 | 0.019993 | 0 | 0 | 0.039985 | 295.2253 | 0.020335 | 0 | 0 | 0.04067 | 295.4622 | 0.020849 | 0 | 0 | 0.041698 | 295.6991 | 0.021363 | 0 | 0 | 0.042725 | 295.778 | 0.021534 | 0 | 0 | 0.043068 | 296.0149 | 0.022048 | 0 | 0 | 0.044095 | 296.2518 | 0.022561 | 0 | 0 | 0.045123 | 296.4097 | 0.022904 | 0 | 0 | 0.045808 | 296.6466 | 0.023418 | 0 | 0 | 0.046836 | 296.8045 | 0.02376 | 0 | 0 | 0.047521 | 296.9624 | 0.024103 | 0 | 0 | 0.048206
2017-11-20 11:00 | 268.6967 | 0.80088 |  | 282.1489 | 0 | 0 | 0 | 0 | 290.0776 | 0.0091697 | 0 | 0 | 0.018339 | 296.5647 | 0.02324 | 0 | 0 | 0.04648 | 296.805 | 0.023761 | 0 | 0 | 0.047523 | 296.9652 | 0.024109 | 0 | 0 | 0.048218 | 297.2054 | 0.02463 | 0 | 0 | 0.04926 | 297.4457 | 0.025151 | 0 | 0 | 0.050302 | 297.6859 | 0.025672 | 0 | 0 | 0.051344 | 298.0063 | 0.026367 | 0 | 0 | 0.052734 | 298.2466 | 0.026888 | 0 | 0 | 0.053776 | 298.4067 | 0.027236 | 0 | 0 | 0.054471 | 298.647 | 0.027757 | 0 | 0 | 0.055513 | 298.8072 | 0.028104 | 0 | 0 | 0.056208 | 299.0474 | 0.028625 | 0 | 0 | 0.05725 | 299.2877 | 0.029146 | 0 | 0 | 0.058293 | 299.4479 | 0.029494 | 0 | 0 | 0.058988 | 299.6881 | 0.030015 | 0 | 0 | 0.06003 | 299.9284 | 0.030536 | 0 | 0 | 0.061072 | 300.0085 | 0.03071 | 0 | 0 | 0.061419 | 300.2487 | 0.031231 | 0 | 0 | 0.062462 | 300.489 | 0.031752 | 0 | 0 | 0.063504 | 300.6492 | 0.032099 | 0 | 0 | 0.064199 | 300.8894 | 0.032621 | 0 | 0 | 0.065241 | 301.0496 | 0.032968 | 0 | 0 | 0.065936 | 301.2098 | 0.033315 | 0 | 0 | 0.066631
2017-11-20 12:00 | 266.6605 | 0.79481 |  | 280.0108 | 0 | 0 | 0 | 0 | 287.8794 | 0.0044017 | 0 | 0 | 0.0088033 | 294.3173 | 0.018366 | 0 | 0 | 0.036731 | 294.5557 | 0.018883 | 0 | 0 | 0.037766 | 294.7147 | 0.019228 | 0 | 0 | 0.038455 | 294.9531 | 0.019745 | 0 | 0 | 0.039489 | 295.1916 | 0.020262 | 0 | 0 | 0.040524 | 295.43 | 0.020779 | 0 | 0 | 0.041558 | 295.748 | 0.021469 | 0 | 0 | 0.042937 | 295.9864 | 0.021986 | 0 | 0 | 0.043972 | 296.1454 | 0.022331 | 0 | 0 | 0.044661 | 296.3838 | 0.022848 | 0 | 0 | 0.045696 | 296.5428 | 0.023193 | 0 | 0 | 0.046385 | 296.7812 | 0.02371 | 0 | 0 | 0.04742 | 297.0196 | 0.024227 | 0 | 0 | 0.048454 | 297.1786 | 0.024572 | 0 | 0 | 0.049143 | 297.417 | 0.025089 | 0 | 0 | 0.050178 | 297.6555 | 0.025606 | 0 | 0 | 0.051212 | 297.735 | 0.025779 | 0 | 0 | 0.051557 | 297.9734 | 0.026296 | 0 | 0 | 0.052591 | 298.2119 | 0.026813 | 0 | 0 | 0.053626 | 298.3708 | 0.027158 | 0 | 0 | 0.054315 | 298.6093 | 0.027675 | 0 | 0 | 0.05535 | 298.7682 | 0.02802 | 0 | 0 | 0.056039 | 298.9272 | 0.028364 | 0 | 0 | 0.056729
2017-11-20 13:00 | 271.4218 | 0.809 |  | 285.0105 | 0 | 0 | 0 | 0 | 293.0196 | 0.015551 | 0 | 0 | 0.031102 | 299.5725 | 0.029764 | 0 | 0 | 0.059528 | 299.8152 | 0.03029 | 0 | 0 | 0.060581 | 299.977 | 0.030641 | 0 | 0 | 0.061283 | 300.2197 | 0.031168 | 0 | 0 | 0.062336 | 300.4624 | 0.031694 | 0 | 0 | 0.063388 | 300.7051 | 0.032221 | 0 | 0 | 0.064441 | 301.0287 | 0.032923 | 0 | 0 | 0.065845 | 301.2714 | 0.033449 | 0 | 0 | 0.066898 | 301.4332 | 0.0338 | 0 | 0 | 0.0676 | 301.6759 | 0.034326 | 0 | 0 | 0.068653 | 301.8377 | 0.034677 | 0 | 0 | 0.069355 | 302.0804 | 0.035204 | 0 | 0 | 0.070407 | 302.3231 | 0.03573 | 0 | 0 | 0.07146 | 302.4849 | 0.036081 | 0 | 0 | 0.072162 | 302.7276 | 0.036607 | 0 | 0 | 0.073215 | 302.9703 | 0.037134 | 0 | 0 | 0.074268 | 303.0512 | 0.037309 | 0 | 0 | 0.074619 | 303.2939 | 0.037836 | 0 | 0 | 0.075672 | 303.5366 | 0.038362 | 0 | 0 | 0.076724 | 303.6984 | 0.038713 | 0 | 0 | 0.077426 | 303.9411 | 0.03924 | 0 | 0 | 0.078479 | 304.1029 | 0.03959 | 0 | 0 | 0.079181 | 304.2647 | 0.039941 | 0 | 0 | 0.079883
2017-11-20 14:00 | 276.0583 | 0.82282 |  | 289.8791 | 0.0087391 | 0 | 0 | 0.017478 | 298.025 | 0.026408 | 0 | 0 | 0.052815 | 304.6898 | 0.040864 | 0 | 0 | 0.081727 | 304.9367 | 0.041399 | 0 | 0 | 0.082798 | 305.1013 | 0.041756 | 0 | 0 | 0.083512 | 305.3481 | 0.042291 | 0 | 0 | 0.084583 | 305.5949 | 0.042827 | 0 | 0 | 0.085654 | 305.8418 | 0.043362 | 0 | 0 | 0.086724 | 306.1709 | 0.044076 | 0 | 0 | 0.088152 | 306.4178 | 0.044611 | 0 | 0 | 0.089223 | 306.5823 | 0.044968 | 0 | 0 | 0.089937 | 306.8292 | 0.045504 | 0 | 0 | 0.091008 | 306.9937 | 0.045861 | 0 | 0 | 0.091722 | 307.2406 | 0.046396 | 0 | 0 | 0.092792 | 307.4874 | 0.046932 | 0 | 0 | 0.093863 | 307.652 | 0.047289 | 0 | 0 | 0.094577 | 307.8988 | 0.047824 | 0 | 0 | 0.095648 | 308.1457 | 0.048359 | 0 | 0 | 0.096719 | 308.228 | 0.048538 | 0 | 0 | 0.097076 | 308.4748 | 0.049073 | 0 | 0 | 0.098146 | 308.7217 | 0.049609 | 0 | 0 | 0.099217 | 308.8862 | 0.049966 | 0 | 0 | 0.099931 | 309.1331 | 0.050501 | 0 | 0 | 0.101 | 309.2976 | 0.050858 | 0 | 0 | 0.10172 | 309.4622 | 0.051215 | 0 | 0 | 0.10243
2017-11-20 15:00 | 273.1089 | 0.81403 |  | 286.7821 | 0.0020216 | 0 | 0 | 0.0040433 | 294.8409 | 0.019501 | 0 | 0 | 0.039003 | 301.4346 | 0.033803 | 0 | 0 | 0.067606 | 301.6788 | 0.034333 | 0 | 0 | 0.068665 | 301.8416 | 0.034686 | 0 | 0 | 0.069371 | 302.0858 | 0.035215 | 0 | 0 | 0.070431 | 302.33 | 0.035745 | 0 | 0 | 0.07149 | 302.5742 | 0.036275 | 0 | 0 | 0.07255 | 302.8998 | 0.036981 | 0 | 0 | 0.073962 | 303.144 | 0.037511 | 0 | 0 | 0.075021 | 303.3068 | 0.037864 | 0 | 0 | 0.075728 | 303.551 | 0.038394 | 0 | 0 | 0.076787 | 303.7138 | 0.038747 | 0 | 0 | 0.077493 | 303.958 | 0.039276 | 0 | 0 | 0.078553 | 304.2023 | 0.039806 | 0 | 0 | 0.079612 | 304.3651 | 0.040159 | 0 | 0 | 0.080318 | 304.6093 | 0.040689 | 0 | 0 | 0.081378 | 304.8535 | 0.041219 | 0 | 0 | 0.082437 | 304.9349 | 0.041395 | 0 | 0 | 0.08279 | 305.1791 | 0.041925 | 0 | 0 | 0.08385 | 305.4233 | 0.042454 | 0 | 0 | 0.084909 | 305.5861 | 0.042808 | 0 | 0 | 0.085615 | 305.8303 | 0.043337 | 0 | 0 | 0.086675 | 305.9931 | 0.04369 | 0 | 0 | 0.087381 | 306.1559 | 0.044044 | 0 | 0 | 0.088087
2017-11-20 16:00 | 268.2128 | 0.79943 |  | 281.6408 | 0 | 0 | 0 | 0 | 289.5552 | 0.0080365 | 0 | 0 | 0.016073 | 296.0306 | 0.022082 | 0 | 0 | 0.044163 | 296.2704 | 0.022602 | 0 | 0 | 0.045204 | 296.4303 | 0.022949 | 0 | 0 | 0.045897 | 296.6701 | 0.023469 | 0 | 0 | 0.046938 | 296.91 | 0.023989 | 0 | 0 | 0.047978 | 297.1498 | 0.024509 | 0 | 0 | 0.049018 | 297.4696 | 0.025203 | 0 | 0 | 0.050406 | 297.7094 | 0.025723 | 0 | 0 | 0.051446 | 297.8693 | 0.02607 | 0 | 0 | 0.05214 | 298.1091 | 0.02659 | 0 | 0 | 0.05318 | 298.269 | 0.026937 | 0 | 0 | 0.053874 | 298.5088 | 0.027457 | 0 | 0 | 0.054914 | 298.7487 | 0.027977 | 0 | 0 | 0.055954 | 298.9085 | 0.028324 | 0 | 0 | 0.056648 | 299.1484 | 0.028844 | 0 | 0 | 0.057688 | 299.3882 | 0.029364 | 0 | 0 | 0.058729 | 299.4681 | 0.029538 | 0 | 0 | 0.059076 | 299.708 | 0.030058 | 0 | 0 | 0.060116 | 299.9478 | 0.030578 | 0 | 0 | 0.061156 | 300.1077 | 0.030925 | 0 | 0 | 0.06185 | 300.3475 | 0.031445 | 0 | 0 | 0.06289 | 300.5074 | 0.031792 | 0 | 0 | 0.063584 | 300.6673 | 0.032139 | 0 | 0 | 0.064277
2017-11-20 17:00 | 270.982 | 0.80769 |  | 284.5486 | 0 | 0 | 0 | 0 | 292.5447 | 0.014521 | 0 | 0 | 0.029042 | 299.087 | 0.028711 | 0 | 0 | 0.057422 | 299.3293 | 0.029237 | 0 | 0 | 0.058473 | 299.4908 | 0.029587 | 0 | 0 | 0.059174 | 299.7332 | 0.030113 | 0 | 0 | 0.060225 | 299.9755 | 0.030638 | 0 | 0 | 0.061276 | 300.2178 | 0.031164 | 0 | 0 | 0.062327 | 300.5408 | 0.031864 | 0 | 0 | 0.063729 | 300.7831 | 0.03239 | 0 | 0 | 0.06478 | 300.9447 | 0.03274 | 0 | 0 | 0.065481 | 301.187 | 0.033266 | 0 | 0 | 0.066532 | 301.3485 | 0.033616 | 0 | 0 | 0.067233 | 301.5908 | 0.034142 | 0 | 0 | 0.068284 | 301.8331 | 0.034667 | 0 | 0 | 0.069335 | 301.9947 | 0.035018 | 0 | 0 | 0.070036 | 302.237 | 0.035543 | 0 | 0 | 0.071087 | 302.4793 | 0.036069 | 0 | 0 | 0.072138 | 302.5601 | 0.036244 | 0 | 0 | 0.072488 | 302.8024 | 0.03677 | 0 | 0 | 0.073539 | 303.0447 | 0.037295 | 0 | 0 | 0.07459 | 303.2062 | 0.037646 | 0 | 0 | 0.075291 | 303.4485 | 0.038171 | 0 | 0 | 0.076342 | 303.6101 | 0.038522 | 0 | 0 | 0.077043 | 303.7716 | 0.038872 | 0 | 0 | 0.077744
2017-11-20 18:00 | 278.6759 | 0.83062 |  | 292.6277 | 0.014701 | 0 | 0 | 0.029402 | 300.8509 | 0.032537 | 0 | 0 | 0.065074 | 307.5789 | 0.04713 | 0 | 0 | 0.09426 | 307.8281 | 0.04767 | 0 | 0 | 0.095341 | 307.9942 | 0.048031 | 0 | 0 | 0.096062 | 308.2434 | 0.048571 | 0 | 0 | 0.097143 | 308.4926 | 0.049112 | 0 | 0 | 0.098224 | 308.7418 | 0.049652 | 0 | 0 | 0.099305 | 309.074 | 0.050373 | 0 | 0 | 0.10075 | 309.3232 | 0.050913 | 0 | 0 | 0.10183 | 309.4893 | 0.051274 | 0 | 0 | 0.10255 | 309.7385 | 0.051814 | 0 | 0 | 0.10363 | 309.9046 | 0.052175 | 0 | 0 | 0.10435 | 310.1538 | 0.052715 | 0 | 0 | 0.10543 | 310.403 | 0.053255 | 0 | 0 | 0.10651 | 310.5691 | 0.053616 | 0 | 0 | 0.10723 | 310.8183 | 0.054156 | 0 | 0 | 0.10831 | 311.0675 | 0.054697 | 0 | 0 | 0.10939 | 311.1506 | 0.054877 | 0 | 0 | 0.10975 | 311.3998 | 0.055417 | 0 | 0 | 0.11083 | 311.6489 | 0.055958 | 0 | 0 | 0.11192 | 311.8151 | 0.056318 | 0 | 0 | 0.11264 | 312.0643 | 0.056859 | 0 | 0 | 0.11372 | 312.2304 | 0.057219 | 0 | 0 | 0.11444 | 312.3965 | 0.057579 | 0 | 0 | 0.11516
2017-11-20 19:00 | 276.1601 | 0.82312 |  | 289.986 | 0.0089709 | 0 | 0 | 0.017942 | 298.1349 | 0.026646 | 0 | 0 | 0.053292 | 304.8022 | 0.041107 | 0 | 0 | 0.082215 | 305.0491 | 0.041643 | 0 | 0 | 0.083286 | 305.2137 | 0.042 | 0 | 0 | 0.084 | 305.4607 | 0.042536 | 0 | 0 | 0.085071 | 305.7076 | 0.043071 | 0 | 0 | 0.086142 | 305.9546 | 0.043607 | 0 | 0 | 0.087214 | 306.2838 | 0.044321 | 0 | 0 | 0.088642 | 306.5307 | 0.044857 | 0 | 0 | 0.089713 | 306.6954 | 0.045214 | 0 | 0 | 0.090427 | 306.9423 | 0.045749 | 0 | 0 | 0.091498 | 307.1069 | 0.046106 | 0 | 0 | 0.092213 | 307.3539 | 0.046642 | 0 | 0 | 0.093284 | 307.6008 | 0.047177 | 0 | 0 | 0.094355 | 307.7654 | 0.047535 | 0 | 0 | 0.095069 | 308.0124 | 0.04807 | 0 | 0 | 0.09614 | 308.2593 | 0.048606 | 0 | 0 | 0.097212 | 308.3416 | 0.048784 | 0 | 0 | 0.097569 | 308.5885 | 0.04932 | 0 | 0 | 0.09864 | 308.8355 | 0.049856 | 0 | 0 | 0.099711 | 309.0001 | 0.050213 | 0 | 0 | 0.10043 | 309.247 | 0.050748 | 0 | 0 | 0.1015 | 309.4117 | 0.051105 | 0 | 0 | 0.10221 | 309.5763 | 0.051462 | 0 | 0 | 0.10292
2017-11-20 20:00 | 263.7984 | 0.78628 |  | 277.0054 | 0 | 0 | 0 | 0 | 284.7895 | 0 | 0 | 0 | 0 | 291.1584 | 0.011514 | 0 | 0 | 0.023028 | 291.3943 | 0.012025 | 0 | 0 | 0.024051 | 291.5515 | 0.012367 | 0 | 0 | 0.024733 | 291.7874 | 0.012878 | 0 | 0 | 0.025756 | 292.0233 | 0.01339 | 0 | 0 | 0.02678 | 292.2592 | 0.013901 | 0 | 0 | 0.027803 | 292.5737 | 0.014584 | 0 | 0 | 0.029167 | 292.8096 | 0.015095 | 0 | 0 | 0.030191 | 292.9668 | 0.015436 | 0 | 0 | 0.030873 | 293.2027 | 0.015948 | 0 | 0 | 0.031896 | 293.3599 | 0.016289 | 0 | 0 | 0.032578 | 293.5958 | 0.016801 | 0 | 0 | 0.033601 | 293.8317 | 0.017312 | 0 | 0 | 0.034625 | 293.989 | 0.017653 | 0 | 0 | 0.035307 | 294.2248 | 0.018165 | 0 | 0 | 0.03633 | 294.4607 | 0.018677 | 0 | 0 | 0.037353 | 294.5394 | 0.018847 | 0 | 0 | 0.037694 | 294.7752 | 0.019359 | 0 | 0 | 0.038718 | 295.0111 | 0.01987 | 0 | 0 | 0.039741 | 295.1684 | 0.020212 | 0 | 0 | 0.040423 | 295.4043 | 0.020723 | 0 | 0 | 0.041446 | 295.5615 | 0.021064 | 0 | 0 | 0.042129 | 295.7188 | 0.021405 | 0 | 0 | 0.042811
2017-11-20 21:00 | 267.4784 | 0.79725 |  | 280.8697 | 0 | 0 | 0 | 0 | 288.7624 | 0.006317 | 0 | 0 | 0.012634 | 295.2201 | 0.020324 | 0 | 0 | 0.040647 | 295.4593 | 0.020843 | 0 | 0 | 0.041685 | 295.6187 | 0.021188 | 0 | 0 | 0.042377 | 295.8579 | 0.021707 | 0 | 0 | 0.043414 | 296.0971 | 0.022226 | 0 | 0 | 0.044452 | 296.3362 | 0.022745 | 0 | 0 | 0.045489 | 296.6551 | 0.023436 | 0 | 0 | 0.046873 | 296.8943 | 0.023955 | 0 | 0 | 0.04791 | 297.0538 | 0.024301 | 0 | 0 | 0.048602 | 297.2929 | 0.02482 | 0 | 0 | 0.049639 | 297.4524 | 0.025166 | 0 | 0 | 0.050331 | 297.6916 | 0.025684 | 0 | 0 | 0.051369 | 297.9307 | 0.026203 | 0 | 0 | 0.052406 | 298.0902 | 0.026549 | 0 | 0 | 0.053098 | 298.3294 | 0.027068 | 0 | 0 | 0.054135 | 298.5685 | 0.027586 | 0 | 0 | 0.055173 | 298.6483 | 0.027759 | 0 | 0 | 0.055519 | 298.8874 | 0.028278 | 0 | 0 | 0.056556 | 299.1266 | 0.028797 | 0 | 0 | 0.057594 | 299.2861 | 0.029143 | 0 | 0 | 0.058286 | 299.5252 | 0.029662 | 0 | 0 | 0.059323 | 299.6847 | 0.030007 | 0 | 0 | 0.060015 | 299.8441 | 0.030353 | 0 | 0 | 0.060707
2017-11-20 22:00 | 268.9302 | 0.80157 |  | 282.3942 | 0 | 0 | 0 | 0 | 290.3297 | 0.0097165 | 0 | 0 | 0.019433 | 296.8225 | 0.023799 | 0 | 0 | 0.047599 | 297.0629 | 0.024321 | 0 | 0 | 0.048642 | 297.2233 | 0.024669 | 0 | 0 | 0.049337 | 297.4637 | 0.02519 | 0 | 0 | 0.05038 | 297.7042 | 0.025712 | 0 | 0 | 0.051424 | 297.9447 | 0.026233 | 0 | 0 | 0.052467 | 298.2653 | 0.026929 | 0 | 0 | 0.053858 | 298.5058 | 0.02745 | 0 | 0 | 0.054901 | 298.6661 | 0.027798 | 0 | 0 | 0.055596 | 298.9066 | 0.02832 | 0 | 0 | 0.056639 | 299.0669 | 0.028667 | 0 | 0 | 0.057335 | 299.3073 | 0.029189 | 0 | 0 | 0.058378 | 299.5478 | 0.029711 | 0 | 0 | 0.059421 | 299.7081 | 0.030058 | 0 | 0 | 0.060117 | 299.9486 | 0.03058 | 0 | 0 | 0.06116 | 300.1891 | 0.031101 | 0 | 0 | 0.062203 | 300.2692 | 0.031275 | 0 | 0 | 0.062551 | 300.5097 | 0.031797 | 0 | 0 | 0.063594 | 300.7502 | 0.032318 | 0 | 0 | 0.064637 | 300.9105 | 0.032666 | 0 | 0 | 0.065332 | 301.151 | 0.033188 | 0 | 0 | 0.066376 | 301.3113 | 0.033536 | 0 | 0 | 0.067071 | 301.4716 | 0.033883 | 0 | 0 | 0.067766
2017-11-20 23:00 | 264.063 | 0.78707 |  | 277.2832 | 0 | 0 | 0 | 0 | 285.0752 | 0 | 0 | 0 | 0 | 291.4504 | 0.012147 | 0 | 0 | 0.024295 | 291.6865 | 0.012659 | 0 | 0 | 0.025319 | 291.844 | 0.013001 | 0 | 0 | 0.026002 | 292.0801 | 0.013513 | 0 | 0 | 0.027026 | 292.3162 | 0.014025 | 0 | 0 | 0.02805 | 292.5523 | 0.014537 | 0 | 0 | 0.029075 | 292.8671 | 0.01522 | 0 | 0 | 0.03044 | 293.1033 | 0.015732 | 0 | 0 | 0.031465 | 293.2607 | 0.016074 | 0 | 0 | 0.032147 | 293.4968 | 0.016586 | 0 | 0 | 0.033172 | 293.6542 | 0.016927 | 0 | 0 | 0.033855 | 293.8903 | 0.017439 | 0 | 0 | 0.034879 | 294.1264 | 0.017952 | 0 | 0 | 0.035903 | 294.2839 | 0.018293 | 0 | 0 | 0.036586 | 294.52 | 0.018805 | 0 | 0 | 0.03761 | 294.7561 | 0.019317 | 0 | 0 | 0.038635 | 294.8348 | 0.019488 | 0 | 0 | 0.038976 | 295.0709 | 0.02 | 0 | 0 | 0.04 | 295.307 | 0.020512 | 0 | 0 | 0.041025 | 295.4645 | 0.020854 | 0 | 0 | 0.041708 | 295.7006 | 0.021366 | 0 | 0 | 0.042732 | 295.858 | 0.021707 | 0 | 0 | 0.043415 | 296.0154 | 0.022049 | 0 | 0 | 0.044098
2017-11-21 | 272.5866 | 0.81247 |  | 286.2336 | 0.00083201 | 0 | 0 | 0.001664 | 294.2771 | 0.018278 | 0 | 0 | 0.036557 | 300.8581 | 0.032553 | 0 | 0 | 0.065105 | 301.1018 | 0.033081 | 0 | 0 | 0.066162 | 301.2643 | 0.033434 | 0 | 0 | 0.066867 | 301.508 | 0.033962 | 0 | 0 | 0.067925 | 301.7518 | 0.034491 | 0 | 0 | 0.068982 | 301.9955 | 0.03502 | 0 | 0 | 0.070039 | 302.3205 | 0.035725 | 0 | 0 | 0.071449 | 302.5643 | 0.036253 | 0 | 0 | 0.072506 | 302.7268 | 0.036606 | 0 | 0 | 0.073211 | 302.9705 | 0.037134 | 0 | 0 | 0.074269 | 303.133 | 0.037487 | 0 | 0 | 0.074974 | 303.3767 | 0.038015 | 0 | 0 | 0.076031 | 303.6205 | 0.038544 | 0 | 0 | 0.077088 | 303.783 | 0.038897 | 0 | 0 | 0.077793 | 304.0267 | 0.039425 | 0 | 0 | 0.078851 | 304.2705 | 0.039954 | 0 | 0 | 0.079908 | 304.3517 | 0.04013 | 0 | 0 | 0.08026 | 304.5954 | 0.040659 | 0 | 0 | 0.081318 | 304.8392 | 0.041188 | 0 | 0 | 0.082375 | 305.0017 | 0.04154 | 0 | 0 | 0.08308 | 305.2454 | 0.042069 | 0 | 0 | 0.084137 | 305.4079 | 0.042421 | 0 | 0 | 0.084842 | 305.5704 | 0.042774 | 0 | 0 | 0.085547
2017-11-21 01:00 | 274.5708 | 0.81839 |  | 288.3171 | 0.0053511 | 0 | 0 | 0.010702 | 296.4191 | 0.022924 | 0 | 0 | 0.045849 | 303.048 | 0.037303 | 0 | 0 | 0.074605 | 303.2936 | 0.037835 | 0 | 0 | 0.07567 | 303.4572 | 0.03819 | 0 | 0 | 0.07638 | 303.7027 | 0.038723 | 0 | 0 | 0.077445 | 303.9483 | 0.039255 | 0 | 0 | 0.07851 | 304.1938 | 0.039788 | 0 | 0 | 0.079575 | 304.5211 | 0.040498 | 0 | 0 | 0.080995 | 304.7666 | 0.04103 | 0 | 0 | 0.08206 | 304.9303 | 0.041385 | 0 | 0 | 0.08277 | 305.1758 | 0.041918 | 0 | 0 | 0.083835 | 305.3395 | 0.042273 | 0 | 0 | 0.084546 | 305.585 | 0.042805 | 0 | 0 | 0.085611 | 305.8305 | 0.043338 | 0 | 0 | 0.086676 | 305.9942 | 0.043693 | 0 | 0 | 0.087386 | 306.2397 | 0.044225 | 0 | 0 | 0.088451 | 306.4853 | 0.044758 | 0 | 0 | 0.089516 | 306.5671 | 0.044935 | 0 | 0 | 0.089871 | 306.8126 | 0.045468 | 0 | 0 | 0.090936 | 307.0581 | 0.046 | 0 | 0 | 0.092001 | 307.2218 | 0.046355 | 0 | 0 | 0.092711 | 307.4673 | 0.046888 | 0 | 0 | 0.093776 | 307.631 | 0.047243 | 0 | 0 | 0.094486 | 307.7947 | 0.047598 | 0 | 0 | 0.095196
2017-11-21 02:00 | 279.7765 | 0.8339 |  | 293.7834 | 0.017208 | 0 | 0 | 0.034415 | 302.039 | 0.035114 | 0 | 0 | 0.070228 | 308.7936 | 0.049765 | 0 | 0 | 0.099529 | 309.0438 | 0.050307 | 0 | 0 | 0.10061 | 309.2106 | 0.050669 | 0 | 0 | 0.10134 | 309.4607 | 0.051212 | 0 | 0 | 0.10242 | 309.7109 | 0.051754 | 0 | 0 | 0.10351 | 309.9611 | 0.052297 | 0 | 0 | 0.10459 | 310.2946 | 0.05302 | 0 | 0 | 0.10604 | 310.5448 | 0.053563 | 0 | 0 | 0.10713 | 310.7116 | 0.053925 | 0 | 0 | 0.10785 | 310.9618 | 0.054467 | 0 | 0 | 0.10893 | 311.1285 | 0.054829 | 0 | 0 | 0.10966 | 311.3787 | 0.055372 | 0 | 0 | 0.11074 | 311.6289 | 0.055914 | 0 | 0 | 0.11183 | 311.7957 | 0.056276 | 0 | 0 | 0.11255 | 312.0458 | 0.056819 | 0 | 0 | 0.11364 | 312.296 | 0.057361 | 0 | 0 | 0.11472 | 312.3794 | 0.057542 | 0 | 0 | 0.11508 | 312.6296 | 0.058085 | 0 | 0 | 0.11617 | 312.8797 | 0.058627 | 0 | 0 | 0.11725 | 313.0465 | 0.058989 | 0 | 0 | 0.11798 | 313.2967 | 0.059532 | 0 | 0 | 0.11906 | 313.4635 | 0.059894 | 0 | 0 | 0.11979 | 313.6302 | 0.060255 | 0 | 0 | 0.12051
2017-11-21 03:00 | 270.5975 | 0.80654 |  | 284.1448 | 0 | 0 | 0 | 0 | 292.1296 | 0.01362 | 0 | 0 | 0.027241 | 298.6626 | 0.027791 | 0 | 0 | 0.055581 | 298.9046 | 0.028315 | 0 | 0 | 0.056631 | 299.0659 | 0.028665 | 0 | 0 | 0.05733 | 299.3078 | 0.02919 | 0 | 0 | 0.05838 | 299.5498 | 0.029715 | 0 | 0 | 0.05943 | 299.7918 | 0.03024 | 0 | 0 | 0.060479 | 300.1144 | 0.030939 | 0 | 0 | 0.061879 | 300.3563 | 0.031464 | 0 | 0 | 0.062929 | 300.5177 | 0.031814 | 0 | 0 | 0.063628 | 300.7596 | 0.032339 | 0 | 0 | 0.064678 | 300.9209 | 0.032689 | 0 | 0 | 0.065378 | 301.1629 | 0.033214 | 0 | 0 | 0.066427 | 301.4049 | 0.033738 | 0 | 0 | 0.067477 | 301.5662 | 0.034088 | 0 | 0 | 0.068177 | 301.8081 | 0.034613 | 0 | 0 | 0.069226 | 302.0501 | 0.035138 | 0 | 0 | 0.070276 | 302.1307 | 0.035313 | 0 | 0 | 0.070626 | 302.3727 | 0.035838 | 0 | 0 | 0.071675 | 302.6147 | 0.036363 | 0 | 0 | 0.072725 | 302.776 | 0.036712 | 0 | 0 | 0.073425 | 303.0179 | 0.037237 | 0 | 0 | 0.074475 | 303.1792 | 0.037587 | 0 | 0 | 0.075174 | 303.3406 | 0.037937 | 0 | 0 | 0.075874
2017-11-21 04:00 | 275.9368 | 0.82246 |  | 289.7515 | 0.0084624 | 0 | 0 | 0.016925 | 297.8938 | 0.026123 | 0 | 0 | 0.052246 | 304.5557 | 0.040573 | 0 | 0 | 0.081145 | 304.8025 | 0.041108 | 0 | 0 | 0.082216 | 304.967 | 0.041465 | 0 | 0 | 0.082929 | 305.2137 | 0.042 | 0 | 0 | 0.084 | 305.4604 | 0.042535 | 0 | 0 | 0.08507 | 305.7072 | 0.04307 | 0 | 0 | 0.08614 | 306.0362 | 0.043784 | 0 | 0 | 0.087568 | 306.2829 | 0.044319 | 0 | 0 | 0.088638 | 306.4474 | 0.044676 | 0 | 0 | 0.089351 | 306.6941 | 0.045211 | 0 | 0 | 0.090422 | 306.8586 | 0.045568 | 0 | 0 | 0.091135 | 307.1054 | 0.046103 | 0 | 0 | 0.092206 | 307.3521 | 0.046638 | 0 | 0 | 0.093276 | 307.5166 | 0.046995 | 0 | 0 | 0.09399 | 307.7633 | 0.04753 | 0 | 0 | 0.09506 | 308.0101 | 0.048065 | 0 | 0 | 0.09613 | 308.0923 | 0.048244 | 0 | 0 | 0.096487 | 308.339 | 0.048779 | 0 | 0 | 0.097557 | 308.5858 | 0.049314 | 0 | 0 | 0.098628 | 308.7503 | 0.049671 | 0 | 0 | 0.099341 | 308.997 | 0.050206 | 0 | 0 | 0.10041 | 309.1615 | 0.050563 | 0 | 0 | 0.10113 | 309.326 | 0.050919 | 0 | 0 | 0.10184
2017-11-21 05:00 | 271.8754 | 0.81035 |  | 285.4867 | 0 | 0 | 0 | 0 | 293.5092 | 0.016613 | 0 | 0 | 0.033226 | 300.073 | 0.03085 | 0 | 0 | 0.0617 | 300.3162 | 0.031377 | 0 | 0 | 0.062754 | 300.4782 | 0.031729 | 0 | 0 | 0.063457 | 300.7213 | 0.032256 | 0 | 0 | 0.064512 | 300.9644 | 0.032783 | 0 | 0 | 0.065566 | 301.2075 | 0.03331 | 0 | 0 | 0.066621 | 301.5317 | 0.034014 | 0 | 0 | 0.068027 | 301.7748 | 0.034541 | 0 | 0 | 0.069082 | 301.9369 | 0.034892 | 0 | 0 | 0.069785 | 302.18 | 0.03542 | 0 | 0 | 0.070839 | 302.342 | 0.035771 | 0 | 0 | 0.071542 | 302.5851 | 0.036299 | 0 | 0 | 0.072597 | 302.8282 | 0.036826 | 0 | 0 | 0.073652 | 302.9903 | 0.037177 | 0 | 0 | 0.074355 | 303.2334 | 0.037705 | 0 | 0 | 0.075409 | 303.4765 | 0.038232 | 0 | 0 | 0.076464 | 303.5576 | 0.038408 | 0 | 0 | 0.076815 | 303.8007 | 0.038935 | 0 | 0 | 0.07787 | 304.0438 | 0.039462 | 0 | 0 | 0.078925 | 304.2058 | 0.039814 | 0 | 0 | 0.079628 | 304.4489 | 0.040341 | 0 | 0 | 0.080682 | 304.611 | 0.040693 | 0 | 0 | 0.081385 | 304.7731 | 0.041044 | 0 | 0 | 0.082088
2017-11-21 06:00 | 274.3028 | 0.81759 |  | 288.0357 | 0.0047409 | 0 | 0 | 0.0094817 | 296.1298 | 0.022297 | 0 | 0 | 0.044594 | 302.7523 | 0.036661 | 0 | 0 | 0.073322 | 302.9976 | 0.037193 | 0 | 0 | 0.074386 | 303.1611 | 0.037548 | 0 | 0 | 0.075096 | 303.4064 | 0.03808 | 0 | 0 | 0.07616 | 303.6516 | 0.038612 | 0 | 0 | 0.077224 | 303.8969 | 0.039144 | 0 | 0 | 0.078288 | 304.224 | 0.039853 | 0 | 0 | 0.079706 | 304.4692 | 0.040385 | 0 | 0 | 0.08077 | 304.6327 | 0.04074 | 0 | 0 | 0.08148 | 304.878 | 0.041272 | 0 | 0 | 0.082544 | 305.0415 | 0.041626 | 0 | 0 | 0.083253 | 305.2868 | 0.042158 | 0 | 0 | 0.084317 | 305.5321 | 0.04269 | 0 | 0 | 0.085381 | 305.6956 | 0.043045 | 0 | 0 | 0.08609 | 305.9409 | 0.043577 | 0 | 0 | 0.087154 | 306.1862 | 0.044109 | 0 | 0 | 0.088218 | 306.2679 | 0.044286 | 0 | 0 | 0.088573 | 306.5132 | 0.044818 | 0 | 0 | 0.089637 | 306.7585 | 0.04535 | 0 | 0 | 0.090701 | 306.922 | 0.045705 | 0 | 0 | 0.09141 | 307.1673 | 0.046237 | 0 | 0 | 0.092474 | 307.3308 | 0.046592 | 0 | 0 | 0.093184 | 307.4943 | 0.046946 | 0 | 0 | 0.093893
2017-11-21 07:00 | 272.8844 | 0.81336 |  | 286.5463 | 0.0015102 | 0 | 0 | 0.0030204 | 294.5985 | 0.018976 | 0 | 0 | 0.037951 | 301.1867 | 0.033265 | 0 | 0 | 0.066531 | 301.4307 | 0.033795 | 0 | 0 | 0.067589 | 301.5934 | 0.034147 | 0 | 0 | 0.068295 | 301.8374 | 0.034677 | 0 | 0 | 0.069353 | 302.0814 | 0.035206 | 0 | 0 | 0.070412 | 302.3254 | 0.035735 | 0 | 0 | 0.07147 | 302.6508 | 0.036441 | 0 | 0 | 0.072882 | 302.8948 | 0.03697 | 0 | 0 | 0.07394 | 303.0574 | 0.037323 | 0 | 0 | 0.074646 | 303.3014 | 0.037852 | 0 | 0 | 0.075704 | 303.4641 | 0.038205 | 0 | 0 | 0.07641 | 303.7081 | 0.038734 | 0 | 0 | 0.077469 | 303.9521 | 0.039264 | 0 | 0 | 0.078527 | 304.1148 | 0.039616 | 0 | 0 | 0.079233 | 304.3588 | 0.040146 | 0 | 0 | 0.080291 | 304.6028 | 0.040675 | 0 | 0 | 0.08135 | 304.6842 | 0.040851 | 0 | 0 | 0.081703 | 304.9282 | 0.041381 | 0 | 0 | 0.082761 | 305.1722 | 0.04191 | 0 | 0 | 0.08382 | 305.3348 | 0.042263 | 0 | 0 | 0.084525 | 305.5789 | 0.042792 | 0 | 0 | 0.085584 | 305.7415 | 0.043145 | 0 | 0 | 0.086289 | 305.9042 | 0.043498 | 0 | 0 | 0.086995
2017-11-21 08:00 | 270.6704 | 0.80676 |  | 284.2214 | 0 | 0 | 0 | 0 | 292.2083 | 0.013791 | 0 | 0 | 0.027583 | 298.7431 | 0.027965 | 0 | 0 | 0.05593 | 298.9851 | 0.02849 | 0 | 0 | 0.05698 | 299.1465 | 0.02884 | 0 | 0 | 0.05768 | 299.3885 | 0.029365 | 0 | 0 | 0.05873 | 299.6305 | 0.02989 | 0 | 0 | 0.05978 | 299.8726 | 0.030415 | 0 | 0 | 0.06083 | 300.1953 | 0.031115 | 0 | 0 | 0.06223 | 300.4373 | 0.03164 | 0 | 0 | 0.06328 | 300.5986 | 0.03199 | 0 | 0 | 0.06398 | 300.8407 | 0.032515 | 0 | 0 | 0.06503 | 301.002 | 0.032865 | 0 | 0 | 0.065729 | 301.2441 | 0.03339 | 0 | 0 | 0.066779 | 301.4861 | 0.033915 | 0 | 0 | 0.067829 | 301.6474 | 0.034265 | 0 | 0 | 0.068529 | 301.8895 | 0.03479 | 0 | 0 | 0.069579 | 302.1315 | 0.035315 | 0 | 0 | 0.070629 | 302.2122 | 0.03549 | 0 | 0 | 0.070979 | 302.4542 | 0.036014 | 0 | 0 | 0.072029 | 302.6962 | 0.036539 | 0 | 0 | 0.073079 | 302.8576 | 0.036889 | 0 | 0 | 0.073779 | 303.0996 | 0.037414 | 0 | 0 | 0.074829 | 303.261 | 0.037764 | 0 | 0 | 0.075529 | 303.4223 | 0.038114 | 0 | 0 | 0.076229
2017-11-21 09:00 | 269.1518 | 0.80223 |  | 282.6268 | 0 | 0 | 0 | 0 | 290.5689 | 0.010235 | 0 | 0 | 0.020471 | 297.067 | 0.02433 | 0 | 0 | 0.048659 | 297.3077 | 0.024852 | 0 | 0 | 0.049703 | 297.4681 | 0.0252 | 0 | 0 | 0.050399 | 297.7088 | 0.025722 | 0 | 0 | 0.051443 | 297.9495 | 0.026244 | 0 | 0 | 0.052487 | 298.1901 | 0.026766 | 0 | 0 | 0.053531 | 298.511 | 0.027462 | 0 | 0 | 0.054923 | 298.7517 | 0.027984 | 0 | 0 | 0.055968 | 298.9121 | 0.028332 | 0 | 0 | 0.056664 | 299.1528 | 0.028854 | 0 | 0 | 0.057708 | 299.3133 | 0.029202 | 0 | 0 | 0.058404 | 299.5539 | 0.029724 | 0 | 0 | 0.059448 | 299.7946 | 0.030246 | 0 | 0 | 0.060492 | 299.955 | 0.030594 | 0 | 0 | 0.061188 | 300.1957 | 0.031116 | 0 | 0 | 0.062232 | 300.4364 | 0.031638 | 0 | 0 | 0.063276 | 300.5166 | 0.031812 | 0 | 0 | 0.063624 | 300.7573 | 0.032334 | 0 | 0 | 0.064668 | 300.9979 | 0.032856 | 0 | 0 | 0.065712 | 301.1584 | 0.033204 | 0 | 0 | 0.066408 | 301.3991 | 0.033726 | 0 | 0 | 0.067452 | 301.5595 | 0.034074 | 0 | 0 | 0.068148 | 301.7199 | 0.034422 | 0 | 0 | 0.068844
2017-11-21 10:00 | 269.9071 | 0.80448 |  | 283.4199 | 0 | 0 | 0 | 0 | 291.3843 | 0.012004 | 0 | 0 | 0.024008 | 297.9006 | 0.026138 | 0 | 0 | 0.052276 | 298.142 | 0.026661 | 0 | 0 | 0.053323 | 298.3029 | 0.02701 | 0 | 0 | 0.054021 | 298.5442 | 0.027534 | 0 | 0 | 0.055067 | 298.7856 | 0.028057 | 0 | 0 | 0.056114 | 299.0269 | 0.028581 | 0 | 0 | 0.057161 | 299.3487 | 0.029279 | 0 | 0 | 0.058557 | 299.59 | 0.029802 | 0 | 0 | 0.059604 | 299.7509 | 0.030151 | 0 | 0 | 0.060302 | 299.9923 | 0.030675 | 0 | 0 | 0.061349 | 300.1532 | 0.031024 | 0 | 0 | 0.062047 | 300.3945 | 0.031547 | 0 | 0 | 0.063094 | 300.6359 | 0.032071 | 0 | 0 | 0.064141 | 300.7968 | 0.03242 | 0 | 0 | 0.064839 | 301.0381 | 0.032943 | 0 | 0 | 0.065886 | 301.2795 | 0.033466 | 0 | 0 | 0.066933 | 301.3599 | 0.033641 | 0 | 0 | 0.067282 | 301.6012 | 0.034164 | 0 | 0 | 0.068329 | 301.8426 | 0.034688 | 0 | 0 | 0.069376 | 302.0035 | 0.035037 | 0 | 0 | 0.070074 | 302.2448 | 0.03556 | 0 | 0 | 0.071121 | 302.4057 | 0.035909 | 0 | 0 | 0.071819 | 302.5666 | 0.036258 | 0 | 0 | 0.072517
2017-11-21 11:00 | 264.277 | 0.7877 |  | 277.508 | 0 | 0 | 0 | 0 | 285.3062 | 0 | 0 | 0 | 0 | 291.6866 | 0.01266 | 0 | 0 | 0.025319 | 291.923 | 0.013172 | 0 | 0 | 0.026344 | 292.0805 | 0.013514 | 0 | 0 | 0.027028 | 292.3168 | 0.014026 | 0 | 0 | 0.028053 | 292.5531 | 0.014539 | 0 | 0 | 0.029078 | 292.7894 | 0.015052 | 0 | 0 | 0.030103 | 293.1045 | 0.015735 | 0 | 0 | 0.03147 | 293.3408 | 0.016248 | 0 | 0 | 0.032495 | 293.4984 | 0.016589 | 0 | 0 | 0.033179 | 293.7347 | 0.017102 | 0 | 0 | 0.034204 | 293.8922 | 0.017444 | 0 | 0 | 0.034887 | 294.1285 | 0.017956 | 0 | 0 | 0.035912 | 294.3648 | 0.018469 | 0 | 0 | 0.036937 | 294.5224 | 0.01881 | 0 | 0 | 0.037621 | 294.7587 | 0.019323 | 0 | 0 | 0.038646 | 294.995 | 0.019835 | 0 | 0 | 0.039671 | 295.0738 | 0.020006 | 0 | 0 | 0.040013 | 295.3101 | 0.020519 | 0 | 0 | 0.041038 | 295.5464 | 0.021031 | 0 | 0 | 0.042063 | 295.7039 | 0.021373 | 0 | 0 | 0.042746 | 295.9402 | 0.021886 | 0 | 0 | 0.043771 | 296.0978 | 0.022227 | 0 | 0 | 0.044455 | 296.2553 | 0.022569 | 0 | 0 | 0.045138
2017-11-21 12:00 | 269.9036 | 0.80447 |  | 283.4163 | 0 | 0 | 0 | 0 | 291.3806 | 0.011996 | 0 | 0 | 0.023992 | 297.8968 | 0.02613 | 0 | 0 | 0.052259 | 298.1382 | 0.026653 | 0 | 0 | 0.053306 | 298.2991 | 0.027002 | 0 | 0 | 0.054004 | 298.5404 | 0.027525 | 0 | 0 | 0.055051 | 298.7817 | 0.028049 | 0 | 0 | 0.056098 | 299.0231 | 0.028572 | 0 | 0 | 0.057145 | 299.3449 | 0.02927 | 0 | 0 | 0.058541 | 299.5862 | 0.029794 | 0 | 0 | 0.059588 | 299.7471 | 0.030143 | 0 | 0 | 0.060286 | 299.9885 | 0.030666 | 0 | 0 | 0.061333 | 300.1493 | 0.031015 | 0 | 0 | 0.062031 | 300.3907 | 0.031539 | 0 | 0 | 0.063078 | 300.632 | 0.032062 | 0 | 0 | 0.064124 | 300.7929 | 0.032411 | 0 | 0 | 0.064822 | 301.0343 | 0.032935 | 0 | 0 | 0.065869 | 301.2756 | 0.033458 | 0 | 0 | 0.066916 | 301.3561 | 0.033633 | 0 | 0 | 0.067265 | 301.5974 | 0.034156 | 0 | 0 | 0.068312 | 301.8387 | 0.03468 | 0 | 0 | 0.069359 | 301.9996 | 0.035029 | 0 | 0 | 0.070057 | 302.241 | 0.035552 | 0 | 0 | 0.071104 | 302.4019 | 0.035901 | 0 | 0 | 0.071802 | 302.5628 | 0.03625 | 0 | 0 | 0.0725
2017-11-21 13:00 | 268.7787 | 0.80112 |  | 282.2351 | 0 | 0 | 0 | 0 | 290.1662 | 0.0093618 | 0 | 0 | 0.018724 | 296.6553 | 0.023437 | 0 | 0 | 0.046873 | 296.8956 | 0.023958 | 0 | 0 | 0.047916 | 297.0558 | 0.024305 | 0 | 0 | 0.048611 | 297.2961 | 0.024827 | 0 | 0 | 0.049653 | 297.5365 | 0.025348 | 0 | 0 | 0.050696 | 297.7768 | 0.025869 | 0 | 0 | 0.051739 | 298.0973 | 0.026564 | 0 | 0 | 0.053129 | 298.3376 | 0.027086 | 0 | 0 | 0.054171 | 298.4978 | 0.027433 | 0 | 0 | 0.054866 | 298.7382 | 0.027954 | 0 | 0 | 0.055909 | 298.8984 | 0.028302 | 0 | 0 | 0.056604 | 299.1387 | 0.028823 | 0 | 0 | 0.057646 | 299.3791 | 0.029345 | 0 | 0 | 0.058689 | 299.5393 | 0.029692 | 0 | 0 | 0.059384 | 299.7796 | 0.030213 | 0 | 0 | 0.060427 | 300.02 | 0.030735 | 0 | 0 | 0.061469 | 300.1001 | 0.030908 | 0 | 0 | 0.061817 | 300.3404 | 0.03143 | 0 | 0 | 0.062859 | 300.5807 | 0.031951 | 0 | 0 | 0.063902 | 300.741 | 0.032299 | 0 | 0 | 0.064597 | 300.9813 | 0.03282 | 0 | 0 | 0.06564 | 301.1415 | 0.033167 | 0 | 0 | 0.066335 | 301.3018 | 0.033515 | 0 | 0 | 0.06703
2017-11-21 14:00 | 270.405 | 0.80597 |  | 283.9427 | 0 | 0 | 0 | 0 | 291.9218 | 0.01317 | 0 | 0 | 0.02634 | 298.4502 | 0.02733 | 0 | 0 | 0.05466 | 298.692 | 0.027854 | 0 | 0 | 0.055708 | 298.8532 | 0.028204 | 0 | 0 | 0.056408 | 299.0949 | 0.028728 | 0 | 0 | 0.057457 | 299.3367 | 0.029253 | 0 | 0 | 0.058505 | 299.5785 | 0.029777 | 0 | 0 | 0.059554 | 299.9009 | 0.030476 | 0 | 0 | 0.060953 | 300.1427 | 0.031001 | 0 | 0 | 0.062002 | 300.3039 | 0.031351 | 0 | 0 | 0.062701 | 300.5457 | 0.031875 | 0 | 0 | 0.06375 | 300.7069 | 0.032225 | 0 | 0 | 0.064449 | 300.9487 | 0.032749 | 0 | 0 | 0.065498 | 301.1905 | 0.033273 | 0 | 0 | 0.066547 | 301.3517 | 0.033623 | 0 | 0 | 0.067246 | 301.5934 | 0.034148 | 0 | 0 | 0.068295 | 301.8352 | 0.034672 | 0 | 0 | 0.069344 | 301.9158 | 0.034847 | 0 | 0 | 0.069694 | 302.1576 | 0.035371 | 0 | 0 | 0.070742 | 302.3994 | 0.035896 | 0 | 0 | 0.071791 | 302.5606 | 0.036245 | 0 | 0 | 0.072491 | 302.8024 | 0.03677 | 0 | 0 | 0.07354 | 302.9636 | 0.037119 | 0 | 0 | 0.074239 | 303.1248 | 0.037469 | 0 | 0 | 0.074938
2017-11-21 15:00 | 260.43 | 0.77624 |  | 273.4684 | 0 | 0 | 0 | 0 | 281.1531 | 0 | 0 | 0 | 0 | 287.4407 | 0.0034501 | 0 | 0 | 0.0069002 | 287.6735 | 0.0039552 | 0 | 0 | 0.0079104 | 287.8288 | 0.004292 | 0 | 0 | 0.0085839 | 288.0616 | 0.004797 | 0 | 0 | 0.0095941 | 288.2945 | 0.0053021 | 0 | 0 | 0.010604 | 288.5274 | 0.0058072 | 0 | 0 | 0.011614 | 288.8379 | 0.0064807 | 0 | 0 | 0.012961 | 289.0707 | 0.0069858 | 0 | 0 | 0.013972 | 289.226 | 0.0073225 | 0 | 0 | 0.014645 | 289.4589 | 0.0078276 | 0 | 0 | 0.015655 | 289.6141 | 0.0081644 | 0 | 0 | 0.016329 | 289.847 | 0.0086695 | 0 | 0 | 0.017339 | 290.0799 | 0.0091746 | 0 | 0 | 0.018349 | 290.2351 | 0.0095113 | 0 | 0 | 0.019023 | 290.468 | 0.010016 | 0 | 0 | 0.020033 | 290.7008 | 0.010521 | 0 | 0 | 0.021043 | 290.7785 | 0.01069 | 0 | 0 | 0.02138 | 291.0113 | 0.011195 | 0 | 0 | 0.02239 | 291.2442 | 0.0117 | 0 | 0 | 0.0234 | 291.3995 | 0.012037 | 0 | 0 | 0.024074 | 291.6323 | 0.012542 | 0 | 0 | 0.025084 | 291.7876 | 0.012879 | 0 | 0 | 0.025757 | 291.9428 | 0.013215 | 0 | 0 | 0.026431
2017-11-21 16:00 | 263.0971 | 0.78419 |  | 276.2689 | 0 | 0 | 0 | 0 | 284.0324 | 0 | 0 | 0 | 0 | 290.3843 | 0.0098349 | 0 | 0 | 0.01967 | 290.6196 | 0.010345 | 0 | 0 | 0.02069 | 290.7764 | 0.010685 | 0 | 0 | 0.021371 | 291.0117 | 0.011196 | 0 | 0 | 0.022391 | 291.2469 | 0.011706 | 0 | 0 | 0.023412 | 291.4822 | 0.012216 | 0 | 0 | 0.024432 | 291.7958 | 0.012897 | 0 | 0 | 0.025793 | 292.0311 | 0.013407 | 0 | 0 | 0.026814 | 292.1879 | 0.013747 | 0 | 0 | 0.027494 | 292.4232 | 0.014257 | 0 | 0 | 0.028514 | 292.58 | 0.014597 | 0 | 0 | 0.029195 | 292.8153 | 0.015108 | 0 | 0 | 0.030215 | 293.0505 | 0.015618 | 0 | 0 | 0.031236 | 293.2074 | 0.015958 | 0 | 0 | 0.031916 | 293.4426 | 0.016468 | 0 | 0 | 0.032937 | 293.6779 | 0.016979 | 0 | 0 | 0.033957 | 293.7563 | 0.017149 | 0 | 0 | 0.034298 | 293.9916 | 0.017659 | 0 | 0 | 0.035318 | 294.2268 | 0.018169 | 0 | 0 | 0.036339 | 294.3837 | 0.018509 | 0 | 0 | 0.037019 | 294.6189 | 0.01902 | 0 | 0 | 0.03804 | 294.7757 | 0.01936 | 0 | 0 | 0.03872 | 294.9326 | 0.0197 | 0 | 0 | 0.0394
2017-11-21 17:00 | 271.2765 | 0.80857 |  | 284.8578 | 0 | 0 | 0 | 0 | 292.8627 | 0.01521 | 0 | 0 | 0.030421 | 299.412 | 0.029416 | 0 | 0 | 0.058832 | 299.6546 | 0.029942 | 0 | 0 | 0.059884 | 299.8163 | 0.030293 | 0 | 0 | 0.060586 | 300.0589 | 0.030819 | 0 | 0 | 0.061638 | 300.3015 | 0.031345 | 0 | 0 | 0.06269 | 300.544 | 0.031871 | 0 | 0 | 0.063743 | 300.8675 | 0.032573 | 0 | 0 | 0.065146 | 301.11 | 0.033099 | 0 | 0 | 0.066198 | 301.2717 | 0.03345 | 0 | 0 | 0.0669 | 301.5143 | 0.033976 | 0 | 0 | 0.067952 | 301.676 | 0.034327 | 0 | 0 | 0.068653 | 301.9186 | 0.034853 | 0 | 0 | 0.069706 | 302.1612 | 0.035379 | 0 | 0 | 0.070758 | 302.3229 | 0.03573 | 0 | 0 | 0.071459 | 302.5654 | 0.036256 | 0 | 0 | 0.072512 | 302.808 | 0.036782 | 0 | 0 | 0.073564 | 302.8889 | 0.036957 | 0 | 0 | 0.073915 | 303.1314 | 0.037483 | 0 | 0 | 0.074967 | 303.374 | 0.03801 | 0 | 0 | 0.076019 | 303.5357 | 0.03836 | 0 | 0 | 0.076721 | 303.7783 | 0.038886 | 0 | 0 | 0.077773 | 303.94 | 0.039237 | 0 | 0 | 0.078474 | 304.1017 | 0.039588 | 0 | 0 | 0.079176
2017-11-21 18:00 | 274.1352 | 0.81709 |  | 287.8597 | 0.0043591 | 0 | 0 | 0.0087182 | 295.9489 | 0.021905 | 0 | 0 | 0.043809 | 302.5673 | 0.03626 | 0 | 0 | 0.07252 | 302.8124 | 0.036792 | 0 | 0 | 0.073583 | 302.9758 | 0.037146 | 0 | 0 | 0.074292 | 303.221 | 0.037678 | 0 | 0 | 0.075355 | 303.4661 | 0.038209 | 0 | 0 | 0.076419 | 303.7112 | 0.038741 | 0 | 0 | 0.077482 | 304.0381 | 0.03945 | 0 | 0 | 0.0789 | 304.2832 | 0.039982 | 0 | 0 | 0.079963 | 304.4466 | 0.040336 | 0 | 0 | 0.080672 | 304.6917 | 0.040868 | 0 | 0 | 0.081735 | 304.8551 | 0.041222 | 0 | 0 | 0.082444 | 305.1003 | 0.041754 | 0 | 0 | 0.083508 | 305.3454 | 0.042286 | 0 | 0 | 0.084571 | 305.5088 | 0.04264 | 0 | 0 | 0.08528 | 305.7539 | 0.043172 | 0 | 0 | 0.086343 | 305.9991 | 0.043703 | 0 | 0 | 0.087407 | 306.0808 | 0.043881 | 0 | 0 | 0.087761 | 306.3259 | 0.044412 | 0 | 0 | 0.088824 | 306.571 | 0.044944 | 0 | 0 | 0.089888 | 306.7344 | 0.045298 | 0 | 0 | 0.090597 | 306.9796 | 0.04583 | 0 | 0 | 0.09166 | 307.143 | 0.046184 | 0 | 0 | 0.092369 | 307.3064 | 0.046539 | 0 | 0 | 0.093078
2017-11-21 19:00 | 275.9431 | 0.82248 |  | 289.7581 | 0.0084768 | 0 | 0 | 0.016954 | 297.9007 | 0.026138 | 0 | 0 | 0.052276 | 304.5627 | 0.040588 | 0 | 0 | 0.081176 | 304.8095 | 0.041123 | 0 | 0 | 0.082246 | 304.9739 | 0.04148 | 0 | 0 | 0.08296 | 305.2207 | 0.042015 | 0 | 0 | 0.08403 | 305.4674 | 0.04255 | 0 | 0 | 0.0851 | 305.7142 | 0.043085 | 0 | 0 | 0.086171 | 306.0432 | 0.043799 | 0 | 0 | 0.087598 | 306.2899 | 0.044334 | 0 | 0 | 0.088668 | 306.4544 | 0.044691 | 0 | 0 | 0.089382 | 306.7011 | 0.045226 | 0 | 0 | 0.090452 | 306.8656 | 0.045583 | 0 | 0 | 0.091166 | 307.1124 | 0.046118 | 0 | 0 | 0.092236 | 307.3591 | 0.046653 | 0 | 0 | 0.093307 | 307.5236 | 0.04701 | 0 | 0 | 0.09402 | 307.7704 | 0.047545 | 0 | 0 | 0.095091 | 308.0171 | 0.04808 | 0 | 0 | 0.096161 | 308.0994 | 0.048259 | 0 | 0 | 0.096518 | 308.3461 | 0.048794 | 0 | 0 | 0.097588 | 308.5928 | 0.049329 | 0 | 0 | 0.098658 | 308.7573 | 0.049686 | 0 | 0 | 0.099372 | 309.0041 | 0.050221 | 0 | 0 | 0.10044 | 309.1686 | 0.050578 | 0 | 0 | 0.10116 | 309.3331 | 0.050935 | 0 | 0 | 0.10187
2017-11-21 20:00 | 273.3555 | 0.81476 |  | 287.041 | 0.0025832 | 0 | 0 | 0.0051663 | 295.1071 | 0.020079 | 0 | 0 | 0.040157 | 301.7067 | 0.034393 | 0 | 0 | 0.068786 | 301.9511 | 0.034923 | 0 | 0 | 0.069847 | 302.1141 | 0.035277 | 0 | 0 | 0.070554 | 302.3585 | 0.035807 | 0 | 0 | 0.071614 | 302.6029 | 0.036337 | 0 | 0 | 0.072674 | 302.8474 | 0.036867 | 0 | 0 | 0.073735 | 303.1733 | 0.037574 | 0 | 0 | 0.075148 | 303.4177 | 0.038104 | 0 | 0 | 0.076209 | 303.5806 | 0.038458 | 0 | 0 | 0.076916 | 303.8251 | 0.038988 | 0 | 0 | 0.077976 | 303.988 | 0.039341 | 0 | 0 | 0.078683 | 304.2324 | 0.039872 | 0 | 0 | 0.079743 | 304.4769 | 0.040402 | 0 | 0 | 0.080803 | 304.6398 | 0.040755 | 0 | 0 | 0.08151 | 304.8843 | 0.041285 | 0 | 0 | 0.082571 | 305.1287 | 0.041815 | 0 | 0 | 0.083631 | 305.2102 | 0.041992 | 0 | 0 | 0.083984 | 305.4546 | 0.042522 | 0 | 0 | 0.085045 | 305.699 | 0.043053 | 0 | 0 | 0.086105 | 305.862 | 0.043406 | 0 | 0 | 0.086812 | 306.1064 | 0.043936 | 0 | 0 | 0.087872 | 306.2694 | 0.04429 | 0 | 0 | 0.088579 | 306.4323 | 0.044643 | 0 | 0 | 0.089286
2017-11-21 21:00 | 265.1268 | 0.79024 |  | 278.4003 | 0 | 0 | 0 | 0 | 286.2236 | 0.00081034 | 0 | 0 | 0.0016207 | 292.6245 | 0.014694 | 0 | 0 | 0.029388 | 292.8616 | 0.015208 | 0 | 0 | 0.030416 | 293.0196 | 0.015551 | 0 | 0 | 0.031102 | 293.2567 | 0.016065 | 0 | 0 | 0.03213 | 293.4938 | 0.016579 | 0 | 0 | 0.033159 | 293.7308 | 0.017094 | 0 | 0 | 0.034187 | 294.0469 | 0.017779 | 0 | 0 | 0.035558 | 294.284 | 0.018293 | 0 | 0 | 0.036587 | 294.4421 | 0.018636 | 0 | 0 | 0.037272 | 294.6791 | 0.01915 | 0 | 0 | 0.038301 | 294.8372 | 0.019493 | 0 | 0 | 0.038986 | 295.0742 | 0.020007 | 0 | 0 | 0.040015 | 295.3113 | 0.020522 | 0 | 0 | 0.041043 | 295.4694 | 0.020864 | 0 | 0 | 0.041729 | 295.7064 | 0.021379 | 0 | 0 | 0.042757 | 295.9435 | 0.021893 | 0 | 0 | 0.043786 | 296.0225 | 0.022064 | 0 | 0 | 0.044128 | 296.2596 | 0.022578 | 0 | 0 | 0.045157 | 296.4967 | 0.023093 | 0 | 0 | 0.046185 | 296.6547 | 0.023435 | 0 | 0 | 0.046871 | 296.8918 | 0.02395 | 0 | 0 | 0.047899 | 297.0498 | 0.024292 | 0 | 0 | 0.048585 | 297.2079 | 0.024635 | 0 | 0 | 0.049271
2017-11-21 22:00 | 260.1786 | 0.77549 |  | 273.2044 | 0 | 0 | 0 | 0 | 280.8817 | 0 | 0 | 0 | 0 | 287.1632 | 0.0028483 | 0 | 0 | 0.0056965 | 287.3958 | 0.0033529 | 0 | 0 | 0.0067058 | 287.5509 | 0.0036893 | 0 | 0 | 0.0073786 | 287.7836 | 0.0041939 | 0 | 0 | 0.0083878 | 288.0162 | 0.0046985 | 0 | 0 | 0.009397 | 288.2489 | 0.0052031 | 0 | 0 | 0.010406 | 288.5591 | 0.0058759 | 0 | 0 | 0.011752 | 288.7917 | 0.0063805 | 0 | 0 | 0.012761 | 288.9468 | 0.0067169 | 0 | 0 | 0.013434 | 289.1794 | 0.0072216 | 0 | 0 | 0.014443 | 289.3345 | 0.007558 | 0 | 0 | 0.015116 | 289.5672 | 0.0080626 | 0 | 0 | 0.016125 | 289.7998 | 0.0085672 | 0 | 0 | 0.017134 | 289.9549 | 0.0089036 | 0 | 0 | 0.017807 | 290.1876 | 0.0094082 | 0 | 0 | 0.018816 | 290.4202 | 0.0099128 | 0 | 0 | 0.019826 | 290.4978 | 0.010081 | 0 | 0 | 0.020162 | 290.7304 | 0.010586 | 0 | 0 | 0.021171 | 290.9631 | 0.01109 | 0 | 0 | 0.02218 | 291.1182 | 0.011427 | 0 | 0 | 0.022853 | 291.3508 | 0.011931 | 0 | 0 | 0.023863 | 291.5059 | 0.012268 | 0 | 0 | 0.024535 | 291.661 | 0.012604 | 0 | 0 | 0.025208
2017-11-21 23:00 | 257.1326 | 0.76641 |  | 270.0059 | 0 | 0 | 0 | 0 | 277.5933 | 0 | 0 | 0 | 0 | 283.8012 | 0 | 0 | 0 | 0 | 284.0311 | 0 | 0 | 0 | 0 | 284.1844 | 0 | 0 | 0 | 0 | 284.4144 | 0 | 0 | 0 | 0 | 284.6443 | 0 | 0 | 0 | 0 | 284.8742 | 0 | 0 | 0 | 0 | 285.1808 | 0 | 0 | 0 | 0 | 285.4107 | 0 | 0 | 0 | 0 | 285.564 | 0 | 0 | 0 | 0 | 285.7939 | 0 | 0 | 0 | 0 | 285.9472 | 0.00021076 | 0 | 0 | 0.00042152 | 286.1771 | 0.00070946 | 0 | 0 | 0.0014189 | 286.407 | 0.0012082 | 0 | 0 | 0.0024163 | 286.5603 | 0.0015406 | 0 | 0 | 0.0030813 | 286.7902 | 0.0020393 | 0 | 0 | 0.0040787 | 287.0201 | 0.002538 | 0 | 0 | 0.0050761 | 287.0968 | 0.0027043 | 0 | 0 | 0.0054085 | 287.3267 | 0.003203 | 0 | 0 | 0.0064059 | 287.5566 | 0.0037017 | 0 | 0 | 0.0074034 | 287.7099 | 0.0040341 | 0 | 0 | 0.0080683 | 287.9398 | 0.0045328 | 0 | 0 | 0.0090657 | 288.0931 | 0.0048653 | 0 | 0 | 0.0097306 | 288.2464 | 0.0051978 | 0 | 0 | 0.010396
2017-11-22 | 257.9566 | 0.76886 |  | 270.8711 | 0 | 0 | 0 | 0 | 278.4828 | 0 | 0 | 0 | 0 | 284.7106 | 0 | 0 | 0 | 0 | 284.9413 | 0 | 0 | 0 | 0 | 285.0951 | 0 | 0 | 0 | 0 | 285.3257 | 0 | 0 | 0 | 0 | 285.5564 | 0 | 0 | 0 | 0 | 285.7871 | 0 | 0 | 0 | 0 | 286.0946 | 0.00053053 | 0 | 0 | 0.0010611 | 286.3253 | 0.0010308 | 0 | 0 | 0.0020617 | 286.479 | 0.0013644 | 0 | 0 | 0.0027287 | 286.7097 | 0.0018647 | 0 | 0 | 0.0037293 | 286.8635 | 0.0021982 | 0 | 0 | 0.0043964 | 287.0941 | 0.0026985 | 0 | 0 | 0.005397 | 287.3248 | 0.0031988 | 0 | 0 | 0.0063976 | 287.4786 | 0.0035323 | 0 | 0 | 0.0070647 | 287.7092 | 0.0040326 | 0 | 0 | 0.0080653 | 287.9399 | 0.0045329 | 0 | 0 | 0.0090659 | 288.0168 | 0.0046997 | 0 | 0 | 0.0093994 | 288.2474 | 0.0052 | 0 | 0 | 0.0104 | 288.4781 | 0.0057003 | 0 | 0 | 0.011401 | 288.6319 | 0.0060338 | 0 | 0 | 0.012068 | 288.8625 | 0.0065341 | 0 | 0 | 0.013068 | 289.0163 | 0.0068677 | 0 | 0 | 0.013735 | 289.1701 | 0.0072012 | 0 | 0 | 0.014402
2017-11-22 01:00 | 261.2607 | 0.77871 |  | 274.3407 | 0 | 0 | 0 | 0 | 282.0499 | 0 | 0 | 0 | 0 | 288.3575 | 0.0054388 | 0 | 0 | 0.010878 | 288.5911 | 0.0059455 | 0 | 0 | 0.011891 | 288.7469 | 0.0062833 | 0 | 0 | 0.012567 | 288.9805 | 0.00679 | 0 | 0 | 0.01358 | 289.2141 | 0.0072967 | 0 | 0 | 0.014593 | 289.4477 | 0.0078034 | 0 | 0 | 0.015607 | 289.7592 | 0.008479 | 0 | 0 | 0.016958 | 289.9928 | 0.0089857 | 0 | 0 | 0.017971 | 290.1485 | 0.0093235 | 0 | 0 | 0.018647 | 290.3821 | 0.0098302 | 0 | 0 | 0.01966 | 290.5379 | 0.010168 | 0 | 0 | 0.020336 | 290.7715 | 0.010675 | 0 | 0 | 0.021349 | 291.0051 | 0.011181 | 0 | 0 | 0.022363 | 291.1609 | 0.011519 | 0 | 0 | 0.023039 | 291.3945 | 0.012026 | 0 | 0 | 0.024052 | 291.6281 | 0.012533 | 0 | 0 | 0.025065 | 291.706 | 0.012702 | 0 | 0 | 0.025403 | 291.9396 | 0.013208 | 0 | 0 | 0.026417 | 292.1732 | 0.013715 | 0 | 0 | 0.02743 | 292.3289 | 0.014053 | 0 | 0 | 0.028106 | 292.5625 | 0.01456 | 0 | 0 | 0.029119 | 292.7183 | 0.014897 | 0 | 0 | 0.029795 | 292.874 | 0.015235 | 0 | 0 | 0.03047
2017-11-22 02:00 | 269.8814 | 0.80441 |  | 283.3929 | 0 | 0 | 0 | 0 | 291.3565 | 0.011944 | 0 | 0 | 0.023887 | 297.8722 | 0.026076 | 0 | 0 | 0.052152 | 298.1136 | 0.0266 | 0 | 0 | 0.053199 | 298.2744 | 0.026949 | 0 | 0 | 0.053897 | 298.5158 | 0.027472 | 0 | 0 | 0.054944 | 298.7571 | 0.027995 | 0 | 0 | 0.055991 | 298.9984 | 0.028519 | 0 | 0 | 0.057038 | 299.3202 | 0.029217 | 0 | 0 | 0.058434 | 299.5615 | 0.02974 | 0 | 0 | 0.05948 | 299.7224 | 0.030089 | 0 | 0 | 0.060178 | 299.9637 | 0.030613 | 0 | 0 | 0.061225 | 300.1246 | 0.030962 | 0 | 0 | 0.061923 | 300.3659 | 0.031485 | 0 | 0 | 0.06297 | 300.6072 | 0.032008 | 0 | 0 | 0.064017 | 300.7681 | 0.032357 | 0 | 0 | 0.064715 | 301.0094 | 0.032881 | 0 | 0 | 0.065762 | 301.2508 | 0.033404 | 0 | 0 | 0.066808 | 301.3312 | 0.033579 | 0 | 0 | 0.067157 | 301.5725 | 0.034102 | 0 | 0 | 0.068204 | 301.8138 | 0.034626 | 0 | 0 | 0.069251 | 301.9747 | 0.034975 | 0 | 0 | 0.069949 | 302.216 | 0.035498 | 0 | 0 | 0.070996 | 302.3769 | 0.035847 | 0 | 0 | 0.071694 | 302.5378 | 0.036196 | 0 | 0 | 0.072392
2017-11-22 03:00 | 280.3861 | 0.83572 |  | 294.4236 | 0.018596 | 0 | 0 | 0.037192 | 302.6972 | 0.036542 | 0 | 0 | 0.073083 | 309.4665 | 0.051224 | 0 | 0 | 0.10245 | 309.7172 | 0.051768 | 0 | 0 | 0.10354 | 309.8844 | 0.052131 | 0 | 0 | 0.10426 | 310.1351 | 0.052674 | 0 | 0 | 0.10535 | 310.3858 | 0.053218 | 0 | 0 | 0.10644 | 310.6365 | 0.053762 | 0 | 0 | 0.10752 | 310.9708 | 0.054487 | 0 | 0 | 0.10897 | 311.2215 | 0.055031 | 0 | 0 | 0.11006 | 311.3887 | 0.055393 | 0 | 0 | 0.11079 | 311.6394 | 0.055937 | 0 | 0 | 0.11187 | 311.8065 | 0.0563 | 0 | 0 | 0.1126 | 312.0572 | 0.056843 | 0 | 0 | 0.11369 | 312.3079 | 0.057387 | 0 | 0 | 0.11477 | 312.4751 | 0.05775 | 0 | 0 | 0.1155 | 312.7258 | 0.058294 | 0 | 0 | 0.11659 | 312.9765 | 0.058837 | 0 | 0 | 0.11767 | 313.0601 | 0.059019 | 0 | 0 | 0.11804 | 313.3108 | 0.059562 | 0 | 0 | 0.11912 | 313.5615 | 0.060106 | 0 | 0 | 0.12021 | 313.7287 | 0.060469 | 0 | 0 | 0.12094 | 313.9794 | 0.061013 | 0 | 0 | 0.12203 | 314.1465 | 0.061375 | 0 | 0 | 0.12275 | 314.3137 | 0.061738 | 0 | 0 | 0.12348
2017-11-22 04:00 | 288.3826 | 0.85955 |  | 302.8204 | 0.036809 | 0 | 0 | 0.073618 | 311.3299 | 0.055266 | 0 | 0 | 0.11053 | 318.2923 | 0.070367 | 0 | 0 | 0.14073 | 318.5502 | 0.070927 | 0 | 0 | 0.14185 | 318.7221 | 0.0713 | 0 | 0 | 0.1426 | 318.98 | 0.071859 | 0 | 0 | 0.14372 | 319.2378 | 0.072418 | 0 | 0 | 0.14484 | 319.4957 | 0.072978 | 0 | 0 | 0.14596 | 319.8395 | 0.073723 | 0 | 0 | 0.14745 | 320.0974 | 0.074283 | 0 | 0 | 0.14857 | 320.2693 | 0.074655 | 0 | 0 | 0.14931 | 320.5272 | 0.075215 | 0 | 0 | 0.15043 | 320.6991 | 0.075588 | 0 | 0 | 0.15118 | 320.9569 | 0.076147 | 0 | 0 | 0.15229 | 321.2148 | 0.076706 | 0 | 0 | 0.15341 | 321.3867 | 0.077079 | 0 | 0 | 0.15416 | 321.6446 | 0.077638 | 0 | 0 | 0.15528 | 321.9024 | 0.078198 | 0 | 0 | 0.1564 | 321.9884 | 0.078384 | 0 | 0 | 0.15677 | 322.2463 | 0.078944 | 0 | 0 | 0.15789 | 322.5041 | 0.079503 | 0 | 0 | 0.15901 | 322.676 | 0.079876 | 0 | 0 | 0.15975 | 322.9339 | 0.080435 | 0 | 0 | 0.16087 | 323.1058 | 0.080808 | 0 | 0 | 0.16162 | 323.2777 | 0.081181 | 0 | 0 | 0.16236
2017-11-22 05:00 | 290.6568 | 0.86633 |  | 305.2085 | 0.041989 | 0 | 0 | 0.083977 | 313.7852 | 0.060591 | 0 | 0 | 0.12118 | 320.8024 | 0.075812 | 0 | 0 | 0.15162 | 321.0623 | 0.076376 | 0 | 0 | 0.15275 | 321.2356 | 0.076751 | 0 | 0 | 0.1535 | 321.4955 | 0.077315 | 0 | 0 | 0.15463 | 321.7554 | 0.077879 | 0 | 0 | 0.15576 | 322.0153 | 0.078443 | 0 | 0 | 0.15689 | 322.3618 | 0.079194 | 0 | 0 | 0.15839 | 322.6217 | 0.079758 | 0 | 0 | 0.15952 | 322.795 | 0.080134 | 0 | 0 | 0.16027 | 323.0549 | 0.080697 | 0 | 0 | 0.16139 | 323.2282 | 0.081073 | 0 | 0 | 0.16215 | 323.4881 | 0.081637 | 0 | 0 | 0.16327 | 323.748 | 0.082201 | 0 | 0 | 0.1644 | 323.9212 | 0.082577 | 0 | 0 | 0.16515 | 324.1811 | 0.08314 | 0 | 0 | 0.16628 | 324.441 | 0.083704 | 0 | 0 | 0.16741 | 324.5277 | 0.083892 | 0 | 0 | 0.16778 | 324.7876 | 0.084456 | 0 | 0 | 0.16891 | 325.0475 | 0.085019 | 0 | 0 | 0.17004 | 325.2207 | 0.085395 | 0 | 0 | 0.17079 | 325.4806 | 0.085959 | 0 | 0 | 0.17192 | 325.6539 | 0.086335 | 0 | 0 | 0.17267 | 325.8272 | 0.08671 | 0 | 0 | 0.17342
2017-11-22 06:00 | 289.825 | 0.86385 |  | 304.335 | 0.040094 | 0 | 0 | 0.080188 | 312.8872 | 0.058644 | 0 | 0 | 0.11729 | 319.8844 | 0.073821 | 0 | 0 | 0.14764 | 320.1435 | 0.074383 | 0 | 0 | 0.14877 | 320.3163 | 0.074757 | 0 | 0 | 0.14951 | 320.5755 | 0.07532 | 0 | 0 | 0.15064 | 320.8346 | 0.075882 | 0 | 0 | 0.15176 | 321.0938 | 0.076444 | 0 | 0 | 0.15289 | 321.4393 | 0.077193 | 0 | 0 | 0.15439 | 321.6985 | 0.077755 | 0 | 0 | 0.15551 | 321.8712 | 0.07813 | 0 | 0 | 0.15626 | 322.1304 | 0.078692 | 0 | 0 | 0.15738 | 322.3032 | 0.079067 | 0 | 0 | 0.15813 | 322.5623 | 0.079629 | 0 | 0 | 0.15926 | 322.8215 | 0.080191 | 0 | 0 | 0.16038 | 322.9942 | 0.080566 | 0 | 0 | 0.16113 | 323.2534 | 0.081128 | 0 | 0 | 0.16226 | 323.5126 | 0.08169 | 0 | 0 | 0.16338 | 323.5989 | 0.081877 | 0 | 0 | 0.16375 | 323.8581 | 0.08244 | 0 | 0 | 0.16488 | 324.1172 | 0.083002 | 0 | 0 | 0.166 | 324.29 | 0.083376 | 0 | 0 | 0.16675 | 324.5492 | 0.083939 | 0 | 0 | 0.16788 | 324.7219 | 0.084313 | 0 | 0 | 0.16863 | 324.8947 | 0.084688 | 0 | 0 | 0.16938
2017-11-22 07:00 | 288.241 | 0.85913 |  | 302.6717 | 0.036486 | 0 | 0 | 0.072973 | 311.1771 | 0.054934 | 0 | 0 | 0.10987 | 318.136 | 0.070028 | 0 | 0 | 0.14006 | 318.3938 | 0.070587 | 0 | 0 | 0.14117 | 318.5656 | 0.07096 | 0 | 0 | 0.14192 | 318.8234 | 0.071519 | 0 | 0 | 0.14304 | 319.0811 | 0.072078 | 0 | 0 | 0.14416 | 319.3388 | 0.072637 | 0 | 0 | 0.14527 | 319.6825 | 0.073383 | 0 | 0 | 0.14677 | 319.9402 | 0.073942 | 0 | 0 | 0.14788 | 320.112 | 0.074314 | 0 | 0 | 0.14863 | 320.3698 | 0.074873 | 0 | 0 | 0.14975 | 320.5416 | 0.075246 | 0 | 0 | 0.15049 | 320.7994 | 0.075805 | 0 | 0 | 0.15161 | 321.0571 | 0.076364 | 0 | 0 | 0.15273 | 321.2289 | 0.076737 | 0 | 0 | 0.15347 | 321.4867 | 0.077296 | 0 | 0 | 0.15459 | 321.7444 | 0.077855 | 0 | 0 | 0.15571 | 321.8303 | 0.078041 | 0 | 0 | 0.15608 | 322.088 | 0.0786 | 0 | 0 | 0.1572 | 322.3458 | 0.079159 | 0 | 0 | 0.15832 | 322.5176 | 0.079532 | 0 | 0 | 0.15906 | 322.7754 | 0.080091 | 0 | 0 | 0.16018 | 322.9472 | 0.080464 | 0 | 0 | 0.16093 | 323.119 | 0.080836 | 0 | 0 | 0.16167
2017-11-22 08:00 | 285.5062 | 0.85098 |  | 299.7999 | 0.030257 | 0 | 0 | 0.060515 | 308.2246 | 0.048531 | 0 | 0 | 0.097061 | 315.1176 | 0.063481 | 0 | 0 | 0.12696 | 315.3729 | 0.064035 | 0 | 0 | 0.12807 | 315.5431 | 0.064404 | 0 | 0 | 0.12881 | 315.7984 | 0.064958 | 0 | 0 | 0.12992 | 316.0536 | 0.065512 | 0 | 0 | 0.13102 | 316.3089 | 0.066065 | 0 | 0 | 0.13213 | 316.6493 | 0.066804 | 0 | 0 | 0.13361 | 316.9046 | 0.067357 | 0 | 0 | 0.13471 | 317.0748 | 0.067727 | 0 | 0 | 0.13545 | 317.3301 | 0.06828 | 0 | 0 | 0.13656 | 317.5003 | 0.06865 | 0 | 0 | 0.1373 | 317.7556 | 0.069203 | 0 | 0 | 0.13841 | 318.0109 | 0.069757 | 0 | 0 | 0.13951 | 318.1811 | 0.070126 | 0 | 0 | 0.14025 | 318.4364 | 0.07068 | 0 | 0 | 0.14136 | 318.6917 | 0.071234 | 0 | 0 | 0.14247 | 318.7768 | 0.071418 | 0 | 0 | 0.14284 | 319.0321 | 0.071972 | 0 | 0 | 0.14394 | 319.2874 | 0.072526 | 0 | 0 | 0.14505 | 319.4576 | 0.072895 | 0 | 0 | 0.14579 | 319.7129 | 0.073449 | 0 | 0 | 0.1469 | 319.8831 | 0.073818 | 0 | 0 | 0.14764 | 320.0532 | 0.074187 | 0 | 0 | 0.14837
2017-11-22 09:00 | 276.8807 | 0.82527 |  | 290.7426 | 0.010612 | 0 | 0 | 0.021224 | 298.9128 | 0.028333 | 0 | 0 | 0.056666 | 305.5975 | 0.042832 | 0 | 0 | 0.085665 | 305.8451 | 0.043369 | 0 | 0 | 0.086739 | 306.0101 | 0.043727 | 0 | 0 | 0.087455 | 306.2577 | 0.044264 | 0 | 0 | 0.088529 | 306.5053 | 0.044801 | 0 | 0 | 0.089603 | 306.7529 | 0.045338 | 0 | 0 | 0.090677 | 307.083 | 0.046054 | 0 | 0 | 0.092109 | 307.3306 | 0.046591 | 0 | 0 | 0.093183 | 307.4956 | 0.046949 | 0 | 0 | 0.093899 | 307.7432 | 0.047486 | 0 | 0 | 0.094973 | 307.9082 | 0.047844 | 0 | 0 | 0.095689 | 308.1558 | 0.048381 | 0 | 0 | 0.096763 | 308.4034 | 0.048918 | 0 | 0 | 0.097837 | 308.5685 | 0.049276 | 0 | 0 | 0.098553 | 308.816 | 0.049813 | 0 | 0 | 0.099627 | 309.0636 | 0.05035 | 0 | 0 | 0.1007 | 309.1461 | 0.050529 | 0 | 0 | 0.10106 | 309.3937 | 0.051066 | 0 | 0 | 0.10213 | 309.6413 | 0.051603 | 0 | 0 | 0.10321 | 309.8064 | 0.051961 | 0 | 0 | 0.10392 | 310.0539 | 0.052498 | 0 | 0 | 0.105 | 310.219 | 0.052856 | 0 | 0 | 0.10571 | 310.384 | 0.053214 | 0 | 0 | 0.10643
2017-11-22 10:00 | 279.9006 | 0.83427 |  | 293.9138 | 0.01749 | 0 | 0 | 0.034981 | 302.1731 | 0.035405 | 0 | 0 | 0.070809 | 308.9306 | 0.050062 | 0 | 0 | 0.10012 | 309.1809 | 0.050605 | 0 | 0 | 0.10121 | 309.3478 | 0.050967 | 0 | 0 | 0.10193 | 309.5981 | 0.05151 | 0 | 0 | 0.10302 | 309.8483 | 0.052052 | 0 | 0 | 0.1041 | 310.0986 | 0.052595 | 0 | 0 | 0.10519 | 310.4323 | 0.053319 | 0 | 0 | 0.10664 | 310.6826 | 0.053862 | 0 | 0 | 0.10772 | 310.8495 | 0.054224 | 0 | 0 | 0.10845 | 311.0998 | 0.054767 | 0 | 0 | 0.10953 | 311.2666 | 0.055129 | 0 | 0 | 0.11026 | 311.5169 | 0.055671 | 0 | 0 | 0.11134 | 311.7672 | 0.056214 | 0 | 0 | 0.11243 | 311.934 | 0.056576 | 0 | 0 | 0.11315 | 312.1843 | 0.057119 | 0 | 0 | 0.11424 | 312.4346 | 0.057662 | 0 | 0 | 0.11532 | 312.518 | 0.057843 | 0 | 0 | 0.11569 | 312.7683 | 0.058386 | 0 | 0 | 0.11677 | 313.0186 | 0.058929 | 0 | 0 | 0.11786 | 313.1854 | 0.059291 | 0 | 0 | 0.11858 | 313.4357 | 0.059833 | 0 | 0 | 0.11967 | 313.6026 | 0.060195 | 0 | 0 | 0.12039 | 313.7694 | 0.060557 | 0 | 0 | 0.12111
2017-11-22 11:00 | 268.8018 | 0.80119 |  | 282.2593 | 0 | 0 | 0 | 0 | 290.1911 | 0.0094158 | 0 | 0 | 0.018832 | 296.6807 | 0.023492 | 0 | 0 | 0.046984 | 296.9211 | 0.024013 | 0 | 0 | 0.048026 | 297.0813 | 0.024361 | 0 | 0 | 0.048721 | 297.3217 | 0.024882 | 0 | 0 | 0.049764 | 297.562 | 0.025403 | 0 | 0 | 0.050807 | 297.8024 | 0.025925 | 0 | 0 | 0.051849 | 298.1229 | 0.02662 | 0 | 0 | 0.05324 | 298.3632 | 0.027141 | 0 | 0 | 0.054282 | 298.5235 | 0.027489 | 0 | 0 | 0.054977 | 298.7638 | 0.02801 | 0 | 0 | 0.05602 | 298.924 | 0.028358 | 0 | 0 | 0.056715 | 299.1644 | 0.028879 | 0 | 0 | 0.057758 | 299.4048 | 0.0294 | 0 | 0 | 0.058801 | 299.565 | 0.029748 | 0 | 0 | 0.059496 | 299.8054 | 0.030269 | 0 | 0 | 0.060538 | 300.0457 | 0.030791 | 0 | 0 | 0.061581 | 300.1258 | 0.030964 | 0 | 0 | 0.061929 | 300.3662 | 0.031486 | 0 | 0 | 0.062971 | 300.6065 | 0.032007 | 0 | 0 | 0.064014 | 300.7668 | 0.032355 | 0 | 0 | 0.064709 | 301.0071 | 0.032876 | 0 | 0 | 0.065752 | 301.1674 | 0.033223 | 0 | 0 | 0.066447 | 301.3276 | 0.033571 | 0 | 0 | 0.067142
2017-11-22 12:00 | 280.7524 | 0.83681 |  | 294.8081 | 0.01943 | 0 | 0 | 0.03886 | 303.0926 | 0.037399 | 0 | 0 | 0.074798 | 309.8707 | 0.052101 | 0 | 0 | 0.1042 | 310.1218 | 0.052645 | 0 | 0 | 0.10529 | 310.2891 | 0.053008 | 0 | 0 | 0.10602 | 310.5402 | 0.053553 | 0 | 0 | 0.10711 | 310.7912 | 0.054098 | 0 | 0 | 0.1082 | 311.0423 | 0.054642 | 0 | 0 | 0.10928 | 311.377 | 0.055368 | 0 | 0 | 0.11074 | 311.628 | 0.055913 | 0 | 0 | 0.11183 | 311.7954 | 0.056276 | 0 | 0 | 0.11255 | 312.0464 | 0.05682 | 0 | 0 | 0.11364 | 312.2138 | 0.057183 | 0 | 0 | 0.11437 | 312.4648 | 0.057728 | 0 | 0 | 0.11546 | 312.7159 | 0.058272 | 0 | 0 | 0.11654 | 312.8832 | 0.058635 | 0 | 0 | 0.11727 | 313.1343 | 0.05918 | 0 | 0 | 0.11836 | 313.3853 | 0.059724 | 0 | 0 | 0.11945 | 313.469 | 0.059906 | 0 | 0 | 0.11981 | 313.7201 | 0.06045 | 0 | 0 | 0.1209 | 313.9711 | 0.060995 | 0 | 0 | 0.12199 | 314.1385 | 0.061358 | 0 | 0 | 0.12272 | 314.3895 | 0.061902 | 0 | 0 | 0.1238 | 314.5569 | 0.062265 | 0 | 0 | 0.12453 | 314.7242 | 0.062628 | 0 | 0 | 0.12526
2017-11-22 13:00 | 280.039 | 0.83468 |  | 294.0591 | 0.017806 | 0 | 0 | 0.035611 | 302.3225 | 0.035729 | 0 | 0 | 0.071458 | 309.0834 | 0.050393 | 0 | 0 | 0.10079 | 309.3338 | 0.050936 | 0 | 0 | 0.10187 | 309.5008 | 0.051298 | 0 | 0 | 0.1026 | 309.7512 | 0.051842 | 0 | 0 | 0.10368 | 310.0016 | 0.052385 | 0 | 0 | 0.10477 | 310.252 | 0.052928 | 0 | 0 | 0.10586 | 310.5858 | 0.053652 | 0 | 0 | 0.1073 | 310.8363 | 0.054195 | 0 | 0 | 0.10839 | 311.0032 | 0.054557 | 0 | 0 | 0.10911 | 311.2536 | 0.0551 | 0 | 0 | 0.1102 | 311.4205 | 0.055462 | 0 | 0 | 0.11092 | 311.6709 | 0.056006 | 0 | 0 | 0.11201 | 311.9213 | 0.056549 | 0 | 0 | 0.1131 | 312.0883 | 0.056911 | 0 | 0 | 0.11382 | 312.3387 | 0.057454 | 0 | 0 | 0.11491 | 312.5891 | 0.057997 | 0 | 0 | 0.11599 | 312.6726 | 0.058178 | 0 | 0 | 0.11636 | 312.923 | 0.058721 | 0 | 0 | 0.11744 | 313.1734 | 0.059264 | 0 | 0 | 0.11853 | 313.3403 | 0.059626 | 0 | 0 | 0.11925 | 313.5907 | 0.06017 | 0 | 0 | 0.12034 | 313.7576 | 0.060532 | 0 | 0 | 0.12106 | 313.9246 | 0.060894 | 0 | 0 | 0.12179
2017-11-22 14:00 | 277.0565 | 0.82579 |  | 290.9273 | 0.011013 | 0 | 0 | 0.022025 | 299.1027 | 0.028745 | 0 | 0 | 0.05749 | 305.7916 | 0.043253 | 0 | 0 | 0.086507 | 306.0393 | 0.043791 | 0 | 0 | 0.087581 | 306.2045 | 0.044149 | 0 | 0 | 0.088298 | 306.4522 | 0.044686 | 0 | 0 | 0.089373 | 306.7 | 0.045224 | 0 | 0 | 0.090447 | 306.9477 | 0.045761 | 0 | 0 | 0.091522 | 307.278 | 0.046477 | 0 | 0 | 0.092955 | 307.5258 | 0.047015 | 0 | 0 | 0.09403 | 307.6909 | 0.047373 | 0 | 0 | 0.094746 | 307.9387 | 0.04791 | 0 | 0 | 0.095821 | 308.1038 | 0.048269 | 0 | 0 | 0.096537 | 308.3516 | 0.048806 | 0 | 0 | 0.097612 | 308.5993 | 0.049343 | 0 | 0 | 0.098686 | 308.7645 | 0.049701 | 0 | 0 | 0.099403 | 309.0122 | 0.050239 | 0 | 0 | 0.10048 | 309.2599 | 0.050776 | 0 | 0 | 0.10155 | 309.3425 | 0.050955 | 0 | 0 | 0.10191 | 309.5903 | 0.051493 | 0 | 0 | 0.10299 | 309.838 | 0.05203 | 0 | 0 | 0.10406 | 310.0032 | 0.052388 | 0 | 0 | 0.10478 | 310.2509 | 0.052926 | 0 | 0 | 0.10585 | 310.4161 | 0.053284 | 0 | 0 | 0.10657 | 310.5812 | 0.053642 | 0 | 0 | 0.10728
2017-11-22 15:00 | 279.2619 | 0.83237 |  | 293.243 | 0.016035 | 0 | 0 | 0.032071 | 301.4835 | 0.033909 | 0 | 0 | 0.067818 | 308.2256 | 0.048533 | 0 | 0 | 0.097066 | 308.4754 | 0.049074 | 0 | 0 | 0.098149 | 308.6418 | 0.049435 | 0 | 0 | 0.098871 | 308.8915 | 0.049977 | 0 | 0 | 0.099954 | 309.1412 | 0.050519 | 0 | 0 | 0.10104 | 309.391 | 0.05106 | 0 | 0 | 0.10212 | 309.7239 | 0.051783 | 0 | 0 | 0.10357 | 309.9736 | 0.052324 | 0 | 0 | 0.10465 | 310.1401 | 0.052685 | 0 | 0 | 0.10537 | 310.3898 | 0.053227 | 0 | 0 | 0.10645 | 310.5563 | 0.053588 | 0 | 0 | 0.10718 | 310.806 | 0.05413 | 0 | 0 | 0.10826 | 311.0557 | 0.054671 | 0 | 0 | 0.10934 | 311.2222 | 0.055032 | 0 | 0 | 0.11006 | 311.4719 | 0.055574 | 0 | 0 | 0.11115 | 311.7216 | 0.056115 | 0 | 0 | 0.11223 | 311.8048 | 0.056296 | 0 | 0 | 0.11259 | 312.0545 | 0.056838 | 0 | 0 | 0.11368 | 312.3042 | 0.057379 | 0 | 0 | 0.11476 | 312.4707 | 0.05774 | 0 | 0 | 0.11548 | 312.7204 | 0.058282 | 0 | 0 | 0.11656 | 312.8869 | 0.058643 | 0 | 0 | 0.11729 | 313.0534 | 0.059004 | 0 | 0 | 0.11801
2017-11-22 16:00 | 273.2519 | 0.81445 |  | 286.9321 | 0.0023472 | 0 | 0 | 0.0046944 | 294.9952 | 0.019836 | 0 | 0 | 0.039672 | 301.5923 | 0.034145 | 0 | 0 | 0.06829 | 301.8367 | 0.034675 | 0 | 0 | 0.06935 | 301.9995 | 0.035028 | 0 | 0 | 0.070057 | 302.2439 | 0.035558 | 0 | 0 | 0.071117 | 302.4882 | 0.036088 | 0 | 0 | 0.072177 | 302.7326 | 0.036618 | 0 | 0 | 0.073237 | 303.0583 | 0.037325 | 0 | 0 | 0.07465 | 303.3027 | 0.037855 | 0 | 0 | 0.07571 | 303.4656 | 0.038208 | 0 | 0 | 0.076416 | 303.7099 | 0.038738 | 0 | 0 | 0.077476 | 303.8728 | 0.039091 | 0 | 0 | 0.078183 | 304.1171 | 0.039621 | 0 | 0 | 0.079243 | 304.3615 | 0.040151 | 0 | 0 | 0.080303 | 304.5244 | 0.040505 | 0 | 0 | 0.081009 | 304.7687 | 0.041035 | 0 | 0 | 0.082069 | 305.013 | 0.041565 | 0 | 0 | 0.083129 | 305.0945 | 0.041741 | 0 | 0 | 0.083483 | 305.3388 | 0.042271 | 0 | 0 | 0.084542 | 305.5831 | 0.042801 | 0 | 0 | 0.085602 | 305.746 | 0.043155 | 0 | 0 | 0.086309 | 305.9904 | 0.043684 | 0 | 0 | 0.087369 | 306.1533 | 0.044038 | 0 | 0 | 0.088076 | 306.3162 | 0.044391 | 0 | 0 | 0.088782
2017-11-22 17:00 | 280.9584 | 0.83742 |  | 295.0245 | 0.019899 | 0 | 0 | 0.039799 | 303.315 | 0.037882 | 0 | 0 | 0.075763 | 310.0981 | 0.052594 | 0 | 0 | 0.10519 | 310.3494 | 0.053139 | 0 | 0 | 0.10628 | 310.5168 | 0.053502 | 0 | 0 | 0.107 | 310.7681 | 0.054047 | 0 | 0 | 0.10809 | 311.0193 | 0.054592 | 0 | 0 | 0.10918 | 311.2705 | 0.055137 | 0 | 0 | 0.11027 | 311.6055 | 0.055864 | 0 | 0 | 0.11173 | 311.8567 | 0.056409 | 0 | 0 | 0.11282 | 312.0242 | 0.056772 | 0 | 0 | 0.11354 | 312.2754 | 0.057317 | 0 | 0 | 0.11463 | 312.4429 | 0.05768 | 0 | 0 | 0.11536 | 312.6941 | 0.058225 | 0 | 0 | 0.11645 | 312.9454 | 0.05877 | 0 | 0 | 0.11754 | 313.1129 | 0.059133 | 0 | 0 | 0.11827 | 313.3641 | 0.059678 | 0 | 0 | 0.11936 | 313.6153 | 0.060223 | 0 | 0 | 0.12045 | 313.6991 | 0.060405 | 0 | 0 | 0.12081 | 313.9503 | 0.06095 | 0 | 0 | 0.1219 | 314.2015 | 0.061494 | 0 | 0 | 0.12299 | 314.369 | 0.061858 | 0 | 0 | 0.12372 | 314.6202 | 0.062403 | 0 | 0 | 0.12481 | 314.7877 | 0.062766 | 0 | 0 | 0.12553 | 314.9552 | 0.063129 | 0 | 0 | 0.12626
2017-11-22 18:00 | 278.6778 | 0.83063 |  | 292.6297 | 0.014705 | 0 | 0 | 0.02941 | 300.8529 | 0.032541 | 0 | 0 | 0.065083 | 307.581 | 0.047135 | 0 | 0 | 0.094269 | 307.8302 | 0.047675 | 0 | 0 | 0.09535 | 307.9963 | 0.048035 | 0 | 0 | 0.096071 | 308.2455 | 0.048576 | 0 | 0 | 0.097152 | 308.4947 | 0.049116 | 0 | 0 | 0.098233 | 308.7439 | 0.049657 | 0 | 0 | 0.099314 | 309.0761 | 0.050377 | 0 | 0 | 0.10075 | 309.3253 | 0.050918 | 0 | 0 | 0.10184 | 309.4914 | 0.051278 | 0 | 0 | 0.10256 | 309.7406 | 0.051819 | 0 | 0 | 0.10364 | 309.9068 | 0.052179 | 0 | 0 | 0.10436 | 310.1559 | 0.05272 | 0 | 0 | 0.10544 | 310.4051 | 0.05326 | 0 | 0 | 0.10652 | 310.5713 | 0.05362 | 0 | 0 | 0.10724 | 310.8204 | 0.054161 | 0 | 0 | 0.10832 | 311.0696 | 0.054701 | 0 | 0 | 0.1094 | 311.1527 | 0.054882 | 0 | 0 | 0.10976 | 311.4019 | 0.055422 | 0 | 0 | 0.11084 | 311.6511 | 0.055963 | 0 | 0 | 0.11193 | 311.8172 | 0.056323 | 0 | 0 | 0.11265 | 312.0664 | 0.056863 | 0 | 0 | 0.11373 | 312.2325 | 0.057224 | 0 | 0 | 0.11445 | 312.3986 | 0.057584 | 0 | 0 | 0.11517
2017-11-22 19:00 | 273.1288 | 0.81409 |  | 286.8029 | 0.0020669 | 0 | 0 | 0.0041339 | 294.8624 | 0.019548 | 0 | 0 | 0.039096 | 301.4565 | 0.033851 | 0 | 0 | 0.067701 | 301.7007 | 0.03438 | 0 | 0 | 0.068761 | 301.8636 | 0.034733 | 0 | 0 | 0.069467 | 302.1078 | 0.035263 | 0 | 0 | 0.070526 | 302.352 | 0.035793 | 0 | 0 | 0.071586 | 302.5962 | 0.036323 | 0 | 0 | 0.072645 | 302.9219 | 0.037029 | 0 | 0 | 0.074058 | 303.1661 | 0.037559 | 0 | 0 | 0.075117 | 303.3289 | 0.037912 | 0 | 0 | 0.075824 | 303.5731 | 0.038441 | 0 | 0 | 0.076883 | 303.736 | 0.038795 | 0 | 0 | 0.077589 | 303.9802 | 0.039324 | 0 | 0 | 0.078649 | 304.2244 | 0.039854 | 0 | 0 | 0.079708 | 304.3872 | 0.040207 | 0 | 0 | 0.080414 | 304.6315 | 0.040737 | 0 | 0 | 0.081474 | 304.8757 | 0.041267 | 0 | 0 | 0.082533 | 304.9571 | 0.041443 | 0 | 0 | 0.082887 | 305.2013 | 0.041973 | 0 | 0 | 0.083946 | 305.4455 | 0.042503 | 0 | 0 | 0.085005 | 305.6084 | 0.042856 | 0 | 0 | 0.085712 | 305.8526 | 0.043386 | 0 | 0 | 0.086771 | 306.0154 | 0.043739 | 0 | 0 | 0.087478 | 306.1782 | 0.044092 | 0 | 0 | 0.088184
2017-11-22 20:00 | 267.4679 | 0.79721 |  | 280.8586 | 0 | 0 | 0 | 0 | 288.751 | 0.0062922 | 0 | 0 | 0.012584 | 295.2084 | 0.020298 | 0 | 0 | 0.040597 | 295.4476 | 0.020817 | 0 | 0 | 0.041634 | 295.607 | 0.021163 | 0 | 0 | 0.042326 | 295.8462 | 0.021682 | 0 | 0 | 0.043364 | 296.0854 | 0.0222 | 0 | 0 | 0.044401 | 296.3245 | 0.022719 | 0 | 0 | 0.045438 | 296.6434 | 0.023411 | 0 | 0 | 0.046822 | 296.8826 | 0.02393 | 0 | 0 | 0.047859 | 297.042 | 0.024275 | 0 | 0 | 0.048551 | 297.2812 | 0.024794 | 0 | 0 | 0.049588 | 297.4406 | 0.02514 | 0 | 0 | 0.05028 | 297.6798 | 0.025659 | 0 | 0 | 0.051318 | 297.919 | 0.026178 | 0 | 0 | 0.052355 | 298.0784 | 0.026523 | 0 | 0 | 0.053047 | 298.3176 | 0.027042 | 0 | 0 | 0.054084 | 298.5567 | 0.027561 | 0 | 0 | 0.055122 | 298.6364 | 0.027734 | 0 | 0 | 0.055468 | 298.8756 | 0.028253 | 0 | 0 | 0.056505 | 299.1148 | 0.028771 | 0 | 0 | 0.057543 | 299.2742 | 0.029117 | 0 | 0 | 0.058234 | 299.5134 | 0.029636 | 0 | 0 | 0.059272 | 299.6728 | 0.029982 | 0 | 0 | 0.059963 | 299.8323 | 0.030328 | 0 | 0 | 0.060655
2017-11-22 21:00 | 269.9155 | 0.80451 |  | 283.4287 | 0 | 0 | 0 | 0 | 291.3934 | 0.012024 | 0 | 0 | 0.024047 | 297.9099 | 0.026158 | 0 | 0 | 0.052316 | 298.1513 | 0.026681 | 0 | 0 | 0.053363 | 298.3122 | 0.02703 | 0 | 0 | 0.054061 | 298.5535 | 0.027554 | 0 | 0 | 0.055108 | 298.7949 | 0.028077 | 0 | 0 | 0.056155 | 299.0362 | 0.028601 | 0 | 0 | 0.057202 | 299.358 | 0.029299 | 0 | 0 | 0.058598 | 299.5994 | 0.029822 | 0 | 0 | 0.059645 | 299.7603 | 0.030171 | 0 | 0 | 0.060343 | 300.0016 | 0.030695 | 0 | 0 | 0.06139 | 300.1625 | 0.031044 | 0 | 0 | 0.062088 | 300.4039 | 0.031567 | 0 | 0 | 0.063135 | 300.6452 | 0.032091 | 0 | 0 | 0.064182 | 300.8061 | 0.03244 | 0 | 0 | 0.06488 | 301.0475 | 0.032963 | 0 | 0 | 0.065927 | 301.2888 | 0.033487 | 0 | 0 | 0.066974 | 301.3693 | 0.033661 | 0 | 0 | 0.067323 | 301.6106 | 0.034185 | 0 | 0 | 0.06837 | 301.852 | 0.034708 | 0 | 0 | 0.069417 | 302.0129 | 0.035057 | 0 | 0 | 0.070115 | 302.2543 | 0.035581 | 0 | 0 | 0.071162 | 302.4152 | 0.03593 | 0 | 0 | 0.07186 | 302.5761 | 0.036279 | 0 | 0 | 0.072558
2017-11-22 22:00 | 271.1808 | 0.80828 |  | 284.7574 | 0 | 0 | 0 | 0 | 292.7594 | 0.014987 | 0 | 0 | 0.029973 | 299.3065 | 0.029187 | 0 | 0 | 0.058374 | 299.549 | 0.029713 | 0 | 0 | 0.059426 | 299.7106 | 0.030064 | 0 | 0 | 0.060127 | 299.9531 | 0.03059 | 0 | 0 | 0.061179 | 300.1956 | 0.031116 | 0 | 0 | 0.062231 | 300.4381 | 0.031642 | 0 | 0 | 0.063283 | 300.7614 | 0.032343 | 0 | 0 | 0.064686 | 301.0039 | 0.032869 | 0 | 0 | 0.065738 | 301.1655 | 0.033219 | 0 | 0 | 0.066439 | 301.408 | 0.033745 | 0 | 0 | 0.067491 | 301.5697 | 0.034096 | 0 | 0 | 0.068192 | 301.8122 | 0.034622 | 0 | 0 | 0.069244 | 302.0546 | 0.035148 | 0 | 0 | 0.070296 | 302.2163 | 0.035498 | 0 | 0 | 0.070997 | 302.4588 | 0.036024 | 0 | 0 | 0.072049 | 302.7013 | 0.03655 | 0 | 0 | 0.073101 | 302.7821 | 0.036726 | 0 | 0 | 0.073451 | 303.0246 | 0.037252 | 0 | 0 | 0.074503 | 303.2671 | 0.037778 | 0 | 0 | 0.075555 | 303.4287 | 0.038128 | 0 | 0 | 0.076256 | 303.6712 | 0.038654 | 0 | 0 | 0.077308 | 303.8329 | 0.039005 | 0 | 0 | 0.07801 | 303.9945 | 0.039355 | 0 | 0 | 0.078711
2017-11-22 23:00 | 272.4939 | 0.81219 |  | 286.1362 | 0.00062079 | 0 | 0 | 0.0012416 | 294.1769 | 0.018061 | 0 | 0 | 0.036122 | 300.7557 | 0.032331 | 0 | 0 | 0.064661 | 300.9994 | 0.032859 | 0 | 0 | 0.065718 | 301.1618 | 0.033211 | 0 | 0 | 0.066423 | 301.4055 | 0.03374 | 0 | 0 | 0.06748 | 301.6491 | 0.034268 | 0 | 0 | 0.068537 | 301.8928 | 0.034797 | 0 | 0 | 0.069594 | 302.2177 | 0.035501 | 0 | 0 | 0.071003 | 302.4613 | 0.03603 | 0 | 0 | 0.07206 | 302.6238 | 0.036382 | 0 | 0 | 0.072765 | 302.8674 | 0.036911 | 0 | 0 | 0.073822 | 303.0299 | 0.037263 | 0 | 0 | 0.074526 | 303.2735 | 0.037792 | 0 | 0 | 0.075583 | 303.5172 | 0.03832 | 0 | 0 | 0.07664 | 303.6796 | 0.038672 | 0 | 0 | 0.077345 | 303.9233 | 0.039201 | 0 | 0 | 0.078402 | 304.1669 | 0.039729 | 0 | 0 | 0.079459 | 304.2482 | 0.039906 | 0 | 0 | 0.079811 | 304.4918 | 0.040434 | 0 | 0 | 0.080868 | 304.7355 | 0.040963 | 0 | 0 | 0.081925 | 304.8979 | 0.041315 | 0 | 0 | 0.08263 | 305.1416 | 0.041843 | 0 | 0 | 0.083687 | 305.304 | 0.042196 | 0 | 0 | 0.084391 | 305.4664 | 0.042548 | 0 | 0 | 0.085096
2017-11-23 | 272.594 | 0.81249 |  | 286.2413 | 0.00084876 | 0 | 0 | 0.0016975 | 294.285 | 0.018296 | 0 | 0 | 0.036591 | 300.8662 | 0.03257 | 0 | 0 | 0.06514 | 301.1099 | 0.033099 | 0 | 0 | 0.066198 | 301.2724 | 0.033451 | 0 | 0 | 0.066903 | 301.5162 | 0.03398 | 0 | 0 | 0.06796 | 301.7599 | 0.034509 | 0 | 0 | 0.069017 | 302.0037 | 0.035037 | 0 | 0 | 0.070075 | 302.3287 | 0.035742 | 0 | 0 | 0.071484 | 302.5724 | 0.036271 | 0 | 0 | 0.072542 | 302.7349 | 0.036623 | 0 | 0 | 0.073247 | 302.9787 | 0.037152 | 0 | 0 | 0.074304 | 303.1412 | 0.037505 | 0 | 0 | 0.075009 | 303.3849 | 0.038033 | 0 | 0 | 0.076066 | 303.6287 | 0.038562 | 0 | 0 | 0.077124 | 303.7912 | 0.038914 | 0 | 0 | 0.077829 | 304.0349 | 0.039443 | 0 | 0 | 0.078886 | 304.2787 | 0.039972 | 0 | 0 | 0.079944 | 304.3599 | 0.040148 | 0 | 0 | 0.080296 | 304.6037 | 0.040677 | 0 | 0 | 0.081353 | 304.8474 | 0.041205 | 0 | 0 | 0.082411 | 305.0099 | 0.041558 | 0 | 0 | 0.083116 | 305.2537 | 0.042087 | 0 | 0 | 0.084173 | 305.4162 | 0.042439 | 0 | 0 | 0.084878 | 305.5786 | 0.042791 | 0 | 0 | 0.085583
2017-11-23 01:00 | 278.3897 | 0.82977 |  | 292.3272 | 0.014049 | 0 | 0 | 0.028098 | 300.5419 | 0.031867 | 0 | 0 | 0.063733 | 307.263 | 0.046445 | 0 | 0 | 0.09289 | 307.5119 | 0.046985 | 0 | 0 | 0.093969 | 307.6779 | 0.047345 | 0 | 0 | 0.094689 | 307.9268 | 0.047885 | 0 | 0 | 0.095769 | 308.1757 | 0.048425 | 0 | 0 | 0.096849 | 308.4247 | 0.048964 | 0 | 0 | 0.097929 | 308.7566 | 0.049684 | 0 | 0 | 0.099369 | 309.0055 | 0.050224 | 0 | 0 | 0.10045 | 309.1715 | 0.050584 | 0 | 0 | 0.10117 | 309.4204 | 0.051124 | 0 | 0 | 0.10225 | 309.5864 | 0.051484 | 0 | 0 | 0.10297 | 309.8353 | 0.052024 | 0 | 0 | 0.10405 | 310.0842 | 0.052564 | 0 | 0 | 0.10513 | 310.2502 | 0.052924 | 0 | 0 | 0.10585 | 310.4991 | 0.053464 | 0 | 0 | 0.10693 | 310.748 | 0.054004 | 0 | 0 | 0.10801 | 310.831 | 0.054184 | 0 | 0 | 0.10837 | 311.0799 | 0.054724 | 0 | 0 | 0.10945 | 311.3289 | 0.055264 | 0 | 0 | 0.11053 | 311.4948 | 0.055624 | 0 | 0 | 0.11125 | 311.7437 | 0.056164 | 0 | 0 | 0.11233 | 311.9097 | 0.056523 | 0 | 0 | 0.11305 | 312.0757 | 0.056883 | 0 | 0 | 0.11377
2017-11-23 02:00 | 282.0835 | 0.84078 |  | 296.206 | 0.022462 | 0 | 0 | 0.044924 | 304.5297 | 0.040516 | 0 | 0 | 0.081032 | 311.34 | 0.055288 | 0 | 0 | 0.11058 | 311.5922 | 0.055835 | 0 | 0 | 0.11167 | 311.7603 | 0.0562 | 0 | 0 | 0.1124 | 312.0126 | 0.056747 | 0 | 0 | 0.11349 | 312.2648 | 0.057294 | 0 | 0 | 0.11459 | 312.517 | 0.057841 | 0 | 0 | 0.11568 | 312.8534 | 0.05857 | 0 | 0 | 0.11714 | 313.1056 | 0.059117 | 0 | 0 | 0.11823 | 313.2737 | 0.059482 | 0 | 0 | 0.11896 | 313.526 | 0.060029 | 0 | 0 | 0.12006 | 313.6941 | 0.060394 | 0 | 0 | 0.12079 | 313.9464 | 0.060941 | 0 | 0 | 0.12188 | 314.1986 | 0.061488 | 0 | 0 | 0.12298 | 314.3668 | 0.061853 | 0 | 0 | 0.12371 | 314.619 | 0.0624 | 0 | 0 | 0.1248 | 314.8712 | 0.062947 | 0 | 0 | 0.12589 | 314.9553 | 0.063129 | 0 | 0 | 0.12626 | 315.2075 | 0.063676 | 0 | 0 | 0.12735 | 315.4598 | 0.064224 | 0 | 0 | 0.12845 | 315.6279 | 0.064588 | 0 | 0 | 0.12918 | 315.8802 | 0.065135 | 0 | 0 | 0.13027 | 316.0483 | 0.0655 | 0 | 0 | 0.131 | 316.2165 | 0.065865 | 0 | 0 | 0.13173
2017-11-23 03:00 | 289.5532 | 0.86304 |  | 304.0496 | 0.039475 | 0 | 0 | 0.07895 | 312.5937 | 0.058007 | 0 | 0 | 0.11601 | 319.5843 | 0.07317 | 0 | 0 | 0.14634 | 319.8432 | 0.073731 | 0 | 0 | 0.14746 | 320.0158 | 0.074106 | 0 | 0 | 0.14821 | 320.2748 | 0.074667 | 0 | 0 | 0.14933 | 320.5337 | 0.075229 | 0 | 0 | 0.15046 | 320.7926 | 0.07579 | 0 | 0 | 0.15158 | 321.1378 | 0.076539 | 0 | 0 | 0.15308 | 321.3967 | 0.077101 | 0 | 0 | 0.1542 | 321.5693 | 0.077475 | 0 | 0 | 0.15495 | 321.8282 | 0.078037 | 0 | 0 | 0.15607 | 322.0008 | 0.078411 | 0 | 0 | 0.15682 | 322.2597 | 0.078973 | 0 | 0 | 0.15795 | 322.5187 | 0.079534 | 0 | 0 | 0.15907 | 322.6913 | 0.079909 | 0 | 0 | 0.15982 | 322.9502 | 0.08047 | 0 | 0 | 0.16094 | 323.2091 | 0.081032 | 0 | 0 | 0.16206 | 323.2954 | 0.081219 | 0 | 0 | 0.16244 | 323.5543 | 0.081781 | 0 | 0 | 0.16356 | 323.8132 | 0.082342 | 0 | 0 | 0.16468 | 323.9858 | 0.082717 | 0 | 0 | 0.16543 | 324.2447 | 0.083278 | 0 | 0 | 0.16656 | 324.4174 | 0.083653 | 0 | 0 | 0.16731 | 324.59 | 0.084027 | 0 | 0 | 0.16805
2017-11-23 04:00 | 293.7717 | 0.87562 |  | 308.4793 | 0.049083 | 0 | 0 | 0.098166 | 317.1479 | 0.067885 | 0 | 0 | 0.13577 | 324.2404 | 0.083269 | 0 | 0 | 0.16654 | 324.5031 | 0.083839 | 0 | 0 | 0.16768 | 324.6782 | 0.084218 | 0 | 0 | 0.16844 | 324.9409 | 0.084788 | 0 | 0 | 0.16958 | 325.2036 | 0.085358 | 0 | 0 | 0.17072 | 325.4663 | 0.085928 | 0 | 0 | 0.17186 | 325.8165 | 0.086687 | 0 | 0 | 0.17337 | 326.0792 | 0.087257 | 0 | 0 | 0.17451 | 326.2543 | 0.087637 | 0 | 0 | 0.17527 | 326.517 | 0.088207 | 0 | 0 | 0.17641 | 326.6921 | 0.088587 | 0 | 0 | 0.17717 | 326.9548 | 0.089156 | 0 | 0 | 0.17831 | 327.2175 | 0.089726 | 0 | 0 | 0.17945 | 327.3926 | 0.090106 | 0 | 0 | 0.18021 | 327.6553 | 0.090676 | 0 | 0 | 0.18135 | 327.918 | 0.091246 | 0 | 0 | 0.18249 | 328.0056 | 0.091435 | 0 | 0 | 0.18287 | 328.2683 | 0.092005 | 0 | 0 | 0.18401 | 328.5309 | 0.092575 | 0 | 0 | 0.18515 | 328.7061 | 0.092955 | 0 | 0 | 0.18591 | 328.9687 | 0.093525 | 0 | 0 | 0.18705 | 329.1439 | 0.093904 | 0 | 0 | 0.18781 | 329.319 | 0.094284 | 0 | 0 | 0.18857
2017-11-23 05:00 | 268.6192 | 0.80065 |  | 282.0675 | 0 | 0 | 0 | 0 | 289.9939 | 0.0089882 | 0 | 0 | 0.017976 | 296.4792 | 0.023055 | 0 | 0 | 0.046109 | 296.7193 | 0.023576 | 0 | 0 | 0.047151 | 296.8795 | 0.023923 | 0 | 0 | 0.047846 | 297.1197 | 0.024444 | 0 | 0 | 0.048888 | 297.3599 | 0.024965 | 0 | 0 | 0.04993 | 297.6001 | 0.025486 | 0 | 0 | 0.050972 | 297.9203 | 0.026181 | 0 | 0 | 0.052361 | 298.1605 | 0.026701 | 0 | 0 | 0.053403 | 298.3206 | 0.027049 | 0 | 0 | 0.054098 | 298.5608 | 0.02757 | 0 | 0 | 0.05514 | 298.721 | 0.027917 | 0 | 0 | 0.055834 | 298.9612 | 0.028438 | 0 | 0 | 0.056876 | 299.2013 | 0.028959 | 0 | 0 | 0.057918 | 299.3615 | 0.029306 | 0 | 0 | 0.058613 | 299.6017 | 0.029827 | 0 | 0 | 0.059655 | 299.8419 | 0.030348 | 0 | 0 | 0.060697 | 299.9219 | 0.030522 | 0 | 0 | 0.061044 | 300.1621 | 0.031043 | 0 | 0 | 0.062086 | 300.4023 | 0.031564 | 0 | 0 | 0.063128 | 300.5624 | 0.031911 | 0 | 0 | 0.063823 | 300.8026 | 0.032432 | 0 | 0 | 0.064865 | 300.9628 | 0.03278 | 0 | 0 | 0.065559 | 301.1229 | 0.033127 | 0 | 0 | 0.066254
2017-11-23 06:00 | 285.1565 | 0.84994 |  | 299.4327 | 0.029461 | 0 | 0 | 0.058922 | 307.8471 | 0.047712 | 0 | 0 | 0.095423 | 314.7316 | 0.062644 | 0 | 0 | 0.12529 | 314.9866 | 0.063197 | 0 | 0 | 0.12639 | 315.1566 | 0.063566 | 0 | 0 | 0.12713 | 315.4115 | 0.064119 | 0 | 0 | 0.12824 | 315.6665 | 0.064672 | 0 | 0 | 0.12934 | 315.9215 | 0.065225 | 0 | 0 | 0.13045 | 316.2615 | 0.065963 | 0 | 0 | 0.13193 | 316.5165 | 0.066516 | 0 | 0 | 0.13303 | 316.6865 | 0.066884 | 0 | 0 | 0.13377 | 316.9414 | 0.067437 | 0 | 0 | 0.13487 | 317.1114 | 0.067806 | 0 | 0 | 0.13561 | 317.3664 | 0.068359 | 0 | 0 | 0.13672 | 317.6214 | 0.068912 | 0 | 0 | 0.13782 | 317.7914 | 0.069281 | 0 | 0 | 0.13856 | 318.0464 | 0.069834 | 0 | 0 | 0.13967 | 318.3013 | 0.070387 | 0 | 0 | 0.14077 | 318.3863 | 0.070571 | 0 | 0 | 0.14114 | 318.6413 | 0.071124 | 0 | 0 | 0.14225 | 318.8963 | 0.071677 | 0 | 0 | 0.14335 | 319.0663 | 0.072046 | 0 | 0 | 0.14409 | 319.3213 | 0.072599 | 0 | 0 | 0.1452 | 319.4912 | 0.072968 | 0 | 0 | 0.14594 | 319.6612 | 0.073337 | 0 | 0 | 0.14667
2017-11-23 07:00 | 304.4268 | 0.90737 |  | 319.6678 | 0.073351 | 0 | 0 | 0.1467 | 328.6508 | 0.092835 | 0 | 0 | 0.18567 | 336.0006 | 0.10878 | 0 | 0 | 0.21755 | 336.2728 | 0.10937 | 0 | 0 | 0.21873 | 336.4543 | 0.10976 | 0 | 0 | 0.21952 | 336.7265 | 0.11035 | 0 | 0 | 0.2207 | 336.9987 | 0.11094 | 0 | 0 | 0.22188 | 337.2709 | 0.11153 | 0 | 0 | 0.22306 | 337.6338 | 0.11232 | 0 | 0 | 0.22464 | 337.9061 | 0.11291 | 0 | 0 | 0.22582 | 338.0875 | 0.1133 | 0 | 0 | 0.22661 | 338.3597 | 0.11389 | 0 | 0 | 0.22779 | 338.5412 | 0.11429 | 0 | 0 | 0.22857 | 338.8134 | 0.11488 | 0 | 0 | 0.22976 | 339.0856 | 0.11547 | 0 | 0 | 0.23094 | 339.2671 | 0.11586 | 0 | 0 | 0.23172 | 339.5393 | 0.11645 | 0 | 0 | 0.2329 | 339.8115 | 0.11704 | 0 | 0 | 0.23409 | 339.9023 | 0.11724 | 0 | 0 | 0.23448 | 340.1745 | 0.11783 | 0 | 0 | 0.23566 | 340.4467 | 0.11842 | 0 | 0 | 0.23684 | 340.6282 | 0.11881 | 0 | 0 | 0.23763 | 340.9004 | 0.1194 | 0 | 0 | 0.23881 | 341.0819 | 0.1198 | 0 | 0 | 0.2396 | 341.2633 | 0.12019 | 0 | 0 | 0.24038
2017-11-23 08:00 | 301.4406 | 0.89847 |  | 316.5321 | 0.066549 | 0 | 0 | 0.1331 | 325.427 | 0.085842 | 0 | 0 | 0.17168 | 332.7046 | 0.10163 | 0 | 0 | 0.20326 | 332.9742 | 0.10221 | 0 | 0 | 0.20442 | 333.1539 | 0.1026 | 0 | 0 | 0.2052 | 333.4234 | 0.10319 | 0 | 0 | 0.20637 | 333.6929 | 0.10377 | 0 | 0 | 0.20754 | 333.9625 | 0.10436 | 0 | 0 | 0.20871 | 334.3219 | 0.10514 | 0 | 0 | 0.21027 | 334.5914 | 0.10572 | 0 | 0 | 0.21144 | 334.7711 | 0.10611 | 0 | 0 | 0.21222 | 335.0406 | 0.10669 | 0 | 0 | 0.21339 | 335.2203 | 0.10708 | 0 | 0 | 0.21417 | 335.4899 | 0.10767 | 0 | 0 | 0.21534 | 335.7594 | 0.10825 | 0 | 0 | 0.21651 | 335.9391 | 0.10864 | 0 | 0 | 0.21729 | 336.2087 | 0.10923 | 0 | 0 | 0.21846 | 336.4782 | 0.10981 | 0 | 0 | 0.21963 | 336.568 | 0.11001 | 0 | 0 | 0.22001 | 336.8376 | 0.11059 | 0 | 0 | 0.22118 | 337.1071 | 0.11118 | 0 | 0 | 0.22235 | 337.2868 | 0.11157 | 0 | 0 | 0.22313 | 337.5564 | 0.11215 | 0 | 0 | 0.2243 | 337.7361 | 0.11254 | 0 | 0 | 0.22508 | 337.9158 | 0.11293 | 0 | 0 | 0.22586
2017-11-23 09:00 | 306.5207 | 0.91362 |  | 321.8666 | 0.07812 | 0 | 0 | 0.15624 | 330.9114 | 0.097738 | 0 | 0 | 0.19548 | 338.3117 | 0.11379 | 0 | 0 | 0.22758 | 338.5857 | 0.11438 | 0 | 0 | 0.22877 | 338.7685 | 0.11478 | 0 | 0 | 0.22956 | 339.0425 | 0.11537 | 0 | 0 | 0.23075 | 339.3166 | 0.11597 | 0 | 0 | 0.23194 | 339.5907 | 0.11656 | 0 | 0 | 0.23313 | 339.9562 | 0.11736 | 0 | 0 | 0.23471 | 340.2302 | 0.11795 | 0 | 0 | 0.2359 | 340.413 | 0.11835 | 0 | 0 | 0.23669 | 340.6871 | 0.11894 | 0 | 0 | 0.23788 | 340.8698 | 0.11934 | 0 | 0 | 0.23868 | 341.1439 | 0.11993 | 0 | 0 | 0.23986 | 341.4179 | 0.12053 | 0 | 0 | 0.24105 | 341.6007 | 0.12092 | 0 | 0 | 0.24185 | 341.8748 | 0.12152 | 0 | 0 | 0.24304 | 342.1488 | 0.12211 | 0 | 0 | 0.24422 | 342.2402 | 0.12231 | 0 | 0 | 0.24462 | 342.5143 | 0.1229 | 0 | 0 | 0.24581 | 342.7884 | 0.1235 | 0 | 0 | 0.247 | 342.9711 | 0.1239 | 0 | 0 | 0.24779 | 343.2452 | 0.12449 | 0 | 0 | 0.24898 | 343.4279 | 0.12489 | 0 | 0 | 0.24977 | 343.6106 | 0.12528 | 0 | 0 | 0.25057
2017-11-23 10:00 | 298.9215 | 0.89096 |  | 313.8869 | 0.060812 | 0 | 0 | 0.12162 | 322.7075 | 0.079944 | 0 | 0 | 0.15989 | 329.9243 | 0.095597 | 0 | 0 | 0.19119 | 330.1916 | 0.096177 | 0 | 0 | 0.19235 | 330.3698 | 0.096563 | 0 | 0 | 0.19313 | 330.6371 | 0.097143 | 0 | 0 | 0.19429 | 330.9044 | 0.097723 | 0 | 0 | 0.19545 | 331.1717 | 0.098303 | 0 | 0 | 0.19661 | 331.5281 | 0.099076 | 0 | 0 | 0.19815 | 331.7953 | 0.099655 | 0 | 0 | 0.19931 | 331.9735 | 0.10004 | 0 | 0 | 0.20008 | 332.2408 | 0.10062 | 0 | 0 | 0.20124 | 332.419 | 0.10101 | 0 | 0 | 0.20202 | 332.6863 | 0.10159 | 0 | 0 | 0.20318 | 332.9536 | 0.10217 | 0 | 0 | 0.20434 | 333.1318 | 0.10255 | 0 | 0 | 0.20511 | 333.3991 | 0.10313 | 0 | 0 | 0.20627 | 333.6664 | 0.10371 | 0 | 0 | 0.20743 | 333.7555 | 0.10391 | 0 | 0 | 0.20781 | 334.0228 | 0.10449 | 0 | 0 | 0.20897 | 334.29 | 0.10507 | 0 | 0 | 0.21013 | 334.4682 | 0.10545 | 0 | 0 | 0.21091 | 334.7355 | 0.10603 | 0 | 0 | 0.21207 | 334.9137 | 0.10642 | 0 | 0 | 0.21284 | 335.0919 | 0.10681 | 0 | 0 | 0.21361
2017-11-23 11:00 | 295.0171 | 0.87933 |  | 309.7871 | 0.05192 | 0 | 0 | 0.10384 | 318.4924 | 0.070801 | 0 | 0 | 0.1416 | 325.615 | 0.08625 | 0 | 0 | 0.1725 | 325.8788 | 0.086822 | 0 | 0 | 0.17364 | 326.0546 | 0.087204 | 0 | 0 | 0.17441 | 326.3184 | 0.087776 | 0 | 0 | 0.17555 | 326.5822 | 0.088348 | 0 | 0 | 0.1767 | 326.846 | 0.08892 | 0 | 0 | 0.17784 | 327.1978 | 0.089683 | 0 | 0 | 0.17937 | 327.4616 | 0.090255 | 0 | 0 | 0.18051 | 327.6374 | 0.090637 | 0 | 0 | 0.18127 | 327.9012 | 0.091209 | 0 | 0 | 0.18242 | 328.0771 | 0.091591 | 0 | 0 | 0.18318 | 328.3409 | 0.092163 | 0 | 0 | 0.18433 | 328.6047 | 0.092735 | 0 | 0 | 0.18547 | 328.7806 | 0.093116 | 0 | 0 | 0.18623 | 329.0444 | 0.093689 | 0 | 0 | 0.18738 | 329.3082 | 0.094261 | 0 | 0 | 0.18852 | 329.3961 | 0.094451 | 0 | 0 | 0.1889 | 329.6599 | 0.095024 | 0 | 0 | 0.19005 | 329.9237 | 0.095596 | 0 | 0 | 0.19119 | 330.0995 | 0.095977 | 0 | 0 | 0.19195 | 330.3633 | 0.096549 | 0 | 0 | 0.1931 | 330.5392 | 0.096931 | 0 | 0 | 0.19386 | 330.7151 | 0.097312 | 0 | 0 | 0.19462
2017-11-23 12:00 | 295.3589 | 0.88035 |  | 310.146 | 0.052698 | 0 | 0 | 0.1054 | 318.8614 | 0.071602 | 0 | 0 | 0.1432 | 325.9922 | 0.087068 | 0 | 0 | 0.17414 | 326.2563 | 0.087641 | 0 | 0 | 0.17528 | 326.4324 | 0.088023 | 0 | 0 | 0.17605 | 326.6965 | 0.088596 | 0 | 0 | 0.17719 | 326.9606 | 0.089169 | 0 | 0 | 0.17834 | 327.2247 | 0.089742 | 0 | 0 | 0.17948 | 327.5769 | 0.090506 | 0 | 0 | 0.18101 | 327.841 | 0.091078 | 0 | 0 | 0.18216 | 328.017 | 0.09146 | 0 | 0 | 0.18292 | 328.2811 | 0.092033 | 0 | 0 | 0.18407 | 328.4572 | 0.092415 | 0 | 0 | 0.18483 | 328.7213 | 0.092988 | 0 | 0 | 0.18598 | 328.9854 | 0.093561 | 0 | 0 | 0.18712 | 329.1615 | 0.093943 | 0 | 0 | 0.18789 | 329.4256 | 0.094515 | 0 | 0 | 0.18903 | 329.6897 | 0.095088 | 0 | 0 | 0.19018 | 329.7777 | 0.095279 | 0 | 0 | 0.19056 | 330.0418 | 0.095852 | 0 | 0 | 0.1917 | 330.3059 | 0.096425 | 0 | 0 | 0.19285 | 330.482 | 0.096807 | 0 | 0 | 0.19361 | 330.7461 | 0.09738 | 0 | 0 | 0.19476 | 330.9222 | 0.097762 | 0 | 0 | 0.19552 | 331.0982 | 0.098143 | 0 | 0 | 0.19629
2017-11-23 13:00 | 293.1409 | 0.87374 |  | 307.817 | 0.047646 | 0 | 0 | 0.095293 | 316.4669 | 0.066408 | 0 | 0 | 0.13282 | 323.5442 | 0.081759 | 0 | 0 | 0.16352 | 323.8063 | 0.082327 | 0 | 0 | 0.16465 | 323.9811 | 0.082706 | 0 | 0 | 0.16541 | 324.2432 | 0.083275 | 0 | 0 | 0.16655 | 324.5053 | 0.083843 | 0 | 0 | 0.16769 | 324.7674 | 0.084412 | 0 | 0 | 0.16882 | 325.1169 | 0.08517 | 0 | 0 | 0.17034 | 325.379 | 0.085739 | 0 | 0 | 0.17148 | 325.5538 | 0.086118 | 0 | 0 | 0.17224 | 325.8159 | 0.086686 | 0 | 0 | 0.17337 | 325.9907 | 0.087065 | 0 | 0 | 0.17413 | 326.2528 | 0.087634 | 0 | 0 | 0.17527 | 326.5149 | 0.088202 | 0 | 0 | 0.1764 | 326.6897 | 0.088581 | 0 | 0 | 0.17716 | 326.9518 | 0.08915 | 0 | 0 | 0.1783 | 327.2139 | 0.089718 | 0 | 0 | 0.17944 | 327.3013 | 0.089908 | 0 | 0 | 0.17982 | 327.5634 | 0.090476 | 0 | 0 | 0.18095 | 327.8255 | 0.091045 | 0 | 0 | 0.18209 | 328.0003 | 0.091424 | 0 | 0 | 0.18285 | 328.2624 | 0.091992 | 0 | 0 | 0.18398 | 328.4371 | 0.092371 | 0 | 0 | 0.18474 | 328.6119 | 0.09275 | 0 | 0 | 0.1855
2017-11-23 14:00 | 287.2499 | 0.85618 |  | 301.6309 | 0.034229 | 0 | 0 | 0.068458 | 310.1071 | 0.052614 | 0 | 0 | 0.10523 | 317.0421 | 0.067656 | 0 | 0 | 0.13531 | 317.299 | 0.068213 | 0 | 0 | 0.13643 | 317.4702 | 0.068584 | 0 | 0 | 0.13717 | 317.7271 | 0.069141 | 0 | 0 | 0.13828 | 317.9839 | 0.069698 | 0 | 0 | 0.1394 | 318.2408 | 0.070256 | 0 | 0 | 0.14051 | 318.5832 | 0.070998 | 0 | 0 | 0.142 | 318.8401 | 0.071556 | 0 | 0 | 0.14311 | 319.0113 | 0.071927 | 0 | 0 | 0.14385 | 319.2682 | 0.072484 | 0 | 0 | 0.14497 | 319.4394 | 0.072855 | 0 | 0 | 0.14571 | 319.6963 | 0.073413 | 0 | 0 | 0.14683 | 319.9531 | 0.07397 | 0 | 0 | 0.14794 | 320.1244 | 0.074341 | 0 | 0 | 0.14868 | 320.3812 | 0.074898 | 0 | 0 | 0.1498 | 320.6381 | 0.075455 | 0 | 0 | 0.15091 | 320.7237 | 0.075641 | 0 | 0 | 0.15128 | 320.9805 | 0.076198 | 0 | 0 | 0.1524 | 321.2374 | 0.076755 | 0 | 0 | 0.15351 | 321.4086 | 0.077127 | 0 | 0 | 0.15425 | 321.6655 | 0.077684 | 0 | 0 | 0.15537 | 321.8367 | 0.078055 | 0 | 0 | 0.15611 | 322.0079 | 0.078427 | 0 | 0 | 0.15685
2017-11-23 15:00 | 285.8073 | 0.85188 |  | 300.1162 | 0.030943 | 0 | 0 | 0.061887 | 308.5498 | 0.049236 | 0 | 0 | 0.098472 | 315.45 | 0.064202 | 0 | 0 | 0.1284 | 315.7055 | 0.064757 | 0 | 0 | 0.12951 | 315.8759 | 0.065126 | 0 | 0 | 0.13025 | 316.1315 | 0.065681 | 0 | 0 | 0.13136 | 316.387 | 0.066235 | 0 | 0 | 0.13247 | 316.6426 | 0.066789 | 0 | 0 | 0.13358 | 316.9834 | 0.067528 | 0 | 0 | 0.13506 | 317.2389 | 0.068083 | 0 | 0 | 0.13617 | 317.4093 | 0.068452 | 0 | 0 | 0.1369 | 317.6649 | 0.069006 | 0 | 0 | 0.13801 | 317.8352 | 0.069376 | 0 | 0 | 0.13875 | 318.0908 | 0.06993 | 0 | 0 | 0.13986 | 318.3464 | 0.070485 | 0 | 0 | 0.14097 | 318.5167 | 0.070854 | 0 | 0 | 0.14171 | 318.7723 | 0.071408 | 0 | 0 | 0.14282 | 319.0279 | 0.071963 | 0 | 0 | 0.14393 | 319.1131 | 0.072148 | 0 | 0 | 0.1443 | 319.3686 | 0.072702 | 0 | 0 | 0.1454 | 319.6242 | 0.073256 | 0 | 0 | 0.14651 | 319.7946 | 0.073626 | 0 | 0 | 0.14725 | 320.0501 | 0.07418 | 0 | 0 | 0.14836 | 320.2205 | 0.07455 | 0 | 0 | 0.1491 | 320.3909 | 0.074919 | 0 | 0 | 0.14984
2017-11-23 16:00 | 294.8888 | 0.87894 |  | 309.6523 | 0.051627 | 0 | 0 | 0.10325 | 318.3539 | 0.070501 | 0 | 0 | 0.141 | 325.4733 | 0.085943 | 0 | 0 | 0.17189 | 325.737 | 0.086515 | 0 | 0 | 0.17303 | 325.9128 | 0.086896 | 0 | 0 | 0.17379 | 326.1765 | 0.087468 | 0 | 0 | 0.17494 | 326.4402 | 0.08804 | 0 | 0 | 0.17608 | 326.7038 | 0.088612 | 0 | 0 | 0.17722 | 327.0554 | 0.089375 | 0 | 0 | 0.17875 | 327.3191 | 0.089946 | 0 | 0 | 0.17989 | 327.4949 | 0.090328 | 0 | 0 | 0.18066 | 327.7586 | 0.0909 | 0 | 0 | 0.1818 | 327.9344 | 0.091281 | 0 | 0 | 0.18256 | 328.198 | 0.091853 | 0 | 0 | 0.18371 | 328.4617 | 0.092425 | 0 | 0 | 0.18485 | 328.6375 | 0.092806 | 0 | 0 | 0.18561 | 328.9012 | 0.093378 | 0 | 0 | 0.18676 | 329.1649 | 0.09395 | 0 | 0 | 0.1879 | 329.2528 | 0.094141 | 0 | 0 | 0.18828 | 329.5165 | 0.094713 | 0 | 0 | 0.18943 | 329.7801 | 0.095284 | 0 | 0 | 0.19057 | 329.9559 | 0.095666 | 0 | 0 | 0.19133 | 330.2196 | 0.096238 | 0 | 0 | 0.19248 | 330.3954 | 0.096619 | 0 | 0 | 0.19324 | 330.5712 | 0.097 | 0 | 0 | 0.194
2017-11-23 17:00 | 295.4499 | 0.88062 |  | 310.2416 | 0.052905 | 0 | 0 | 0.10581 | 318.9597 | 0.071815 | 0 | 0 | 0.14363 | 326.0927 | 0.087286 | 0 | 0 | 0.17457 | 326.3569 | 0.087859 | 0 | 0 | 0.17572 | 326.533 | 0.088241 | 0 | 0 | 0.17648 | 326.7972 | 0.088814 | 0 | 0 | 0.17763 | 327.0614 | 0.089387 | 0 | 0 | 0.17877 | 327.3255 | 0.08996 | 0 | 0 | 0.17992 | 327.6778 | 0.090724 | 0 | 0 | 0.18145 | 327.942 | 0.091297 | 0 | 0 | 0.18259 | 328.1181 | 0.09168 | 0 | 0 | 0.18336 | 328.3823 | 0.092253 | 0 | 0 | 0.18451 | 328.5584 | 0.092635 | 0 | 0 | 0.18527 | 328.8226 | 0.093208 | 0 | 0 | 0.18642 | 329.0868 | 0.093781 | 0 | 0 | 0.18756 | 329.2629 | 0.094163 | 0 | 0 | 0.18833 | 329.5271 | 0.094736 | 0 | 0 | 0.18947 | 329.7913 | 0.095309 | 0 | 0 | 0.19062 | 329.8793 | 0.0955 | 0 | 0 | 0.191 | 330.1435 | 0.096073 | 0 | 0 | 0.19215 | 330.4077 | 0.096646 | 0 | 0 | 0.19329 | 330.5838 | 0.097028 | 0 | 0 | 0.19406 | 330.848 | 0.097601 | 0 | 0 | 0.1952 | 331.0241 | 0.097983 | 0 | 0 | 0.19597 | 331.2003 | 0.098365 | 0 | 0 | 0.19673
2017-11-23 18:00 | 298.6091 | 0.89003 |  | 313.5589 | 0.060101 | 0 | 0 | 0.1202 | 322.3702 | 0.079212 | 0 | 0 | 0.15842 | 329.5795 | 0.094849 | 0 | 0 | 0.1897 | 329.8465 | 0.095428 | 0 | 0 | 0.19086 | 330.0245 | 0.095815 | 0 | 0 | 0.19163 | 330.2915 | 0.096394 | 0 | 0 | 0.19279 | 330.5585 | 0.096973 | 0 | 0 | 0.19395 | 330.8256 | 0.097552 | 0 | 0 | 0.1951 | 331.1816 | 0.098324 | 0 | 0 | 0.19665 | 331.4486 | 0.098903 | 0 | 0 | 0.19781 | 331.6266 | 0.099289 | 0 | 0 | 0.19858 | 331.8936 | 0.099869 | 0 | 0 | 0.19974 | 332.0716 | 0.10025 | 0 | 0 | 0.20051 | 332.3386 | 0.10083 | 0 | 0 | 0.20167 | 332.6056 | 0.10141 | 0 | 0 | 0.20283 | 332.7836 | 0.1018 | 0 | 0 | 0.2036 | 333.0506 | 0.10238 | 0 | 0 | 0.20476 | 333.3176 | 0.10296 | 0 | 0 | 0.20591 | 333.4067 | 0.10315 | 0 | 0 | 0.2063 | 333.6737 | 0.10373 | 0 | 0 | 0.20746 | 333.9407 | 0.10431 | 0 | 0 | 0.20862 | 334.1187 | 0.10469 | 0 | 0 | 0.20939 | 334.3857 | 0.10527 | 0 | 0 | 0.21055 | 334.5637 | 0.10566 | 0 | 0 | 0.21132 | 334.7417 | 0.10605 | 0 | 0 | 0.21209
2017-11-23 19:00 | 296.1452 | 0.88269 |  | 310.9716 | 0.054489 | 0 | 0 | 0.10898 | 319.7102 | 0.073443 | 0 | 0 | 0.14689 | 326.86 | 0.088951 | 0 | 0 | 0.1779 | 327.1248 | 0.089525 | 0 | 0 | 0.17905 | 327.3014 | 0.089908 | 0 | 0 | 0.17982 | 327.5662 | 0.090482 | 0 | 0 | 0.18096 | 327.831 | 0.091057 | 0 | 0 | 0.18211 | 328.0958 | 0.091631 | 0 | 0 | 0.18326 | 328.4489 | 0.092397 | 0 | 0 | 0.18479 | 328.7137 | 0.092971 | 0 | 0 | 0.18594 | 328.8902 | 0.093354 | 0 | 0 | 0.18671 | 329.155 | 0.093929 | 0 | 0 | 0.18786 | 329.3316 | 0.094312 | 0 | 0 | 0.18862 | 329.5964 | 0.094886 | 0 | 0 | 0.18977 | 329.8612 | 0.09546 | 0 | 0 | 0.19092 | 330.0377 | 0.095843 | 0 | 0 | 0.19169 | 330.3025 | 0.096418 | 0 | 0 | 0.19284 | 330.5673 | 0.096992 | 0 | 0 | 0.19398 | 330.6556 | 0.097183 | 0 | 0 | 0.19437 | 330.9204 | 0.097758 | 0 | 0 | 0.19552 | 331.1852 | 0.098332 | 0 | 0 | 0.19666 | 331.3617 | 0.098715 | 0 | 0 | 0.19743 | 331.6266 | 0.099289 | 0 | 0 | 0.19858 | 331.8031 | 0.099672 | 0 | 0 | 0.19934 | 331.9796 | 0.10006 | 0 | 0 | 0.20011
2017-11-23 20:00 | 294.2176 | 0.87694 |  | 308.9475 | 0.050099 | 0 | 0 | 0.1002 | 317.6293 | 0.068929 | 0 | 0 | 0.13786 | 324.7325 | 0.084336 | 0 | 0 | 0.16867 | 324.9956 | 0.084907 | 0 | 0 | 0.16981 | 325.171 | 0.085287 | 0 | 0 | 0.17057 | 325.4341 | 0.085858 | 0 | 0 | 0.17172 | 325.6972 | 0.086429 | 0 | 0 | 0.17286 | 325.9603 | 0.086999 | 0 | 0 | 0.174 | 326.311 | 0.08776 | 0 | 0 | 0.17552 | 326.5741 | 0.088331 | 0 | 0 | 0.17666 | 326.7495 | 0.088711 | 0 | 0 | 0.17742 | 327.0126 | 0.089282 | 0 | 0 | 0.17856 | 327.188 | 0.089662 | 0 | 0 | 0.17932 | 327.4511 | 0.090233 | 0 | 0 | 0.18047 | 327.7141 | 0.090803 | 0 | 0 | 0.18161 | 327.8895 | 0.091184 | 0 | 0 | 0.18237 | 328.1526 | 0.091754 | 0 | 0 | 0.18351 | 328.4157 | 0.092325 | 0 | 0 | 0.18465 | 328.5034 | 0.092515 | 0 | 0 | 0.18503 | 328.7665 | 0.093086 | 0 | 0 | 0.18617 | 329.0296 | 0.093656 | 0 | 0 | 0.18731 | 329.2049 | 0.094037 | 0 | 0 | 0.18807 | 329.468 | 0.094608 | 0 | 0 | 0.18922 | 329.6434 | 0.094988 | 0 | 0 | 0.18998 | 329.8188 | 0.095368 | 0 | 0 | 0.19074
2017-11-23 21:00 | 292.6322 | 0.87222 |  | 307.2827 | 0.046488 | 0 | 0 | 0.092975 | 315.9177 | 0.065217 | 0 | 0 | 0.13043 | 322.9826 | 0.080541 | 0 | 0 | 0.16108 | 323.2443 | 0.081108 | 0 | 0 | 0.16222 | 323.4188 | 0.081487 | 0 | 0 | 0.16297 | 323.6804 | 0.082054 | 0 | 0 | 0.16411 | 323.9421 | 0.082622 | 0 | 0 | 0.16524 | 324.2038 | 0.083189 | 0 | 0 | 0.16638 | 324.5526 | 0.083946 | 0 | 0 | 0.16789 | 324.8143 | 0.084514 | 0 | 0 | 0.16903 | 324.9887 | 0.084892 | 0 | 0 | 0.16978 | 325.2504 | 0.085459 | 0 | 0 | 0.17092 | 325.4249 | 0.085838 | 0 | 0 | 0.17168 | 325.6865 | 0.086405 | 0 | 0 | 0.17281 | 325.9482 | 0.086973 | 0 | 0 | 0.17395 | 326.1226 | 0.087351 | 0 | 0 | 0.1747 | 326.3843 | 0.087919 | 0 | 0 | 0.17584 | 326.646 | 0.088486 | 0 | 0 | 0.17697 | 326.7332 | 0.088676 | 0 | 0 | 0.17735 | 326.9949 | 0.089243 | 0 | 0 | 0.17849 | 327.2565 | 0.089811 | 0 | 0 | 0.17962 | 327.431 | 0.090189 | 0 | 0 | 0.18038 | 327.6926 | 0.090757 | 0 | 0 | 0.18151 | 327.8671 | 0.091135 | 0 | 0 | 0.18227 | 328.0415 | 0.091513 | 0 | 0 | 0.18303
2017-11-23 22:00 | 293.3863 | 0.87447 |  | 308.0746 | 0.048205 | 0 | 0 | 0.09641 | 316.7318 | 0.066983 | 0 | 0 | 0.13397 | 323.815 | 0.082346 | 0 | 0 | 0.16469 | 324.0774 | 0.082915 | 0 | 0 | 0.16583 | 324.2523 | 0.083295 | 0 | 0 | 0.16659 | 324.5146 | 0.083864 | 0 | 0 | 0.16773 | 324.7769 | 0.084433 | 0 | 0 | 0.16887 | 325.0393 | 0.085002 | 0 | 0 | 0.17 | 325.3891 | 0.08576 | 0 | 0 | 0.17152 | 325.6514 | 0.086329 | 0 | 0 | 0.17266 | 325.8263 | 0.086709 | 0 | 0 | 0.17342 | 326.0886 | 0.087278 | 0 | 0 | 0.17456 | 326.2635 | 0.087657 | 0 | 0 | 0.17531 | 326.5259 | 0.088226 | 0 | 0 | 0.17645 | 326.7882 | 0.088795 | 0 | 0 | 0.17759 | 326.9631 | 0.089174 | 0 | 0 | 0.17835 | 327.2254 | 0.089743 | 0 | 0 | 0.17949 | 327.4878 | 0.090312 | 0 | 0 | 0.18062 | 327.5752 | 0.090502 | 0 | 0 | 0.181 | 327.8376 | 0.091071 | 0 | 0 | 0.18214 | 328.0999 | 0.09164 | 0 | 0 | 0.18328 | 328.2748 | 0.092019 | 0 | 0 | 0.18404 | 328.5371 | 0.092588 | 0 | 0 | 0.18518 | 328.712 | 0.092968 | 0 | 0 | 0.18594 | 328.8869 | 0.093347 | 0 | 0 | 0.18669
2017-11-23 23:00 | 293.1107 | 0.87365 |  | 307.7852 | 0.047578 | 0 | 0 | 0.095155 | 316.4343 | 0.066337 | 0 | 0 | 0.13267 | 323.5109 | 0.081686 | 0 | 0 | 0.16337 | 323.773 | 0.082255 | 0 | 0 | 0.16451 | 323.9477 | 0.082634 | 0 | 0 | 0.16527 | 324.2098 | 0.083202 | 0 | 0 | 0.1664 | 324.4719 | 0.083771 | 0 | 0 | 0.16754 | 324.734 | 0.084339 | 0 | 0 | 0.16868 | 325.0834 | 0.085097 | 0 | 0 | 0.17019 | 325.3455 | 0.085666 | 0 | 0 | 0.17133 | 325.5202 | 0.086045 | 0 | 0 | 0.17209 | 325.7823 | 0.086613 | 0 | 0 | 0.17323 | 325.9571 | 0.086992 | 0 | 0 | 0.17398 | 326.2192 | 0.087561 | 0 | 0 | 0.17512 | 326.4813 | 0.088129 | 0 | 0 | 0.17626 | 326.656 | 0.088508 | 0 | 0 | 0.17702 | 326.9181 | 0.089077 | 0 | 0 | 0.17815 | 327.1802 | 0.089645 | 0 | 0 | 0.17929 | 327.2675 | 0.089835 | 0 | 0 | 0.17967 | 327.5296 | 0.090403 | 0 | 0 | 0.18081 | 327.7917 | 0.090972 | 0 | 0 | 0.18194 | 327.9665 | 0.091351 | 0 | 0 | 0.1827 | 328.2286 | 0.091919 | 0 | 0 | 0.18384 | 328.4033 | 0.092298 | 0 | 0 | 0.1846 | 328.578 | 0.092677 | 0 | 0 | 0.18535
2017-11-24 | 293.0382 | 0.87343 |  | 307.7091 | 0.047412 | 0 | 0 | 0.094825 | 316.3561 | 0.066168 | 0 | 0 | 0.13234 | 323.4308 | 0.081513 | 0 | 0 | 0.16303 | 323.6929 | 0.082081 | 0 | 0 | 0.16416 | 323.8675 | 0.08246 | 0 | 0 | 0.16492 | 324.1296 | 0.083028 | 0 | 0 | 0.16606 | 324.3916 | 0.083597 | 0 | 0 | 0.16719 | 324.6536 | 0.084165 | 0 | 0 | 0.16833 | 325.003 | 0.084923 | 0 | 0 | 0.16985 | 325.265 | 0.085491 | 0 | 0 | 0.17098 | 325.4397 | 0.08587 | 0 | 0 | 0.17174 | 325.7017 | 0.086438 | 0 | 0 | 0.17288 | 325.8764 | 0.086817 | 0 | 0 | 0.17363 | 326.1385 | 0.087386 | 0 | 0 | 0.17477 | 326.4005 | 0.087954 | 0 | 0 | 0.17591 | 326.5752 | 0.088333 | 0 | 0 | 0.17667 | 326.8372 | 0.088901 | 0 | 0 | 0.1778 | 327.0992 | 0.08947 | 0 | 0 | 0.17894 | 327.1866 | 0.089659 | 0 | 0 | 0.17932 | 327.4486 | 0.090227 | 0 | 0 | 0.18045 | 327.7106 | 0.090796 | 0 | 0 | 0.18159 | 327.8853 | 0.091175 | 0 | 0 | 0.18235 | 328.1473 | 0.091743 | 0 | 0 | 0.18349 | 328.322 | 0.092122 | 0 | 0 | 0.18424 | 328.4967 | 0.092501 | 0 | 0 | 0.185
2017-11-24 01:00 | 286.4806 | 0.85388 |  | 300.8232 | 0.032477 | 0 | 0 | 0.064954 | 309.2767 | 0.050812 | 0 | 0 | 0.10162 | 316.1931 | 0.065814 | 0 | 0 | 0.13163 | 316.4493 | 0.06637 | 0 | 0 | 0.13274 | 316.6201 | 0.06674 | 0 | 0 | 0.13348 | 316.8762 | 0.067296 | 0 | 0 | 0.13459 | 317.1324 | 0.067851 | 0 | 0 | 0.1357 | 317.3885 | 0.068407 | 0 | 0 | 0.13681 | 317.7301 | 0.069148 | 0 | 0 | 0.1383 | 317.9863 | 0.069704 | 0 | 0 | 0.13941 | 318.157 | 0.070074 | 0 | 0 | 0.14015 | 318.4132 | 0.07063 | 0 | 0 | 0.14126 | 318.584 | 0.071 | 0 | 0 | 0.142 | 318.8401 | 0.071556 | 0 | 0 | 0.14311 | 319.0963 | 0.072111 | 0 | 0 | 0.14422 | 319.2671 | 0.072482 | 0 | 0 | 0.14496 | 319.5233 | 0.073037 | 0 | 0 | 0.14607 | 319.7794 | 0.073593 | 0 | 0 | 0.14719 | 319.8648 | 0.073778 | 0 | 0 | 0.14756 | 320.121 | 0.074334 | 0 | 0 | 0.14867 | 320.3771 | 0.074889 | 0 | 0 | 0.14978 | 320.5479 | 0.07526 | 0 | 0 | 0.15052 | 320.8041 | 0.075815 | 0 | 0 | 0.15163 | 320.9749 | 0.076186 | 0 | 0 | 0.15237 | 321.1456 | 0.076556 | 0 | 0 | 0.15311
2017-11-24 02:00 | 288.4586 | 0.85978 |  | 302.9002 | 0.036982 | 0 | 0 | 0.073964 | 311.412 | 0.055444 | 0 | 0 | 0.11089 | 318.3762 | 0.070549 | 0 | 0 | 0.1411 | 318.6341 | 0.071109 | 0 | 0 | 0.14222 | 318.8061 | 0.071482 | 0 | 0 | 0.14296 | 319.064 | 0.072041 | 0 | 0 | 0.14408 | 319.3219 | 0.072601 | 0 | 0 | 0.1452 | 319.5799 | 0.07316 | 0 | 0 | 0.14632 | 319.9238 | 0.073906 | 0 | 0 | 0.14781 | 320.1817 | 0.074466 | 0 | 0 | 0.14893 | 320.3537 | 0.074838 | 0 | 0 | 0.14968 | 320.6116 | 0.075398 | 0 | 0 | 0.1508 | 320.7836 | 0.075771 | 0 | 0 | 0.15154 | 321.0415 | 0.07633 | 0 | 0 | 0.15266 | 321.2994 | 0.07689 | 0 | 0 | 0.15378 | 321.4714 | 0.077263 | 0 | 0 | 0.15453 | 321.7293 | 0.077822 | 0 | 0 | 0.15564 | 321.9873 | 0.078382 | 0 | 0 | 0.15676 | 322.0732 | 0.078568 | 0 | 0 | 0.15714 | 322.3312 | 0.079128 | 0 | 0 | 0.15826 | 322.5891 | 0.079687 | 0 | 0 | 0.15937 | 322.7611 | 0.08006 | 0 | 0 | 0.16012 | 323.019 | 0.08062 | 0 | 0 | 0.16124 | 323.1909 | 0.080993 | 0 | 0 | 0.16199 | 323.3629 | 0.081365 | 0 | 0 | 0.16273
2017-11-24 03:00 | 290.884 | 0.86701 |  | 305.4471 | 0.042506 | 0 | 0 | 0.085012 | 314.0304 | 0.061123 | 0 | 0 | 0.12225 | 321.0532 | 0.076356 | 0 | 0 | 0.15271 | 321.3133 | 0.07692 | 0 | 0 | 0.15384 | 321.4867 | 0.077296 | 0 | 0 | 0.15459 | 321.7468 | 0.07786 | 0 | 0 | 0.15572 | 322.0069 | 0.078424 | 0 | 0 | 0.15685 | 322.267 | 0.078989 | 0 | 0 | 0.15798 | 322.6138 | 0.079741 | 0 | 0 | 0.15948 | 322.8739 | 0.080305 | 0 | 0 | 0.16061 | 323.0473 | 0.080681 | 0 | 0 | 0.16136 | 323.3074 | 0.081245 | 0 | 0 | 0.16249 | 323.4808 | 0.081621 | 0 | 0 | 0.16324 | 323.7409 | 0.082185 | 0 | 0 | 0.16437 | 324.001 | 0.08275 | 0 | 0 | 0.1655 | 324.1744 | 0.083126 | 0 | 0 | 0.16625 | 324.4345 | 0.08369 | 0 | 0 | 0.16738 | 324.6946 | 0.084254 | 0 | 0 | 0.16851 | 324.7813 | 0.084442 | 0 | 0 | 0.16888 | 325.0415 | 0.085006 | 0 | 0 | 0.17001 | 325.3016 | 0.08557 | 0 | 0 | 0.17114 | 325.475 | 0.085947 | 0 | 0 | 0.17189 | 325.7351 | 0.086511 | 0 | 0 | 0.17302 | 325.9085 | 0.086887 | 0 | 0 | 0.17377 | 326.0819 | 0.087263 | 0 | 0 | 0.17453
2017-11-24 04:00 | 289.5387 | 0.863 |  | 304.0344 | 0.039442 | 0 | 0 | 0.078884 | 312.5781 | 0.057973 | 0 | 0 | 0.11595 | 319.5684 | 0.073135 | 0 | 0 | 0.14627 | 319.8273 | 0.073697 | 0 | 0 | 0.14739 | 319.9999 | 0.074071 | 0 | 0 | 0.14814 | 320.2588 | 0.074633 | 0 | 0 | 0.14927 | 320.5177 | 0.075194 | 0 | 0 | 0.15039 | 320.7766 | 0.075756 | 0 | 0 | 0.15151 | 321.1218 | 0.076505 | 0 | 0 | 0.15301 | 321.3807 | 0.077066 | 0 | 0 | 0.15413 | 321.5533 | 0.07744 | 0 | 0 | 0.15488 | 321.8122 | 0.078002 | 0 | 0 | 0.156 | 321.9848 | 0.078376 | 0 | 0 | 0.15675 | 322.2437 | 0.078938 | 0 | 0 | 0.15788 | 322.5026 | 0.079499 | 0 | 0 | 0.159 | 322.6752 | 0.079874 | 0 | 0 | 0.15975 | 322.9341 | 0.080435 | 0 | 0 | 0.16087 | 323.193 | 0.080997 | 0 | 0 | 0.16199 | 323.2793 | 0.081184 | 0 | 0 | 0.16237 | 323.5382 | 0.081746 | 0 | 0 | 0.16349 | 323.7971 | 0.082307 | 0 | 0 | 0.16461 | 323.9697 | 0.082682 | 0 | 0 | 0.16536 | 324.2286 | 0.083243 | 0 | 0 | 0.16649 | 324.4012 | 0.083618 | 0 | 0 | 0.16724 | 324.5738 | 0.083992 | 0 | 0 | 0.16798
2017-11-24 05:00 | 288.4219 | 0.85967 |  | 302.8616 | 0.036898 | 0 | 0 | 0.073796 | 311.3724 | 0.055358 | 0 | 0 | 0.11072 | 318.3357 | 0.070461 | 0 | 0 | 0.14092 | 318.5936 | 0.071021 | 0 | 0 | 0.14204 | 318.7655 | 0.071394 | 0 | 0 | 0.14279 | 319.0234 | 0.071953 | 0 | 0 | 0.14391 | 319.2813 | 0.072513 | 0 | 0 | 0.14503 | 319.5392 | 0.073072 | 0 | 0 | 0.14614 | 319.8831 | 0.073818 | 0 | 0 | 0.14764 | 320.141 | 0.074377 | 0 | 0 | 0.14875 | 320.3129 | 0.07475 | 0 | 0 | 0.1495 | 320.5708 | 0.075309 | 0 | 0 | 0.15062 | 320.7428 | 0.075682 | 0 | 0 | 0.15136 | 321.0007 | 0.076242 | 0 | 0 | 0.15248 | 321.2586 | 0.076801 | 0 | 0 | 0.1536 | 321.4305 | 0.077174 | 0 | 0 | 0.15435 | 321.6884 | 0.077733 | 0 | 0 | 0.15547 | 321.9463 | 0.078293 | 0 | 0 | 0.15659 | 322.0323 | 0.078479 | 0 | 0 | 0.15696 | 322.2902 | 0.079039 | 0 | 0 | 0.15808 | 322.5481 | 0.079598 | 0 | 0 | 0.1592 | 322.72 | 0.079971 | 0 | 0 | 0.15994 | 322.9779 | 0.08053 | 0 | 0 | 0.16106 | 323.1498 | 0.080903 | 0 | 0 | 0.16181 | 323.3218 | 0.081276 | 0 | 0 | 0.16255
2017-11-24 06:00 | 289.7165 | 0.86353 |  | 304.2211 | 0.039847 | 0 | 0 | 0.079694 | 312.77 | 0.058389 | 0 | 0 | 0.11678 | 319.7646 | 0.073561 | 0 | 0 | 0.14712 | 320.0236 | 0.074123 | 0 | 0 | 0.14825 | 320.1963 | 0.074497 | 0 | 0 | 0.14899 | 320.4554 | 0.075059 | 0 | 0 | 0.15012 | 320.7144 | 0.075621 | 0 | 0 | 0.15124 | 320.9735 | 0.076183 | 0 | 0 | 0.15237 | 321.3189 | 0.076932 | 0 | 0 | 0.15386 | 321.578 | 0.077494 | 0 | 0 | 0.15499 | 321.7507 | 0.077869 | 0 | 0 | 0.15574 | 322.0097 | 0.07843 | 0 | 0 | 0.15686 | 322.1824 | 0.078805 | 0 | 0 | 0.15761 | 322.4415 | 0.079367 | 0 | 0 | 0.15873 | 322.7006 | 0.079929 | 0 | 0 | 0.15986 | 322.8733 | 0.080303 | 0 | 0 | 0.16061 | 323.1323 | 0.080865 | 0 | 0 | 0.16173 | 323.3914 | 0.081427 | 0 | 0 | 0.16285 | 323.4777 | 0.081615 | 0 | 0 | 0.16323 | 323.7368 | 0.082176 | 0 | 0 | 0.16435 | 323.9959 | 0.082738 | 0 | 0 | 0.16548 | 324.1686 | 0.083113 | 0 | 0 | 0.16623 | 324.4276 | 0.083675 | 0 | 0 | 0.16735 | 324.6003 | 0.084049 | 0 | 0 | 0.1681 | 324.773 | 0.084424 | 0 | 0 | 0.16885
2017-11-24 07:00 | 289.6188 | 0.86324 |  | 304.1185 | 0.039624 | 0 | 0 | 0.079249 | 312.6645 | 0.058161 | 0 | 0 | 0.11632 | 319.6567 | 0.073327 | 0 | 0 | 0.14665 | 319.9157 | 0.073889 | 0 | 0 | 0.14778 | 320.0884 | 0.074263 | 0 | 0 | 0.14853 | 320.3473 | 0.074825 | 0 | 0 | 0.14965 | 320.6063 | 0.075386 | 0 | 0 | 0.15077 | 320.8653 | 0.075948 | 0 | 0 | 0.1519 | 321.2106 | 0.076697 | 0 | 0 | 0.15339 | 321.4695 | 0.077259 | 0 | 0 | 0.15452 | 321.6422 | 0.077633 | 0 | 0 | 0.15527 | 321.9012 | 0.078195 | 0 | 0 | 0.15639 | 322.0738 | 0.078569 | 0 | 0 | 0.15714 | 322.3328 | 0.079131 | 0 | 0 | 0.15826 | 322.5917 | 0.079693 | 0 | 0 | 0.15939 | 322.7644 | 0.080067 | 0 | 0 | 0.16013 | 323.0234 | 0.080629 | 0 | 0 | 0.16126 | 323.2823 | 0.081191 | 0 | 0 | 0.16238 | 323.3687 | 0.081378 | 0 | 0 | 0.16276 | 323.6276 | 0.08194 | 0 | 0 | 0.16388 | 323.8866 | 0.082501 | 0 | 0 | 0.165 | 324.0592 | 0.082876 | 0 | 0 | 0.16575 | 324.3182 | 0.083438 | 0 | 0 | 0.16688 | 324.4909 | 0.083812 | 0 | 0 | 0.16762 | 324.6635 | 0.084187 | 0 | 0 | 0.16837
2017-11-24 08:00 | 284.6379 | 0.84839 |  | 298.8882 | 0.02828 | 0 | 0 | 0.05656 | 307.2873 | 0.046497 | 0 | 0 | 0.092995 | 314.1592 | 0.061403 | 0 | 0 | 0.12281 | 314.4138 | 0.061955 | 0 | 0 | 0.12391 | 314.5834 | 0.062323 | 0 | 0 | 0.12465 | 314.838 | 0.062875 | 0 | 0 | 0.12575 | 315.0925 | 0.063427 | 0 | 0 | 0.12685 | 315.347 | 0.063979 | 0 | 0 | 0.12796 | 315.6863 | 0.064715 | 0 | 0 | 0.12943 | 315.9409 | 0.065267 | 0 | 0 | 0.13053 | 316.1105 | 0.065635 | 0 | 0 | 0.13127 | 316.3651 | 0.066187 | 0 | 0 | 0.13237 | 316.5347 | 0.066555 | 0 | 0 | 0.13311 | 316.7893 | 0.067107 | 0 | 0 | 0.13421 | 317.0438 | 0.067659 | 0 | 0 | 0.13532 | 317.2135 | 0.068027 | 0 | 0 | 0.13605 | 317.468 | 0.068579 | 0 | 0 | 0.13716 | 317.7225 | 0.069131 | 0 | 0 | 0.13826 | 317.8073 | 0.069315 | 0 | 0 | 0.13863 | 318.0618 | 0.069867 | 0 | 0 | 0.13973 | 318.3164 | 0.07042 | 0 | 0 | 0.14084 | 318.486 | 0.070788 | 0 | 0 | 0.14158 | 318.7406 | 0.07134 | 0 | 0 | 0.14268 | 318.9102 | 0.071708 | 0 | 0 | 0.14342 | 319.0799 | 0.072076 | 0 | 0 | 0.14415
2017-11-24 09:00 | 284.5748 | 0.8482 |  | 298.822 | 0.028136 | 0 | 0 | 0.056272 | 307.2192 | 0.04635 | 0 | 0 | 0.0927 | 314.0896 | 0.061252 | 0 | 0 | 0.1225 | 314.3441 | 0.061804 | 0 | 0 | 0.12361 | 314.5137 | 0.062172 | 0 | 0 | 0.12434 | 314.7682 | 0.062724 | 0 | 0 | 0.12545 | 315.0227 | 0.063276 | 0 | 0 | 0.12655 | 315.2771 | 0.063827 | 0 | 0 | 0.12765 | 315.6164 | 0.064563 | 0 | 0 | 0.12913 | 315.8709 | 0.065115 | 0 | 0 | 0.13023 | 316.0405 | 0.065483 | 0 | 0 | 0.13097 | 316.295 | 0.066035 | 0 | 0 | 0.13207 | 316.4646 | 0.066403 | 0 | 0 | 0.13281 | 316.7191 | 0.066955 | 0 | 0 | 0.13391 | 316.9735 | 0.067507 | 0 | 0 | 0.13501 | 317.1432 | 0.067875 | 0 | 0 | 0.13575 | 317.3976 | 0.068427 | 0 | 0 | 0.13685 | 317.6521 | 0.068979 | 0 | 0 | 0.13796 | 317.7369 | 0.069163 | 0 | 0 | 0.13833 | 317.9914 | 0.069715 | 0 | 0 | 0.13943 | 318.2458 | 0.070267 | 0 | 0 | 0.14053 | 318.4155 | 0.070635 | 0 | 0 | 0.14127 | 318.6699 | 0.071186 | 0 | 0 | 0.14237 | 318.8396 | 0.071554 | 0 | 0 | 0.14311 | 319.0092 | 0.071922 | 0 | 0 | 0.14384
2017-11-24 10:00 | 281.2221 | 0.83821 |  | 295.3014 | 0.0205 | 0 | 0 | 0.041 | 303.5997 | 0.038499 | 0 | 0 | 0.076998 | 310.3892 | 0.053226 | 0 | 0 | 0.10645 | 310.6407 | 0.053771 | 0 | 0 | 0.10754 | 310.8083 | 0.054135 | 0 | 0 | 0.10827 | 311.0598 | 0.05468 | 0 | 0 | 0.10936 | 311.3112 | 0.055225 | 0 | 0 | 0.11045 | 311.5627 | 0.055771 | 0 | 0 | 0.11154 | 311.898 | 0.056498 | 0 | 0 | 0.113 | 312.1495 | 0.057044 | 0 | 0 | 0.11409 | 312.3171 | 0.057407 | 0 | 0 | 0.11481 | 312.5686 | 0.057953 | 0 | 0 | 0.11591 | 312.7362 | 0.058316 | 0 | 0 | 0.11663 | 312.9877 | 0.058862 | 0 | 0 | 0.11772 | 313.2391 | 0.059407 | 0 | 0 | 0.11881 | 313.4068 | 0.059771 | 0 | 0 | 0.11954 | 313.6582 | 0.060316 | 0 | 0 | 0.12063 | 313.9097 | 0.060861 | 0 | 0 | 0.12172 | 313.9935 | 0.061043 | 0 | 0 | 0.12209 | 314.245 | 0.061589 | 0 | 0 | 0.12318 | 314.4964 | 0.062134 | 0 | 0 | 0.12427 | 314.6641 | 0.062498 | 0 | 0 | 0.125 | 314.9155 | 0.063043 | 0 | 0 | 0.12609 | 315.0832 | 0.063407 | 0 | 0 | 0.12681 | 315.2508 | 0.06377 | 0 | 0 | 0.12754
2017-11-24 11:00 | 274.9988 | 0.81966 |  | 288.7665 | 0.006326 | 0 | 0 | 0.012652 | 296.8812 | 0.023927 | 0 | 0 | 0.047853 | 303.5204 | 0.038327 | 0 | 0 | 0.076654 | 303.7663 | 0.038861 | 0 | 0 | 0.077721 | 303.9303 | 0.039216 | 0 | 0 | 0.078432 | 304.1762 | 0.039749 | 0 | 0 | 0.079499 | 304.4221 | 0.040283 | 0 | 0 | 0.080566 | 304.668 | 0.040816 | 0 | 0 | 0.081632 | 304.9958 | 0.041527 | 0 | 0 | 0.083055 | 305.2417 | 0.042061 | 0 | 0 | 0.084121 | 305.4057 | 0.042416 | 0 | 0 | 0.084832 | 305.6516 | 0.04295 | 0 | 0 | 0.085899 | 305.8155 | 0.043305 | 0 | 0 | 0.08661 | 306.0614 | 0.043838 | 0 | 0 | 0.087677 | 306.3073 | 0.044372 | 0 | 0 | 0.088744 | 306.4712 | 0.044727 | 0 | 0 | 0.089455 | 306.7171 | 0.045261 | 0 | 0 | 0.090522 | 306.963 | 0.045794 | 0 | 0 | 0.091588 | 307.045 | 0.045972 | 0 | 0 | 0.091944 | 307.2909 | 0.046505 | 0 | 0 | 0.093011 | 307.5368 | 0.047039 | 0 | 0 | 0.094077 | 307.7007 | 0.047394 | 0 | 0 | 0.094788 | 307.9466 | 0.047928 | 0 | 0 | 0.095855 | 308.1105 | 0.048283 | 0 | 0 | 0.096566 | 308.2745 | 0.048639 | 0 | 0 | 0.097277
2017-11-24 12:00 | 278.0168 | 0.82866 |  | 291.9356 | 0.0132 | 0 | 0 | 0.026399 | 300.1393 | 0.030993 | 0 | 0 | 0.061987 | 306.8514 | 0.045552 | 0 | 0 | 0.091104 | 307.1 | 0.046091 | 0 | 0 | 0.092183 | 307.2657 | 0.046451 | 0 | 0 | 0.092901 | 307.5143 | 0.04699 | 0 | 0 | 0.09398 | 307.7629 | 0.047529 | 0 | 0 | 0.095058 | 308.0115 | 0.048068 | 0 | 0 | 0.096137 | 308.343 | 0.048787 | 0 | 0 | 0.097575 | 308.5916 | 0.049326 | 0 | 0 | 0.098653 | 308.7573 | 0.049686 | 0 | 0 | 0.099372 | 309.0059 | 0.050225 | 0 | 0 | 0.10045 | 309.1716 | 0.050585 | 0 | 0 | 0.10117 | 309.4202 | 0.051124 | 0 | 0 | 0.10225 | 309.6688 | 0.051663 | 0 | 0 | 0.10333 | 309.8346 | 0.052023 | 0 | 0 | 0.10405 | 310.0832 | 0.052562 | 0 | 0 | 0.10512 | 310.3318 | 0.053101 | 0 | 0 | 0.1062 | 310.4146 | 0.053281 | 0 | 0 | 0.10656 | 310.6632 | 0.05382 | 0 | 0 | 0.10764 | 310.9118 | 0.054359 | 0 | 0 | 0.10872 | 311.0776 | 0.054719 | 0 | 0 | 0.10944 | 311.3262 | 0.055258 | 0 | 0 | 0.11052 | 311.4919 | 0.055617 | 0 | 0 | 0.11123 | 311.6576 | 0.055977 | 0 | 0 | 0.11195
2017-11-24 13:00 | 273.4366 | 0.815 |  | 287.1262 | 0.002768 | 0 | 0 | 0.005536 | 295.1947 | 0.020269 | 0 | 0 | 0.040537 | 301.7962 | 0.034587 | 0 | 0 | 0.069175 | 302.0407 | 0.035118 | 0 | 0 | 0.070235 | 302.2037 | 0.035471 | 0 | 0 | 0.070943 | 302.4482 | 0.036002 | 0 | 0 | 0.072003 | 302.6928 | 0.036532 | 0 | 0 | 0.073064 | 302.9373 | 0.037062 | 0 | 0 | 0.074124 | 303.2633 | 0.037769 | 0 | 0 | 0.075539 | 303.5078 | 0.0383 | 0 | 0 | 0.076599 | 303.6708 | 0.038653 | 0 | 0 | 0.077306 | 303.9153 | 0.039184 | 0 | 0 | 0.078367 | 304.0783 | 0.039537 | 0 | 0 | 0.079074 | 304.3228 | 0.040067 | 0 | 0 | 0.080135 | 304.5673 | 0.040598 | 0 | 0 | 0.081195 | 304.7303 | 0.040951 | 0 | 0 | 0.081903 | 304.9748 | 0.041482 | 0 | 0 | 0.082963 | 305.2193 | 0.042012 | 0 | 0 | 0.084024 | 305.3008 | 0.042189 | 0 | 0 | 0.084377 | 305.5453 | 0.042719 | 0 | 0 | 0.085438 | 305.7898 | 0.043249 | 0 | 0 | 0.086499 | 305.9528 | 0.043603 | 0 | 0 | 0.087206 | 306.1973 | 0.044133 | 0 | 0 | 0.088266 | 306.3603 | 0.044487 | 0 | 0 | 0.088974 | 306.5233 | 0.04484 | 0 | 0 | 0.089681
2017-11-24 14:00 | 280.6552 | 0.83652 |  | 294.7061 | 0.019209 | 0 | 0 | 0.038418 | 302.9877 | 0.037172 | 0 | 0 | 0.074343 | 309.7635 | 0.051868 | 0 | 0 | 0.10374 | 310.0145 | 0.052413 | 0 | 0 | 0.10483 | 310.1818 | 0.052776 | 0 | 0 | 0.10555 | 310.4327 | 0.05332 | 0 | 0 | 0.10664 | 310.6837 | 0.053864 | 0 | 0 | 0.10773 | 310.9346 | 0.054409 | 0 | 0 | 0.10882 | 311.2692 | 0.055134 | 0 | 0 | 0.11027 | 311.5202 | 0.055679 | 0 | 0 | 0.11136 | 311.6875 | 0.056042 | 0 | 0 | 0.11208 | 311.9385 | 0.056586 | 0 | 0 | 0.11317 | 312.1058 | 0.056949 | 0 | 0 | 0.1139 | 312.3567 | 0.057493 | 0 | 0 | 0.11499 | 312.6077 | 0.058037 | 0 | 0 | 0.11607 | 312.775 | 0.0584 | 0 | 0 | 0.1168 | 313.0259 | 0.058945 | 0 | 0 | 0.11789 | 313.2769 | 0.059489 | 0 | 0 | 0.11898 | 313.3605 | 0.05967 | 0 | 0 | 0.11934 | 313.6115 | 0.060215 | 0 | 0 | 0.12043 | 313.8624 | 0.060759 | 0 | 0 | 0.12152 | 314.0298 | 0.061122 | 0 | 0 | 0.12224 | 314.2807 | 0.061666 | 0 | 0 | 0.12333 | 314.448 | 0.062029 | 0 | 0 | 0.12406 | 314.6153 | 0.062392 | 0 | 0 | 0.12478
2017-11-24 15:00 | 281.6806 | 0.83958 |  | 295.7829 | 0.021544 | 0 | 0 | 0.043089 | 304.0947 | 0.039573 | 0 | 0 | 0.079146 | 310.8953 | 0.054323 | 0 | 0 | 0.10865 | 311.1472 | 0.05487 | 0 | 0 | 0.10974 | 311.3151 | 0.055234 | 0 | 0 | 0.11047 | 311.567 | 0.05578 | 0 | 0 | 0.11156 | 311.8188 | 0.056326 | 0 | 0 | 0.11265 | 312.0707 | 0.056873 | 0 | 0 | 0.11375 | 312.4065 | 0.057601 | 0 | 0 | 0.1152 | 312.6584 | 0.058147 | 0 | 0 | 0.11629 | 312.8263 | 0.058512 | 0 | 0 | 0.11702 | 313.0782 | 0.059058 | 0 | 0 | 0.11812 | 313.2461 | 0.059422 | 0 | 0 | 0.11884 | 313.498 | 0.059968 | 0 | 0 | 0.11994 | 313.7499 | 0.060515 | 0 | 0 | 0.12103 | 313.9178 | 0.060879 | 0 | 0 | 0.12176 | 314.1696 | 0.061425 | 0 | 0 | 0.12285 | 314.4215 | 0.061972 | 0 | 0 | 0.12394 | 314.5055 | 0.062154 | 0 | 0 | 0.12431 | 314.7573 | 0.0627 | 0 | 0 | 0.1254 | 315.0092 | 0.063246 | 0 | 0 | 0.12649 | 315.1771 | 0.063611 | 0 | 0 | 0.12722 | 315.429 | 0.064157 | 0 | 0 | 0.12831 | 315.5969 | 0.064521 | 0 | 0 | 0.12904 | 315.7648 | 0.064885 | 0 | 0 | 0.12977
2017-11-24 16:00 | 286.9764 | 0.85536 |  | 301.3438 | 0.033606 | 0 | 0 | 0.067212 | 309.8119 | 0.051973 | 0 | 0 | 0.10395 | 316.7403 | 0.067001 | 0 | 0 | 0.134 | 316.9969 | 0.067558 | 0 | 0 | 0.13512 | 317.168 | 0.067929 | 0 | 0 | 0.13586 | 317.4246 | 0.068485 | 0 | 0 | 0.13697 | 317.6812 | 0.069042 | 0 | 0 | 0.13808 | 317.9378 | 0.069598 | 0 | 0 | 0.1392 | 318.28 | 0.070341 | 0 | 0 | 0.14068 | 318.5366 | 0.070897 | 0 | 0 | 0.14179 | 318.7076 | 0.071268 | 0 | 0 | 0.14254 | 318.9643 | 0.071825 | 0 | 0 | 0.14365 | 319.1353 | 0.072196 | 0 | 0 | 0.14439 | 319.3919 | 0.072752 | 0 | 0 | 0.1455 | 319.6485 | 0.073309 | 0 | 0 | 0.14662 | 319.8196 | 0.07368 | 0 | 0 | 0.14736 | 320.0762 | 0.074237 | 0 | 0 | 0.14847 | 320.3328 | 0.074793 | 0 | 0 | 0.14959 | 320.4184 | 0.074979 | 0 | 0 | 0.14996 | 320.675 | 0.075535 | 0 | 0 | 0.15107 | 320.9316 | 0.076092 | 0 | 0 | 0.15218 | 321.1027 | 0.076463 | 0 | 0 | 0.15293 | 321.3593 | 0.07702 | 0 | 0 | 0.15404 | 321.5303 | 0.077391 | 0 | 0 | 0.15478 | 321.7014 | 0.077762 | 0 | 0 | 0.15552
2017-11-24 17:00 | 289.2539 | 0.86215 |  | 303.7353 | 0.038793 | 0 | 0 | 0.077587 | 312.2706 | 0.057306 | 0 | 0 | 0.11461 | 319.254 | 0.072453 | 0 | 0 | 0.14491 | 319.5127 | 0.073014 | 0 | 0 | 0.14603 | 319.6851 | 0.073388 | 0 | 0 | 0.14678 | 319.9438 | 0.073949 | 0 | 0 | 0.1479 | 320.2024 | 0.07451 | 0 | 0 | 0.14902 | 320.461 | 0.075071 | 0 | 0 | 0.15014 | 320.8059 | 0.075819 | 0 | 0 | 0.15164 | 321.0645 | 0.07638 | 0 | 0 | 0.15276 | 321.237 | 0.076754 | 0 | 0 | 0.15351 | 321.4956 | 0.077315 | 0 | 0 | 0.15463 | 321.6681 | 0.077689 | 0 | 0 | 0.15538 | 321.9267 | 0.07825 | 0 | 0 | 0.1565 | 322.1853 | 0.078811 | 0 | 0 | 0.15762 | 322.3578 | 0.079185 | 0 | 0 | 0.15837 | 322.6164 | 0.079746 | 0 | 0 | 0.15949 | 322.8751 | 0.080307 | 0 | 0 | 0.16061 | 322.9613 | 0.080494 | 0 | 0 | 0.16099 | 323.2199 | 0.081055 | 0 | 0 | 0.16211 | 323.4786 | 0.081616 | 0 | 0 | 0.16323 | 323.651 | 0.08199 | 0 | 0 | 0.16398 | 323.9096 | 0.082551 | 0 | 0 | 0.1651 | 324.0821 | 0.082925 | 0 | 0 | 0.16585 | 324.2545 | 0.083299 | 0 | 0 | 0.1666
2017-11-24 18:00 | 296.7101 | 0.88437 |  | 311.5648 | 0.055775 | 0 | 0 | 0.11155 | 320.3201 | 0.074766 | 0 | 0 | 0.14953 | 327.4835 | 0.090303 | 0 | 0 | 0.18061 | 327.7489 | 0.090879 | 0 | 0 | 0.18176 | 327.9257 | 0.091262 | 0 | 0 | 0.18252 | 328.191 | 0.091838 | 0 | 0 | 0.18368 | 328.4564 | 0.092413 | 0 | 0 | 0.18483 | 328.7217 | 0.092989 | 0 | 0 | 0.18598 | 329.0754 | 0.093756 | 0 | 0 | 0.18751 | 329.3407 | 0.094331 | 0 | 0 | 0.18866 | 329.5176 | 0.094715 | 0 | 0 | 0.18943 | 329.7829 | 0.09529 | 0 | 0 | 0.19058 | 329.9598 | 0.095674 | 0 | 0 | 0.19135 | 330.2251 | 0.09625 | 0 | 0 | 0.1925 | 330.4904 | 0.096825 | 0 | 0 | 0.19365 | 330.6673 | 0.097209 | 0 | 0 | 0.19442 | 330.9326 | 0.097784 | 0 | 0 | 0.19557 | 331.1979 | 0.09836 | 0 | 0 | 0.19672 | 331.2863 | 0.098551 | 0 | 0 | 0.1971 | 331.5517 | 0.099127 | 0 | 0 | 0.19825 | 331.817 | 0.099702 | 0 | 0 | 0.1994 | 331.9938 | 0.10009 | 0 | 0 | 0.20017 | 332.2592 | 0.10066 | 0 | 0 | 0.20132 | 332.436 | 0.10105 | 0 | 0 | 0.20209 | 332.6129 | 0.10143 | 0 | 0 | 0.20286
2017-11-24 19:00 | 291.4815 | 0.86879 |  | 306.0744 | 0.043867 | 0 | 0 | 0.087734 | 314.6754 | 0.062522 | 0 | 0 | 0.12504 | 321.7126 | 0.077786 | 0 | 0 | 0.15557 | 321.9733 | 0.078351 | 0 | 0 | 0.1567 | 322.147 | 0.078728 | 0 | 0 | 0.15746 | 322.4077 | 0.079294 | 0 | 0 | 0.15859 | 322.6683 | 0.079859 | 0 | 0 | 0.15972 | 322.9289 | 0.080424 | 0 | 0 | 0.16085 | 323.2764 | 0.081178 | 0 | 0 | 0.16236 | 323.5371 | 0.081743 | 0 | 0 | 0.16349 | 323.7108 | 0.08212 | 0 | 0 | 0.16424 | 323.9715 | 0.082685 | 0 | 0 | 0.16537 | 324.1452 | 0.083062 | 0 | 0 | 0.16612 | 324.4059 | 0.083628 | 0 | 0 | 0.16726 | 324.6665 | 0.084193 | 0 | 0 | 0.16839 | 324.8403 | 0.08457 | 0 | 0 | 0.16914 | 325.1009 | 0.085135 | 0 | 0 | 0.17027 | 325.3615 | 0.085701 | 0 | 0 | 0.1714 | 325.4484 | 0.085889 | 0 | 0 | 0.17178 | 325.7091 | 0.086454 | 0 | 0 | 0.17291 | 325.9697 | 0.08702 | 0 | 0 | 0.17404 | 326.1435 | 0.087397 | 0 | 0 | 0.17479 | 326.4041 | 0.087962 | 0 | 0 | 0.17592 | 326.5778 | 0.088339 | 0 | 0 | 0.17668 | 326.7516 | 0.088716 | 0 | 0 | 0.17743
2017-11-24 20:00 | 285.3934 | 0.85064 |  | 299.6815 | 0.030001 | 0 | 0 | 0.060001 | 308.1029 | 0.048266 | 0 | 0 | 0.096533 | 314.9931 | 0.063211 | 0 | 0 | 0.12642 | 315.2483 | 0.063765 | 0 | 0 | 0.12753 | 315.4184 | 0.064134 | 0 | 0 | 0.12827 | 315.6736 | 0.064687 | 0 | 0 | 0.12937 | 315.9288 | 0.065241 | 0 | 0 | 0.13048 | 316.184 | 0.065794 | 0 | 0 | 0.13159 | 316.5242 | 0.066532 | 0 | 0 | 0.13306 | 316.7794 | 0.067086 | 0 | 0 | 0.13417 | 316.9496 | 0.067455 | 0 | 0 | 0.13491 | 317.2047 | 0.068008 | 0 | 0 | 0.13602 | 317.3749 | 0.068377 | 0 | 0 | 0.13675 | 317.6301 | 0.068931 | 0 | 0 | 0.13786 | 317.8853 | 0.069484 | 0 | 0 | 0.13897 | 318.0554 | 0.069853 | 0 | 0 | 0.13971 | 318.3106 | 0.070407 | 0 | 0 | 0.14081 | 318.5658 | 0.070961 | 0 | 0 | 0.14192 | 318.6508 | 0.071145 | 0 | 0 | 0.14229 | 318.906 | 0.071699 | 0 | 0 | 0.1434 | 319.1612 | 0.072252 | 0 | 0 | 0.1445 | 319.3314 | 0.072621 | 0 | 0 | 0.14524 | 319.5865 | 0.073175 | 0 | 0 | 0.14635 | 319.7567 | 0.073544 | 0 | 0 | 0.14709 | 319.9268 | 0.073913 | 0 | 0 | 0.14783
2017-11-24 21:00 | 292.7431 | 0.87255 |  | 307.3992 | 0.04674 | 0 | 0 | 0.09348 | 316.0374 | 0.065477 | 0 | 0 | 0.13095 | 323.1051 | 0.080806 | 0 | 0 | 0.16161 | 323.3668 | 0.081374 | 0 | 0 | 0.16275 | 323.5413 | 0.081753 | 0 | 0 | 0.16351 | 323.8031 | 0.08232 | 0 | 0 | 0.16464 | 324.0649 | 0.082888 | 0 | 0 | 0.16578 | 324.3266 | 0.083456 | 0 | 0 | 0.16691 | 324.6757 | 0.084213 | 0 | 0 | 0.16843 | 324.9374 | 0.084781 | 0 | 0 | 0.16956 | 325.1119 | 0.085159 | 0 | 0 | 0.17032 | 325.3737 | 0.085727 | 0 | 0 | 0.17145 | 325.5482 | 0.086105 | 0 | 0 | 0.17221 | 325.81 | 0.086673 | 0 | 0 | 0.17335 | 326.0717 | 0.087241 | 0 | 0 | 0.17448 | 326.2463 | 0.087619 | 0 | 0 | 0.17524 | 326.508 | 0.088187 | 0 | 0 | 0.17637 | 326.7698 | 0.088755 | 0 | 0 | 0.17751 | 326.857 | 0.088944 | 0 | 0 | 0.17789 | 327.1188 | 0.089512 | 0 | 0 | 0.17902 | 327.3806 | 0.09008 | 0 | 0 | 0.18016 | 327.5551 | 0.090458 | 0 | 0 | 0.18092 | 327.8168 | 0.091026 | 0 | 0 | 0.18205 | 327.9913 | 0.091405 | 0 | 0 | 0.18281 | 328.1659 | 0.091783 | 0 | 0 | 0.18357
2017-11-24 22:00 | 297.2885 | 0.8861 |  | 312.1722 | 0.057093 | 0 | 0 | 0.11419 | 320.9446 | 0.07612 | 0 | 0 | 0.15224 | 328.122 | 0.091688 | 0 | 0 | 0.18338 | 328.3878 | 0.092264 | 0 | 0 | 0.18453 | 328.565 | 0.092649 | 0 | 0 | 0.1853 | 328.8308 | 0.093225 | 0 | 0 | 0.18645 | 329.0967 | 0.093802 | 0 | 0 | 0.1876 | 329.3625 | 0.094379 | 0 | 0 | 0.18876 | 329.7169 | 0.095147 | 0 | 0 | 0.19029 | 329.9828 | 0.095724 | 0 | 0 | 0.19145 | 330.16 | 0.096108 | 0 | 0 | 0.19222 | 330.4258 | 0.096685 | 0 | 0 | 0.19337 | 330.603 | 0.097069 | 0 | 0 | 0.19414 | 330.8689 | 0.097646 | 0 | 0 | 0.19529 | 331.1347 | 0.098223 | 0 | 0 | 0.19645 | 331.3119 | 0.098607 | 0 | 0 | 0.19721 | 331.5778 | 0.099183 | 0 | 0 | 0.19837 | 331.8436 | 0.09976 | 0 | 0 | 0.19952 | 331.9322 | 0.099952 | 0 | 0 | 0.1999 | 332.198 | 0.10053 | 0 | 0 | 0.20106 | 332.4638 | 0.10111 | 0 | 0 | 0.20221 | 332.6411 | 0.10149 | 0 | 0 | 0.20298 | 332.9069 | 0.10207 | 0 | 0 | 0.20413 | 333.0841 | 0.10245 | 0 | 0 | 0.2049 | 333.2613 | 0.10284 | 0 | 0 | 0.20567
2017-11-24 23:00 | 282.1394 | 0.84094 |  | 296.2647 | 0.022589 | 0 | 0 | 0.045179 | 304.59 | 0.040647 | 0 | 0 | 0.081294 | 311.4017 | 0.055422 | 0 | 0 | 0.11084 | 311.654 | 0.055969 | 0 | 0 | 0.11194 | 311.8221 | 0.056334 | 0 | 0 | 0.11267 | 312.0744 | 0.056881 | 0 | 0 | 0.11376 | 312.3267 | 0.057428 | 0 | 0 | 0.11486 | 312.579 | 0.057975 | 0 | 0 | 0.11595 | 312.9154 | 0.058705 | 0 | 0 | 0.11741 | 313.1677 | 0.059252 | 0 | 0 | 0.1185 | 313.3358 | 0.059617 | 0 | 0 | 0.11923 | 313.5881 | 0.060164 | 0 | 0 | 0.12033 | 313.7563 | 0.060529 | 0 | 0 | 0.12106 | 314.0086 | 0.061076 | 0 | 0 | 0.12215 | 314.2609 | 0.061623 | 0 | 0 | 0.12325 | 314.4291 | 0.061988 | 0 | 0 | 0.12398 | 314.6814 | 0.062535 | 0 | 0 | 0.12507 | 314.9336 | 0.063082 | 0 | 0 | 0.12616 | 315.0177 | 0.063265 | 0 | 0 | 0.12653 | 315.27 | 0.063812 | 0 | 0 | 0.12762 | 315.5223 | 0.064359 | 0 | 0 | 0.12872 | 315.6905 | 0.064724 | 0 | 0 | 0.12945 | 315.9428 | 0.065271 | 0 | 0 | 0.13054 | 316.111 | 0.065636 | 0 | 0 | 0.13127 | 316.2792 | 0.066001 | 0 | 0 | 0.132
2017-11-25 | 288.3487 | 0.85945 |  | 302.7848 | 0.036731 | 0 | 0 | 0.073463 | 311.2933 | 0.055187 | 0 | 0 | 0.11037 | 318.2549 | 0.070286 | 0 | 0 | 0.14057 | 318.5127 | 0.070845 | 0 | 0 | 0.14169 | 318.6846 | 0.071218 | 0 | 0 | 0.14244 | 318.9424 | 0.071778 | 0 | 0 | 0.14356 | 319.2003 | 0.072337 | 0 | 0 | 0.14467 | 319.4581 | 0.072896 | 0 | 0 | 0.14579 | 319.8019 | 0.073642 | 0 | 0 | 0.14728 | 320.0597 | 0.074201 | 0 | 0 | 0.1484 | 320.2316 | 0.074574 | 0 | 0 | 0.14915 | 320.4895 | 0.075133 | 0 | 0 | 0.15027 | 320.6614 | 0.075506 | 0 | 0 | 0.15101 | 320.9192 | 0.076065 | 0 | 0 | 0.15213 | 321.177 | 0.076624 | 0 | 0 | 0.15325 | 321.3489 | 0.076997 | 0 | 0 | 0.15399 | 321.6067 | 0.077556 | 0 | 0 | 0.15511 | 321.8646 | 0.078116 | 0 | 0 | 0.15623 | 321.9505 | 0.078302 | 0 | 0 | 0.1566 | 322.2084 | 0.078861 | 0 | 0 | 0.15772 | 322.4662 | 0.079421 | 0 | 0 | 0.15884 | 322.6381 | 0.079793 | 0 | 0 | 0.15959 | 322.8959 | 0.080353 | 0 | 0 | 0.16071 | 323.0678 | 0.080725 | 0 | 0 | 0.16145 | 323.2397 | 0.081098 | 0 | 0 | 0.1622
2017-11-25 01:00 | 283.6225 | 0.84536 |  | 297.8219 | 0.025967 | 0 | 0 | 0.051934 | 306.191 | 0.04412 | 0 | 0 | 0.088239 | 313.0385 | 0.058972 | 0 | 0 | 0.11794 | 313.2921 | 0.059522 | 0 | 0 | 0.11904 | 313.4612 | 0.059889 | 0 | 0 | 0.11978 | 313.7148 | 0.060439 | 0 | 0 | 0.12088 | 313.9684 | 0.060989 | 0 | 0 | 0.12198 | 314.222 | 0.061539 | 0 | 0 | 0.12308 | 314.5602 | 0.062272 | 0 | 0 | 0.12454 | 314.8138 | 0.062822 | 0 | 0 | 0.12564 | 314.9828 | 0.063189 | 0 | 0 | 0.12638 | 315.2364 | 0.063739 | 0 | 0 | 0.12748 | 315.4055 | 0.064106 | 0 | 0 | 0.12821 | 315.6591 | 0.064656 | 0 | 0 | 0.12931 | 315.9127 | 0.065206 | 0 | 0 | 0.13041 | 316.0818 | 0.065573 | 0 | 0 | 0.13115 | 316.3354 | 0.066123 | 0 | 0 | 0.13225 | 316.589 | 0.066673 | 0 | 0 | 0.13335 | 316.6736 | 0.066856 | 0 | 0 | 0.13371 | 316.9272 | 0.067406 | 0 | 0 | 0.13481 | 317.1808 | 0.067956 | 0 | 0 | 0.13591 | 317.3499 | 0.068323 | 0 | 0 | 0.13665 | 317.6035 | 0.068873 | 0 | 0 | 0.13775 | 317.7725 | 0.06924 | 0 | 0 | 0.13848 | 317.9416 | 0.069607 | 0 | 0 | 0.13921
2017-11-25 02:00 | 293.1576 | 0.87378 |  | 307.8344 | 0.047684 | 0 | 0 | 0.095368 | 316.4849 | 0.066447 | 0 | 0 | 0.13289 | 323.5626 | 0.081799 | 0 | 0 | 0.1636 | 323.8247 | 0.082367 | 0 | 0 | 0.16473 | 323.9995 | 0.082746 | 0 | 0 | 0.16549 | 324.2616 | 0.083315 | 0 | 0 | 0.16663 | 324.5237 | 0.083883 | 0 | 0 | 0.16777 | 324.7859 | 0.084452 | 0 | 0 | 0.1689 | 325.1354 | 0.08521 | 0 | 0 | 0.17042 | 325.3975 | 0.085779 | 0 | 0 | 0.17156 | 325.5723 | 0.086158 | 0 | 0 | 0.17232 | 325.8344 | 0.086726 | 0 | 0 | 0.17345 | 326.0092 | 0.087105 | 0 | 0 | 0.17421 | 326.2713 | 0.087674 | 0 | 0 | 0.17535 | 326.5334 | 0.088242 | 0 | 0 | 0.17648 | 326.7082 | 0.088621 | 0 | 0 | 0.17724 | 326.9703 | 0.08919 | 0 | 0 | 0.17838 | 327.2325 | 0.089759 | 0 | 0 | 0.17952 | 327.3198 | 0.089948 | 0 | 0 | 0.1799 | 327.582 | 0.090517 | 0 | 0 | 0.18103 | 327.8441 | 0.091085 | 0 | 0 | 0.18217 | 328.0189 | 0.091464 | 0 | 0 | 0.18293 | 328.281 | 0.092033 | 0 | 0 | 0.18407 | 328.4558 | 0.092412 | 0 | 0 | 0.18482 | 328.6305 | 0.092791 | 0 | 0 | 0.18558
2017-11-25 03:00 | 286.2227 | 0.85311 |  | 300.5524 | 0.031889 | 0 | 0 | 0.063779 | 308.9982 | 0.050208 | 0 | 0 | 0.10042 | 315.9084 | 0.065197 | 0 | 0 | 0.13039 | 316.1644 | 0.065752 | 0 | 0 | 0.1315 | 316.335 | 0.066122 | 0 | 0 | 0.13224 | 316.5909 | 0.066677 | 0 | 0 | 0.13335 | 316.8469 | 0.067232 | 0 | 0 | 0.13446 | 317.1028 | 0.067787 | 0 | 0 | 0.13557 | 317.4441 | 0.068528 | 0 | 0 | 0.13706 | 317.7 | 0.069083 | 0 | 0 | 0.13817 | 317.8706 | 0.069453 | 0 | 0 | 0.13891 | 318.1265 | 0.070008 | 0 | 0 | 0.14002 | 318.2972 | 0.070378 | 0 | 0 | 0.14076 | 318.5531 | 0.070933 | 0 | 0 | 0.14187 | 318.809 | 0.071488 | 0 | 0 | 0.14298 | 318.9797 | 0.071858 | 0 | 0 | 0.14372 | 319.2356 | 0.072413 | 0 | 0 | 0.14483 | 319.4915 | 0.072968 | 0 | 0 | 0.14594 | 319.5768 | 0.073154 | 0 | 0 | 0.14631 | 319.8328 | 0.073709 | 0 | 0 | 0.14742 | 320.0887 | 0.074264 | 0 | 0 | 0.14853 | 320.2593 | 0.074634 | 0 | 0 | 0.14927 | 320.5153 | 0.075189 | 0 | 0 | 0.15038 | 320.6859 | 0.075559 | 0 | 0 | 0.15112 | 320.8565 | 0.075929 | 0 | 0 | 0.15186
2017-11-25 04:00 | 298.1924 | 0.88879 |  | 313.1213 | 0.059151 | 0 | 0 | 0.1183 | 321.9203 | 0.078237 | 0 | 0 | 0.15647 | 329.1195 | 0.093852 | 0 | 0 | 0.1877 | 329.3862 | 0.09443 | 0 | 0 | 0.18886 | 329.5639 | 0.094816 | 0 | 0 | 0.18963 | 329.8306 | 0.095394 | 0 | 0 | 0.19079 | 330.0972 | 0.095972 | 0 | 0 | 0.19194 | 330.3638 | 0.096551 | 0 | 0 | 0.1931 | 330.7194 | 0.097322 | 0 | 0 | 0.19464 | 330.986 | 0.0979 | 0 | 0 | 0.1958 | 331.1638 | 0.098286 | 0 | 0 | 0.19657 | 331.4304 | 0.098864 | 0 | 0 | 0.19773 | 331.6082 | 0.099249 | 0 | 0 | 0.1985 | 331.8748 | 0.099828 | 0 | 0 | 0.19966 | 332.1414 | 0.10041 | 0 | 0 | 0.20081 | 332.3192 | 0.10079 | 0 | 0 | 0.20158 | 332.5858 | 0.10137 | 0 | 0 | 0.20274 | 332.8525 | 0.10195 | 0 | 0 | 0.2039 | 332.9413 | 0.10214 | 0 | 0 | 0.20428 | 333.208 | 0.10272 | 0 | 0 | 0.20544 | 333.4746 | 0.1033 | 0 | 0 | 0.2066 | 333.6524 | 0.10368 | 0 | 0 | 0.20737 | 333.919 | 0.10426 | 0 | 0 | 0.20852 | 334.0968 | 0.10465 | 0 | 0 | 0.20929 | 334.2745 | 0.10503 | 0 | 0 | 0.21007
2017-11-25 05:00 | 296.3063 | 0.88317 |  | 311.1408 | 0.054856 | 0 | 0 | 0.10971 | 319.8842 | 0.07382 | 0 | 0 | 0.14764 | 327.0379 | 0.089337 | 0 | 0 | 0.17867 | 327.3028 | 0.089911 | 0 | 0 | 0.17982 | 327.4795 | 0.090294 | 0 | 0 | 0.18059 | 327.7444 | 0.090869 | 0 | 0 | 0.18174 | 328.0094 | 0.091444 | 0 | 0 | 0.18289 | 328.2743 | 0.092018 | 0 | 0 | 0.18404 | 328.6276 | 0.092785 | 0 | 0 | 0.18557 | 328.8926 | 0.093359 | 0 | 0 | 0.18672 | 329.0692 | 0.093742 | 0 | 0 | 0.18748 | 329.3341 | 0.094317 | 0 | 0 | 0.18863 | 329.5108 | 0.0947 | 0 | 0 | 0.1894 | 329.7757 | 0.095275 | 0 | 0 | 0.19055 | 330.0407 | 0.09585 | 0 | 0 | 0.1917 | 330.2173 | 0.096233 | 0 | 0 | 0.19247 | 330.4823 | 0.096807 | 0 | 0 | 0.19361 | 330.7472 | 0.097382 | 0 | 0 | 0.19476 | 330.8355 | 0.097574 | 0 | 0 | 0.19515 | 331.1005 | 0.098148 | 0 | 0 | 0.1963 | 331.3654 | 0.098723 | 0 | 0 | 0.19745 | 331.5421 | 0.099106 | 0 | 0 | 0.19821 | 331.807 | 0.099681 | 0 | 0 | 0.19936 | 331.9836 | 0.10006 | 0 | 0 | 0.20013 | 332.1603 | 0.10045 | 0 | 0 | 0.20089
2017-11-25 06:00 | 296.6668 | 0.88424 |  | 311.5194 | 0.055677 | 0 | 0 | 0.11135 | 320.2734 | 0.074664 | 0 | 0 | 0.14933 | 327.4358 | 0.090199 | 0 | 0 | 0.1804 | 327.701 | 0.090775 | 0 | 0 | 0.18155 | 327.8779 | 0.091158 | 0 | 0 | 0.18232 | 328.1431 | 0.091734 | 0 | 0 | 0.18347 | 328.4084 | 0.092309 | 0 | 0 | 0.18462 | 328.6737 | 0.092885 | 0 | 0 | 0.18577 | 329.0274 | 0.093652 | 0 | 0 | 0.1873 | 329.2927 | 0.094227 | 0 | 0 | 0.18845 | 329.4695 | 0.094611 | 0 | 0 | 0.18922 | 329.7348 | 0.095186 | 0 | 0 | 0.19037 | 329.9116 | 0.09557 | 0 | 0 | 0.19114 | 330.1769 | 0.096145 | 0 | 0 | 0.19229 | 330.4422 | 0.09672 | 0 | 0 | 0.19344 | 330.619 | 0.097104 | 0 | 0 | 0.19421 | 330.8843 | 0.097679 | 0 | 0 | 0.19536 | 331.1496 | 0.098255 | 0 | 0 | 0.19651 | 331.238 | 0.098447 | 0 | 0 | 0.19689 | 331.5033 | 0.099022 | 0 | 0 | 0.19804 | 331.7686 | 0.099597 | 0 | 0 | 0.19919 | 331.9454 | 0.099981 | 0 | 0 | 0.19996 | 332.2107 | 0.10056 | 0 | 0 | 0.20111 | 332.3875 | 0.10094 | 0 | 0 | 0.20188 | 332.5644 | 0.10132 | 0 | 0 | 0.20265
2017-11-25 07:00 | 290.6204 | 0.86622 |  | 305.1703 | 0.041906 | 0 | 0 | 0.083811 | 313.7459 | 0.060506 | 0 | 0 | 0.12101 | 320.7623 | 0.075725 | 0 | 0 | 0.15145 | 321.0221 | 0.076288 | 0 | 0 | 0.15258 | 321.1954 | 0.076664 | 0 | 0 | 0.15333 | 321.4552 | 0.077228 | 0 | 0 | 0.15446 | 321.7151 | 0.077791 | 0 | 0 | 0.15558 | 321.975 | 0.078355 | 0 | 0 | 0.15671 | 322.3215 | 0.079107 | 0 | 0 | 0.15821 | 322.5813 | 0.07967 | 0 | 0 | 0.15934 | 322.7546 | 0.080046 | 0 | 0 | 0.16009 | 323.0144 | 0.08061 | 0 | 0 | 0.16122 | 323.1877 | 0.080985 | 0 | 0 | 0.16197 | 323.4476 | 0.081549 | 0 | 0 | 0.1631 | 323.7074 | 0.082113 | 0 | 0 | 0.16423 | 323.8807 | 0.082489 | 0 | 0 | 0.16498 | 324.1405 | 0.083052 | 0 | 0 | 0.1661 | 324.4004 | 0.083616 | 0 | 0 | 0.16723 | 324.487 | 0.083804 | 0 | 0 | 0.16761 | 324.7469 | 0.084367 | 0 | 0 | 0.16873 | 325.0068 | 0.084931 | 0 | 0 | 0.16986 | 325.18 | 0.085307 | 0 | 0 | 0.17061 | 325.4399 | 0.08587 | 0 | 0 | 0.17174 | 325.6131 | 0.086246 | 0 | 0 | 0.17249 | 325.7864 | 0.086622 | 0 | 0 | 0.17324
2017-11-25 08:00 | 292.6714 | 0.87234 |  | 307.3239 | 0.046577 | 0 | 0 | 0.093154 | 315.96 | 0.065309 | 0 | 0 | 0.13062 | 323.0259 | 0.080635 | 0 | 0 | 0.16127 | 323.2876 | 0.081202 | 0 | 0 | 0.1624 | 323.4621 | 0.081581 | 0 | 0 | 0.16316 | 323.7238 | 0.082148 | 0 | 0 | 0.1643 | 323.9855 | 0.082716 | 0 | 0 | 0.16543 | 324.2472 | 0.083284 | 0 | 0 | 0.16657 | 324.5961 | 0.08404 | 0 | 0 | 0.16808 | 324.8578 | 0.084608 | 0 | 0 | 0.16922 | 325.0323 | 0.084986 | 0 | 0 | 0.16997 | 325.294 | 0.085554 | 0 | 0 | 0.17111 | 325.4685 | 0.085932 | 0 | 0 | 0.17186 | 325.7302 | 0.0865 | 0 | 0 | 0.173 | 325.9919 | 0.087068 | 0 | 0 | 0.17414 | 326.1663 | 0.087446 | 0 | 0 | 0.17489 | 326.428 | 0.088014 | 0 | 0 | 0.17603 | 326.6897 | 0.088581 | 0 | 0 | 0.17716 | 326.777 | 0.088771 | 0 | 0 | 0.17754 | 327.0387 | 0.089338 | 0 | 0 | 0.17868 | 327.3004 | 0.089906 | 0 | 0 | 0.17981 | 327.4748 | 0.090284 | 0 | 0 | 0.18057 | 327.7365 | 0.090852 | 0 | 0 | 0.1817 | 327.911 | 0.09123 | 0 | 0 | 0.18246 | 328.0855 | 0.091609 | 0 | 0 | 0.18322
2017-11-25 09:00 | 293.4783 | 0.87474 |  | 308.1712 | 0.048415 | 0 | 0 | 0.096829 | 316.8311 | 0.067198 | 0 | 0 | 0.1344 | 323.9165 | 0.082566 | 0 | 0 | 0.16513 | 324.1789 | 0.083135 | 0 | 0 | 0.16627 | 324.3539 | 0.083515 | 0 | 0 | 0.16703 | 324.6163 | 0.084084 | 0 | 0 | 0.16817 | 324.8787 | 0.084653 | 0 | 0 | 0.16931 | 325.1411 | 0.085222 | 0 | 0 | 0.17044 | 325.491 | 0.085981 | 0 | 0 | 0.17196 | 325.7535 | 0.086551 | 0 | 0 | 0.1731 | 325.9284 | 0.08693 | 0 | 0 | 0.17386 | 326.1908 | 0.087499 | 0 | 0 | 0.175 | 326.3658 | 0.087879 | 0 | 0 | 0.17576 | 326.6282 | 0.088448 | 0 | 0 | 0.1769 | 326.8906 | 0.089017 | 0 | 0 | 0.17803 | 327.0656 | 0.089397 | 0 | 0 | 0.17879 | 327.328 | 0.089966 | 0 | 0 | 0.17993 | 327.5904 | 0.090535 | 0 | 0 | 0.18107 | 327.6779 | 0.090725 | 0 | 0 | 0.18145 | 327.9403 | 0.091294 | 0 | 0 | 0.18259 | 328.2027 | 0.091863 | 0 | 0 | 0.18373 | 328.3777 | 0.092243 | 0 | 0 | 0.18449 | 328.6401 | 0.092812 | 0 | 0 | 0.18562 | 328.815 | 0.093191 | 0 | 0 | 0.18638 | 328.99 | 0.093571 | 0 | 0 | 0.18714
2017-11-25 10:00 | 288.8532 | 0.86096 |  | 303.3145 | 0.037881 | 0 | 0 | 0.075761 | 311.838 | 0.056368 | 0 | 0 | 0.11274 | 318.8117 | 0.071494 | 0 | 0 | 0.14299 | 319.07 | 0.072054 | 0 | 0 | 0.14411 | 319.2422 | 0.072428 | 0 | 0 | 0.14486 | 319.5005 | 0.072988 | 0 | 0 | 0.14598 | 319.7588 | 0.073548 | 0 | 0 | 0.1471 | 320.0171 | 0.074108 | 0 | 0 | 0.14822 | 320.3614 | 0.074855 | 0 | 0 | 0.14971 | 320.6197 | 0.075416 | 0 | 0 | 0.15083 | 320.7919 | 0.075789 | 0 | 0 | 0.15158 | 321.0502 | 0.076349 | 0 | 0 | 0.1527 | 321.2224 | 0.076723 | 0 | 0 | 0.15345 | 321.4807 | 0.077283 | 0 | 0 | 0.15457 | 321.739 | 0.077843 | 0 | 0 | 0.15569 | 321.9112 | 0.078217 | 0 | 0 | 0.15643 | 322.1695 | 0.078777 | 0 | 0 | 0.15755 | 322.4277 | 0.079337 | 0 | 0 | 0.15867 | 322.5138 | 0.079524 | 0 | 0 | 0.15905 | 322.7721 | 0.080084 | 0 | 0 | 0.16017 | 323.0304 | 0.080644 | 0 | 0 | 0.16129 | 323.2026 | 0.081018 | 0 | 0 | 0.16204 | 323.4609 | 0.081578 | 0 | 0 | 0.16316 | 323.6331 | 0.081951 | 0 | 0 | 0.1639 | 323.8053 | 0.082325 | 0 | 0 | 0.16465
2017-11-25 11:00 | 291.0968 | 0.86764 |  | 305.6705 | 0.042991 | 0 | 0 | 0.085981 | 314.2601 | 0.061622 | 0 | 0 | 0.12324 | 321.288 | 0.076865 | 0 | 0 | 0.15373 | 321.5483 | 0.07743 | 0 | 0 | 0.15486 | 321.7219 | 0.077806 | 0 | 0 | 0.15561 | 321.9821 | 0.078371 | 0 | 0 | 0.15674 | 322.2424 | 0.078935 | 0 | 0 | 0.15787 | 322.5027 | 0.0795 | 0 | 0 | 0.159 | 322.8498 | 0.080253 | 0 | 0 | 0.16051 | 323.1101 | 0.080817 | 0 | 0 | 0.16163 | 323.2836 | 0.081194 | 0 | 0 | 0.16239 | 323.5439 | 0.081758 | 0 | 0 | 0.16352 | 323.7174 | 0.082134 | 0 | 0 | 0.16427 | 323.9777 | 0.082699 | 0 | 0 | 0.1654 | 324.238 | 0.083264 | 0 | 0 | 0.16653 | 324.4115 | 0.08364 | 0 | 0 | 0.16728 | 324.6718 | 0.084205 | 0 | 0 | 0.16841 | 324.9321 | 0.084769 | 0 | 0 | 0.16954 | 325.0189 | 0.084957 | 0 | 0 | 0.16991 | 325.2792 | 0.085522 | 0 | 0 | 0.17104 | 325.5395 | 0.086086 | 0 | 0 | 0.17217 | 325.713 | 0.086463 | 0 | 0 | 0.17293 | 325.9733 | 0.087027 | 0 | 0 | 0.17405 | 326.1468 | 0.087404 | 0 | 0 | 0.17481 | 326.3204 | 0.08778 | 0 | 0 | 0.17556
2017-11-25 12:00 | 288.2755 | 0.85923 |  | 302.7079 | 0.036565 | 0 | 0 | 0.073129 | 311.2143 | 0.055015 | 0 | 0 | 0.11003 | 318.1741 | 0.070111 | 0 | 0 | 0.14022 | 318.4319 | 0.07067 | 0 | 0 | 0.14134 | 318.6037 | 0.071043 | 0 | 0 | 0.14209 | 318.8615 | 0.071602 | 0 | 0 | 0.1432 | 319.1192 | 0.072161 | 0 | 0 | 0.14432 | 319.377 | 0.07272 | 0 | 0 | 0.14544 | 319.7207 | 0.073466 | 0 | 0 | 0.14693 | 319.9785 | 0.074025 | 0 | 0 | 0.14805 | 320.1503 | 0.074397 | 0 | 0 | 0.14879 | 320.4081 | 0.074956 | 0 | 0 | 0.14991 | 320.5799 | 0.075329 | 0 | 0 | 0.15066 | 320.8377 | 0.075888 | 0 | 0 | 0.15178 | 321.0955 | 0.076447 | 0 | 0 | 0.15289 | 321.2673 | 0.07682 | 0 | 0 | 0.15364 | 321.5251 | 0.077379 | 0 | 0 | 0.15476 | 321.7829 | 0.077938 | 0 | 0 | 0.15588 | 321.8688 | 0.078125 | 0 | 0 | 0.15625 | 322.1266 | 0.078684 | 0 | 0 | 0.15737 | 322.3843 | 0.079243 | 0 | 0 | 0.15849 | 322.5562 | 0.079616 | 0 | 0 | 0.15923 | 322.8139 | 0.080175 | 0 | 0 | 0.16035 | 322.9858 | 0.080548 | 0 | 0 | 0.1611 | 323.1576 | 0.08092 | 0 | 0 | 0.16184
2017-11-25 13:00 | 292.8196 | 0.87278 |  | 307.4795 | 0.046914 | 0 | 0 | 0.093829 | 316.12 | 0.065656 | 0 | 0 | 0.13131 | 323.1895 | 0.080989 | 0 | 0 | 0.16198 | 323.4513 | 0.081557 | 0 | 0 | 0.16311 | 323.6259 | 0.081936 | 0 | 0 | 0.16387 | 323.8877 | 0.082504 | 0 | 0 | 0.16501 | 324.1495 | 0.083072 | 0 | 0 | 0.16614 | 324.4114 | 0.08364 | 0 | 0 | 0.16728 | 324.7605 | 0.084397 | 0 | 0 | 0.16879 | 325.0223 | 0.084965 | 0 | 0 | 0.16993 | 325.1969 | 0.085343 | 0 | 0 | 0.17069 | 325.4587 | 0.085911 | 0 | 0 | 0.17182 | 325.6333 | 0.08629 | 0 | 0 | 0.17258 | 325.8951 | 0.086858 | 0 | 0 | 0.17372 | 326.1569 | 0.087426 | 0 | 0 | 0.17485 | 326.3315 | 0.087804 | 0 | 0 | 0.17561 | 326.5933 | 0.088372 | 0 | 0 | 0.17674 | 326.8551 | 0.08894 | 0 | 0 | 0.17788 | 326.9424 | 0.089129 | 0 | 0 | 0.17826 | 327.2043 | 0.089697 | 0 | 0 | 0.17939 | 327.4661 | 0.090265 | 0 | 0 | 0.18053 | 327.6406 | 0.090644 | 0 | 0 | 0.18129 | 327.9025 | 0.091212 | 0 | 0 | 0.18242 | 328.077 | 0.09159 | 0 | 0 | 0.18318 | 328.2516 | 0.091969 | 0 | 0 | 0.18394
2017-11-25 14:00 | 289.8119 | 0.86381 |  | 304.3213 | 0.040064 | 0 | 0 | 0.080128 | 312.873 | 0.058613 | 0 | 0 | 0.11723 | 319.8699 | 0.073789 | 0 | 0 | 0.14758 | 320.1291 | 0.074351 | 0 | 0 | 0.1487 | 320.3018 | 0.074726 | 0 | 0 | 0.14945 | 320.561 | 0.075288 | 0 | 0 | 0.15058 | 320.8201 | 0.07585 | 0 | 0 | 0.1517 | 321.0793 | 0.076412 | 0 | 0 | 0.15282 | 321.4248 | 0.077162 | 0 | 0 | 0.15432 | 321.6839 | 0.077724 | 0 | 0 | 0.15545 | 321.8567 | 0.078099 | 0 | 0 | 0.1562 | 322.1158 | 0.078661 | 0 | 0 | 0.15732 | 322.2886 | 0.079035 | 0 | 0 | 0.15807 | 322.5478 | 0.079597 | 0 | 0 | 0.15919 | 322.8069 | 0.08016 | 0 | 0 | 0.16032 | 322.9797 | 0.080534 | 0 | 0 | 0.16107 | 323.2388 | 0.081096 | 0 | 0 | 0.16219 | 323.4979 | 0.081658 | 0 | 0 | 0.16332 | 323.5843 | 0.081846 | 0 | 0 | 0.16369 | 323.8435 | 0.082408 | 0 | 0 | 0.16482 | 324.1026 | 0.08297 | 0 | 0 | 0.16594 | 324.2754 | 0.083345 | 0 | 0 | 0.16669 | 324.5345 | 0.083907 | 0 | 0 | 0.16781 | 324.7073 | 0.084281 | 0 | 0 | 0.16856 | 324.88 | 0.084656 | 0 | 0 | 0.16931
2017-11-25 15:00 | 284.8598 | 0.84905 |  | 299.1212 | 0.028785 | 0 | 0 | 0.057571 | 307.5268 | 0.047017 | 0 | 0 | 0.094034 | 314.4042 | 0.061934 | 0 | 0 | 0.12387 | 314.6589 | 0.062486 | 0 | 0 | 0.12497 | 314.8287 | 0.062855 | 0 | 0 | 0.12571 | 315.0834 | 0.063407 | 0 | 0 | 0.12681 | 315.3381 | 0.06396 | 0 | 0 | 0.12792 | 315.5928 | 0.064512 | 0 | 0 | 0.12902 | 315.9325 | 0.065249 | 0 | 0 | 0.1305 | 316.1872 | 0.065801 | 0 | 0 | 0.1316 | 316.357 | 0.06617 | 0 | 0 | 0.13234 | 316.6117 | 0.066722 | 0 | 0 | 0.13344 | 316.7815 | 0.06709 | 0 | 0 | 0.13418 | 317.0362 | 0.067643 | 0 | 0 | 0.13529 | 317.2909 | 0.068195 | 0 | 0 | 0.13639 | 317.4607 | 0.068564 | 0 | 0 | 0.13713 | 317.7155 | 0.069116 | 0 | 0 | 0.13823 | 317.9702 | 0.069669 | 0 | 0 | 0.13934 | 318.0551 | 0.069853 | 0 | 0 | 0.13971 | 318.3098 | 0.070405 | 0 | 0 | 0.14081 | 318.5645 | 0.070958 | 0 | 0 | 0.14192 | 318.7343 | 0.071326 | 0 | 0 | 0.14265 | 318.989 | 0.071879 | 0 | 0 | 0.14376 | 319.1589 | 0.072247 | 0 | 0 | 0.14449 | 319.3287 | 0.072615 | 0 | 0 | 0.14523
2017-11-25 16:00 | 283.4455 | 0.84484 |  | 297.6361 | 0.025564 | 0 | 0 | 0.051128 | 306 | 0.043705 | 0 | 0 | 0.087411 | 312.8431 | 0.058548 | 0 | 0 | 0.1171 | 313.0966 | 0.059098 | 0 | 0 | 0.1182 | 313.2656 | 0.059464 | 0 | 0 | 0.11893 | 313.519 | 0.060014 | 0 | 0 | 0.12003 | 313.7725 | 0.060564 | 0 | 0 | 0.12113 | 314.0259 | 0.061114 | 0 | 0 | 0.12223 | 314.3638 | 0.061847 | 0 | 0 | 0.12369 | 314.6173 | 0.062396 | 0 | 0 | 0.12479 | 314.7863 | 0.062763 | 0 | 0 | 0.12553 | 315.0397 | 0.063312 | 0 | 0 | 0.12662 | 315.2087 | 0.063679 | 0 | 0 | 0.12736 | 315.4621 | 0.064229 | 0 | 0 | 0.12846 | 315.7156 | 0.064778 | 0 | 0 | 0.12956 | 315.8846 | 0.065145 | 0 | 0 | 0.13029 | 316.138 | 0.065695 | 0 | 0 | 0.13139 | 316.3915 | 0.066244 | 0 | 0 | 0.13249 | 316.4759 | 0.066428 | 0 | 0 | 0.13286 | 316.7294 | 0.066977 | 0 | 0 | 0.13395 | 316.9828 | 0.067527 | 0 | 0 | 0.13505 | 317.1518 | 0.067894 | 0 | 0 | 0.13579 | 317.4053 | 0.068443 | 0 | 0 | 0.13689 | 317.5742 | 0.06881 | 0 | 0 | 0.13762 | 317.7432 | 0.069176 | 0 | 0 | 0.13835
2017-11-25 17:00 | 302.3525 | 0.90119 |  | 317.4897 | 0.068627 | 0 | 0 | 0.13725 | 326.4115 | 0.087978 | 0 | 0 | 0.17596 | 333.7112 | 0.10381 | 0 | 0 | 0.20762 | 333.9815 | 0.1044 | 0 | 0 | 0.20879 | 334.1618 | 0.10479 | 0 | 0 | 0.20958 | 334.4321 | 0.10537 | 0 | 0 | 0.21075 | 334.7025 | 0.10596 | 0 | 0 | 0.21192 | 334.9728 | 0.10655 | 0 | 0 | 0.21309 | 335.3333 | 0.10733 | 0 | 0 | 0.21466 | 335.6037 | 0.10792 | 0 | 0 | 0.21583 | 335.7839 | 0.10831 | 0 | 0 | 0.21661 | 336.0543 | 0.10889 | 0 | 0 | 0.21779 | 336.2345 | 0.10928 | 0 | 0 | 0.21857 | 336.5049 | 0.10987 | 0 | 0 | 0.21974 | 336.7752 | 0.11046 | 0 | 0 | 0.22091 | 336.9555 | 0.11085 | 0 | 0 | 0.2217 | 337.2258 | 0.11143 | 0 | 0 | 0.22287 | 337.4962 | 0.11202 | 0 | 0 | 0.22404 | 337.5863 | 0.11222 | 0 | 0 | 0.22443 | 337.8567 | 0.1128 | 0 | 0 | 0.2256 | 338.127 | 0.11339 | 0 | 0 | 0.22678 | 338.3073 | 0.11378 | 0 | 0 | 0.22756 | 338.5776 | 0.11437 | 0 | 0 | 0.22873 | 338.7579 | 0.11476 | 0 | 0 | 0.22951 | 338.9381 | 0.11515 | 0 | 0 | 0.2303
2017-11-25 18:00 | 305.7471 | 0.91131 |  | 321.0542 | 0.076358 | 0 | 0 | 0.15272 | 330.0762 | 0.095927 | 0 | 0 | 0.19185 | 337.4578 | 0.11194 | 0 | 0 | 0.22387 | 337.7312 | 0.11253 | 0 | 0 | 0.22506 | 337.9134 | 0.11293 | 0 | 0 | 0.22585 | 338.1868 | 0.11352 | 0 | 0 | 0.22704 | 338.4602 | 0.11411 | 0 | 0 | 0.22822 | 338.7336 | 0.1147 | 0 | 0 | 0.22941 | 339.0981 | 0.1155 | 0 | 0 | 0.23099 | 339.3715 | 0.11609 | 0 | 0 | 0.23218 | 339.5538 | 0.11648 | 0 | 0 | 0.23297 | 339.8272 | 0.11708 | 0 | 0 | 0.23415 | 340.0094 | 0.11747 | 0 | 0 | 0.23494 | 340.2828 | 0.11806 | 0 | 0 | 0.23613 | 340.5562 | 0.11866 | 0 | 0 | 0.23732 | 340.7385 | 0.11905 | 0 | 0 | 0.23811 | 341.0119 | 0.11965 | 0 | 0 | 0.23929 | 341.2853 | 0.12024 | 0 | 0 | 0.24048 | 341.3764 | 0.12044 | 0 | 0 | 0.24087 | 341.6498 | 0.12103 | 0 | 0 | 0.24206 | 341.9232 | 0.12162 | 0 | 0 | 0.24325 | 342.1054 | 0.12202 | 0 | 0 | 0.24404 | 342.3788 | 0.12261 | 0 | 0 | 0.24522 | 342.5611 | 0.12301 | 0 | 0 | 0.24601 | 342.7434 | 0.1234 | 0 | 0 | 0.2468
2017-11-25 19:00 | 309.819 | 0.92345 |  | 325.33 | 0.085632 | 0 | 0 | 0.17126 | 334.4721 | 0.10546 | 0 | 0 | 0.21092 | 341.952 | 0.12169 | 0 | 0 | 0.24337 | 342.2291 | 0.12229 | 0 | 0 | 0.24457 | 342.4138 | 0.12269 | 0 | 0 | 0.24537 | 342.6908 | 0.12329 | 0 | 0 | 0.24658 | 342.9678 | 0.12389 | 0 | 0 | 0.24778 | 343.2449 | 0.12449 | 0 | 0 | 0.24898 | 343.6142 | 0.12529 | 0 | 0 | 0.25058 | 343.8913 | 0.12589 | 0 | 0 | 0.25178 | 344.076 | 0.12629 | 0 | 0 | 0.25258 | 344.353 | 0.12689 | 0 | 0 | 0.25379 | 344.5377 | 0.12729 | 0 | 0 | 0.25459 | 344.8147 | 0.12789 | 0 | 0 | 0.25579 | 345.0918 | 0.1285 | 0 | 0 | 0.25699 | 345.2765 | 0.1289 | 0 | 0 | 0.25779 | 345.5535 | 0.1295 | 0 | 0 | 0.25899 | 345.8305 | 0.1301 | 0 | 0 | 0.2602 | 345.9229 | 0.1303 | 0 | 0 | 0.2606 | 346.1999 | 0.1309 | 0 | 0 | 0.2618 | 346.4769 | 0.1315 | 0 | 0 | 0.263 | 346.6616 | 0.1319 | 0 | 0 | 0.2638 | 346.9387 | 0.1325 | 0 | 0 | 0.265 | 347.1233 | 0.1329 | 0 | 0 | 0.2658 | 347.308 | 0.1333 | 0 | 0 | 0.2666
2017-11-25 20:00 | 302.7199 | 0.90229 |  | 317.8755 | 0.069463 | 0 | 0 | 0.13893 | 326.8082 | 0.088838 | 0 | 0 | 0.17768 | 334.1167 | 0.10469 | 0 | 0 | 0.20938 | 334.3874 | 0.10528 | 0 | 0 | 0.21056 | 334.5678 | 0.10567 | 0 | 0 | 0.21134 | 334.8385 | 0.10626 | 0 | 0 | 0.21251 | 335.1092 | 0.10684 | 0 | 0 | 0.21369 | 335.3799 | 0.10743 | 0 | 0 | 0.21486 | 335.7408 | 0.10821 | 0 | 0 | 0.21643 | 336.0115 | 0.1088 | 0 | 0 | 0.2176 | 336.192 | 0.10919 | 0 | 0 | 0.21838 | 336.4626 | 0.10978 | 0 | 0 | 0.21956 | 336.6431 | 0.11017 | 0 | 0 | 0.22034 | 336.9138 | 0.11076 | 0 | 0 | 0.22151 | 337.1845 | 0.11134 | 0 | 0 | 0.22269 | 337.3649 | 0.11174 | 0 | 0 | 0.22347 | 337.6356 | 0.11232 | 0 | 0 | 0.22465 | 337.9063 | 0.11291 | 0 | 0 | 0.22582 | 337.9965 | 0.11311 | 0 | 0 | 0.22621 | 338.2672 | 0.11369 | 0 | 0 | 0.22739 | 338.5379 | 0.11428 | 0 | 0 | 0.22856 | 338.7184 | 0.11467 | 0 | 0 | 0.22934 | 338.989 | 0.11526 | 0 | 0 | 0.23052 | 339.1695 | 0.11565 | 0 | 0 | 0.2313 | 339.35 | 0.11604 | 0 | 0 | 0.23208
2017-11-25 21:00 | 304.8418 | 0.90861 |  | 320.1036 | 0.074296 | 0 | 0 | 0.14859 | 329.0989 | 0.093807 | 0 | 0 | 0.18761 | 336.4586 | 0.10977 | 0 | 0 | 0.21954 | 336.7312 | 0.11036 | 0 | 0 | 0.22072 | 336.9129 | 0.11076 | 0 | 0 | 0.22151 | 337.1855 | 0.11135 | 0 | 0 | 0.22269 | 337.4581 | 0.11194 | 0 | 0 | 0.22388 | 337.7307 | 0.11253 | 0 | 0 | 0.22506 | 338.0941 | 0.11332 | 0 | 0 | 0.22663 | 338.3667 | 0.11391 | 0 | 0 | 0.22782 | 338.5484 | 0.1143 | 0 | 0 | 0.22861 | 338.821 | 0.11489 | 0 | 0 | 0.22979 | 339.0027 | 0.11529 | 0 | 0 | 0.23058 | 339.2753 | 0.11588 | 0 | 0 | 0.23176 | 339.5479 | 0.11647 | 0 | 0 | 0.23294 | 339.7296 | 0.11686 | 0 | 0 | 0.23373 | 340.0022 | 0.11746 | 0 | 0 | 0.23491 | 340.2748 | 0.11805 | 0 | 0 | 0.23609 | 340.3656 | 0.11824 | 0 | 0 | 0.23649 | 340.6382 | 0.11884 | 0 | 0 | 0.23767 | 340.9108 | 0.11943 | 0 | 0 | 0.23885 | 341.0925 | 0.11982 | 0 | 0 | 0.23964 | 341.3651 | 0.12041 | 0 | 0 | 0.24082 | 341.5468 | 0.12081 | 0 | 0 | 0.24161 | 341.7286 | 0.1212 | 0 | 0 | 0.2424
2017-11-25 22:00 | 305.7435 | 0.9113 |  | 321.0504 | 0.07635 | 0 | 0 | 0.1527 | 330.0723 | 0.095918 | 0 | 0 | 0.19184 | 337.4538 | 0.11193 | 0 | 0 | 0.22386 | 337.7272 | 0.11252 | 0 | 0 | 0.22504 | 337.9095 | 0.11292 | 0 | 0 | 0.22583 | 338.1829 | 0.11351 | 0 | 0 | 0.22702 | 338.4562 | 0.1141 | 0 | 0 | 0.22821 | 338.7296 | 0.1147 | 0 | 0 | 0.22939 | 339.0941 | 0.11549 | 0 | 0 | 0.23097 | 339.3675 | 0.11608 | 0 | 0 | 0.23216 | 339.5498 | 0.11647 | 0 | 0 | 0.23295 | 339.8232 | 0.11707 | 0 | 0 | 0.23414 | 340.0054 | 0.11746 | 0 | 0 | 0.23493 | 340.2788 | 0.11806 | 0 | 0 | 0.23611 | 340.5522 | 0.11865 | 0 | 0 | 0.2373 | 340.7345 | 0.11904 | 0 | 0 | 0.23809 | 341.0079 | 0.11964 | 0 | 0 | 0.23927 | 341.2813 | 0.12023 | 0 | 0 | 0.24046 | 341.3724 | 0.12043 | 0 | 0 | 0.24086 | 341.6458 | 0.12102 | 0 | 0 | 0.24204 | 341.9192 | 0.12161 | 0 | 0 | 0.24323 | 342.1014 | 0.12201 | 0 | 0 | 0.24402 | 342.3748 | 0.1226 | 0 | 0 | 0.2452 | 342.5571 | 0.123 | 0 | 0 | 0.246 | 342.7393 | 0.12339 | 0 | 0 | 0.24679
2017-11-25 23:00 | 303.455 | 0.90448 |  | 318.6474 | 0.071137 | 0 | 0 | 0.14227 | 327.6017 | 0.090559 | 0 | 0 | 0.18112 | 334.928 | 0.10645 | 0 | 0 | 0.2129 | 335.1993 | 0.10704 | 0 | 0 | 0.21408 | 335.3802 | 0.10743 | 0 | 0 | 0.21486 | 335.6515 | 0.10802 | 0 | 0 | 0.21604 | 335.9229 | 0.10861 | 0 | 0 | 0.21722 | 336.1942 | 0.1092 | 0 | 0 | 0.21839 | 336.556 | 0.10998 | 0 | 0 | 0.21996 | 336.8274 | 0.11057 | 0 | 0 | 0.22114 | 337.0083 | 0.11096 | 0 | 0 | 0.22192 | 337.2796 | 0.11155 | 0 | 0 | 0.2231 | 337.4605 | 0.11194 | 0 | 0 | 0.22389 | 337.7318 | 0.11253 | 0 | 0 | 0.22506 | 338.0032 | 0.11312 | 0 | 0 | 0.22624 | 338.1841 | 0.11351 | 0 | 0 | 0.22703 | 338.4554 | 0.1141 | 0 | 0 | 0.2282 | 338.7268 | 0.11469 | 0 | 0 | 0.22938 | 338.8172 | 0.11489 | 0 | 0 | 0.22977 | 339.0885 | 0.11547 | 0 | 0 | 0.23095 | 339.3599 | 0.11606 | 0 | 0 | 0.23213 | 339.5408 | 0.11646 | 0 | 0 | 0.23291 | 339.8121 | 0.11704 | 0 | 0 | 0.23409 | 339.993 | 0.11744 | 0 | 0 | 0.23487 | 340.1739 | 0.11783 | 0 | 0 | 0.23566
2017-11-26 | 301.9908 | 0.90011 |  | 317.1099 | 0.067803 | 0 | 0 | 0.13561 | 326.021 | 0.087131 | 0 | 0 | 0.17426 | 333.3119 | 0.10294 | 0 | 0 | 0.20589 | 333.5819 | 0.10353 | 0 | 0 | 0.20706 | 333.762 | 0.10392 | 0 | 0 | 0.20784 | 334.032 | 0.10451 | 0 | 0 | 0.20901 | 334.302 | 0.10509 | 0 | 0 | 0.21018 | 334.5721 | 0.10568 | 0 | 0 | 0.21136 | 334.9321 | 0.10646 | 0 | 0 | 0.21292 | 335.2022 | 0.10704 | 0 | 0 | 0.21409 | 335.3822 | 0.10744 | 0 | 0 | 0.21487 | 335.6522 | 0.10802 | 0 | 0 | 0.21604 | 335.8322 | 0.10841 | 0 | 0 | 0.21682 | 336.1023 | 0.109 | 0 | 0 | 0.21799 | 336.3723 | 0.10958 | 0 | 0 | 0.21917 | 336.5523 | 0.10997 | 0 | 0 | 0.21995 | 336.8224 | 0.11056 | 0 | 0 | 0.22112 | 337.0924 | 0.11114 | 0 | 0 | 0.22229 | 337.1824 | 0.11134 | 0 | 0 | 0.22268 | 337.4524 | 0.11193 | 0 | 0 | 0.22385 | 337.7225 | 0.11251 | 0 | 0 | 0.22502 | 337.9025 | 0.1129 | 0 | 0 | 0.2258 | 338.1725 | 0.11349 | 0 | 0 | 0.22698 | 338.3525 | 0.11388 | 0 | 0 | 0.22776 | 338.5326 | 0.11427 | 0 | 0 | 0.22854
2017-11-26 01:00 | 301.7291 | 0.89933 |  | 316.8351 | 0.067207 | 0 | 0 | 0.13441 | 325.7385 | 0.086518 | 0 | 0 | 0.17304 | 333.0231 | 0.10232 | 0 | 0 | 0.20464 | 333.2929 | 0.1029 | 0 | 0 | 0.20581 | 333.4728 | 0.10329 | 0 | 0 | 0.20659 | 333.7426 | 0.10388 | 0 | 0 | 0.20776 | 334.0124 | 0.10446 | 0 | 0 | 0.20893 | 334.2822 | 0.10505 | 0 | 0 | 0.2101 | 334.6419 | 0.10583 | 0 | 0 | 0.21166 | 334.9117 | 0.10641 | 0 | 0 | 0.21283 | 335.0916 | 0.1068 | 0 | 0 | 0.21361 | 335.3614 | 0.10739 | 0 | 0 | 0.21478 | 335.5412 | 0.10778 | 0 | 0 | 0.21556 | 335.811 | 0.10837 | 0 | 0 | 0.21673 | 336.0808 | 0.10895 | 0 | 0 | 0.2179 | 336.2607 | 0.10934 | 0 | 0 | 0.21868 | 336.5305 | 0.10993 | 0 | 0 | 0.21985 | 336.8003 | 0.11051 | 0 | 0 | 0.22102 | 336.8902 | 0.11071 | 0 | 0 | 0.22141 | 337.16 | 0.11129 | 0 | 0 | 0.22258 | 337.4298 | 0.11188 | 0 | 0 | 0.22375 | 337.6097 | 0.11227 | 0 | 0 | 0.22453 | 337.8795 | 0.11285 | 0 | 0 | 0.2257 | 338.0594 | 0.11324 | 0 | 0 | 0.22648 | 338.2392 | 0.11363 | 0 | 0 | 0.22726
2017-11-26 02:00 | 300.6378 | 0.89608 |  | 315.6891 | 0.064721 | 0 | 0 | 0.12944 | 324.5603 | 0.083963 | 0 | 0 | 0.16793 | 331.8186 | 0.099706 | 0 | 0 | 0.19941 | 332.0874 | 0.10029 | 0 | 0 | 0.20058 | 332.2666 | 0.10068 | 0 | 0 | 0.20136 | 332.5354 | 0.10126 | 0 | 0 | 0.20252 | 332.8043 | 0.10184 | 0 | 0 | 0.20369 | 333.0731 | 0.10243 | 0 | 0 | 0.20485 | 333.4315 | 0.1032 | 0 | 0 | 0.20641 | 333.7004 | 0.10379 | 0 | 0 | 0.20757 | 333.8796 | 0.10418 | 0 | 0 | 0.20835 | 334.1484 | 0.10476 | 0 | 0 | 0.20952 | 334.3276 | 0.10515 | 0 | 0 | 0.2103 | 334.5964 | 0.10573 | 0 | 0 | 0.21146 | 334.8653 | 0.10631 | 0 | 0 | 0.21263 | 335.0445 | 0.1067 | 0 | 0 | 0.21341 | 335.3133 | 0.10729 | 0 | 0 | 0.21457 | 335.5821 | 0.10787 | 0 | 0 | 0.21574 | 335.6717 | 0.10806 | 0 | 0 | 0.21613 | 335.9406 | 0.10865 | 0 | 0 | 0.21729 | 336.2094 | 0.10923 | 0 | 0 | 0.21846 | 336.3886 | 0.10962 | 0 | 0 | 0.21924 | 336.6574 | 0.1102 | 0 | 0 | 0.2204 | 336.8366 | 0.11059 | 0 | 0 | 0.22118 | 337.0158 | 0.11098 | 0 | 0 | 0.22196
2017-11-26 03:00 | 303.781 | 0.90545 |  | 318.9897 | 0.07188 | 0 | 0 | 0.14376 | 327.9536 | 0.091323 | 0 | 0 | 0.18265 | 335.2878 | 0.10723 | 0 | 0 | 0.21446 | 335.5594 | 0.10782 | 0 | 0 | 0.21564 | 335.7405 | 0.10821 | 0 | 0 | 0.21642 | 336.0121 | 0.1088 | 0 | 0 | 0.2176 | 336.2838 | 0.10939 | 0 | 0 | 0.21878 | 336.5554 | 0.10998 | 0 | 0 | 0.21996 | 336.9176 | 0.11077 | 0 | 0 | 0.22153 | 337.1892 | 0.11135 | 0 | 0 | 0.22271 | 337.3703 | 0.11175 | 0 | 0 | 0.2235 | 337.6419 | 0.11234 | 0 | 0 | 0.22467 | 337.823 | 0.11273 | 0 | 0 | 0.22546 | 338.0947 | 0.11332 | 0 | 0 | 0.22664 | 338.3663 | 0.11391 | 0 | 0 | 0.22782 | 338.5474 | 0.1143 | 0 | 0 | 0.2286 | 338.819 | 0.11489 | 0 | 0 | 0.22978 | 339.0907 | 0.11548 | 0 | 0 | 0.23096 | 339.1812 | 0.11568 | 0 | 0 | 0.23135 | 339.4528 | 0.11626 | 0 | 0 | 0.23253 | 339.7245 | 0.11685 | 0 | 0 | 0.23371 | 339.9056 | 0.11725 | 0 | 0 | 0.23449 | 340.1772 | 0.11784 | 0 | 0 | 0.23567 | 340.3583 | 0.11823 | 0 | 0 | 0.23646 | 340.5394 | 0.11862 | 0 | 0 | 0.23724
2017-11-26 04:00 | 301.9818 | 0.90009 |  | 317.1004 | 0.067782 | 0 | 0 | 0.13556 | 326.0113 | 0.08711 | 0 | 0 | 0.17422 | 333.302 | 0.10292 | 0 | 0 | 0.20585 | 333.572 | 0.10351 | 0 | 0 | 0.20702 | 333.752 | 0.1039 | 0 | 0 | 0.2078 | 334.0221 | 0.10449 | 0 | 0 | 0.20897 | 334.2921 | 0.10507 | 0 | 0 | 0.21014 | 334.5621 | 0.10566 | 0 | 0 | 0.21131 | 334.9222 | 0.10644 | 0 | 0 | 0.21287 | 335.1922 | 0.10702 | 0 | 0 | 0.21405 | 335.3722 | 0.10741 | 0 | 0 | 0.21483 | 335.6422 | 0.108 | 0 | 0 | 0.216 | 335.8222 | 0.10839 | 0 | 0 | 0.21678 | 336.0923 | 0.10898 | 0 | 0 | 0.21795 | 336.3623 | 0.10956 | 0 | 0 | 0.21912 | 336.5423 | 0.10995 | 0 | 0 | 0.2199 | 336.8123 | 0.11054 | 0 | 0 | 0.22107 | 337.0824 | 0.11112 | 0 | 0 | 0.22225 | 337.1724 | 0.11132 | 0 | 0 | 0.22264 | 337.4424 | 0.1119 | 0 | 0 | 0.22381 | 337.7124 | 0.11249 | 0 | 0 | 0.22498 | 337.8924 | 0.11288 | 0 | 0 | 0.22576 | 338.1625 | 0.11347 | 0 | 0 | 0.22693 | 338.3425 | 0.11386 | 0 | 0 | 0.22771 | 338.5225 | 0.11425 | 0 | 0 | 0.22849
2017-11-26 05:00 | 300.5681 | 0.89587 |  | 315.616 | 0.064562 | 0 | 0 | 0.12912 | 324.4851 | 0.0838 | 0 | 0 | 0.1676 | 331.7417 | 0.099539 | 0 | 0 | 0.19908 | 332.0105 | 0.10012 | 0 | 0 | 0.20024 | 332.1897 | 0.10051 | 0 | 0 | 0.20102 | 332.4584 | 0.10109 | 0 | 0 | 0.20219 | 332.7272 | 0.10168 | 0 | 0 | 0.20335 | 332.9959 | 0.10226 | 0 | 0 | 0.20452 | 333.3543 | 0.10304 | 0 | 0 | 0.20607 | 333.6231 | 0.10362 | 0 | 0 | 0.20724 | 333.8022 | 0.10401 | 0 | 0 | 0.20802 | 334.071 | 0.10459 | 0 | 0 | 0.20918 | 334.2502 | 0.10498 | 0 | 0 | 0.20996 | 334.5189 | 0.10556 | 0 | 0 | 0.21113 | 334.7877 | 0.10615 | 0 | 0 | 0.21229 | 334.9669 | 0.10653 | 0 | 0 | 0.21307 | 335.2356 | 0.10712 | 0 | 0 | 0.21423 | 335.5044 | 0.1077 | 0 | 0 | 0.2154 | 335.594 | 0.10789 | 0 | 0 | 0.21579 | 335.8627 | 0.10848 | 0 | 0 | 0.21696 | 336.1315 | 0.10906 | 0 | 0 | 0.21812 | 336.3107 | 0.10945 | 0 | 0 | 0.2189 | 336.5794 | 0.11003 | 0 | 0 | 0.22006 | 336.7586 | 0.11042 | 0 | 0 | 0.22084 | 336.9378 | 0.11081 | 0 | 0 | 0.22162
2017-11-26 06:00 | 304.2147 | 0.90674 |  | 319.4452 | 0.072868 | 0 | 0 | 0.14574 | 328.4219 | 0.092338 | 0 | 0 | 0.18468 | 335.7665 | 0.10827 | 0 | 0 | 0.21654 | 336.0385 | 0.10886 | 0 | 0 | 0.21772 | 336.2199 | 0.10925 | 0 | 0 | 0.2185 | 336.4919 | 0.10984 | 0 | 0 | 0.21968 | 336.7639 | 0.11043 | 0 | 0 | 0.22086 | 337.0359 | 0.11102 | 0 | 0 | 0.22204 | 337.3986 | 0.11181 | 0 | 0 | 0.22362 | 337.6707 | 0.1124 | 0 | 0 | 0.2248 | 337.852 | 0.11279 | 0 | 0 | 0.22558 | 338.124 | 0.11338 | 0 | 0 | 0.22676 | 338.3054 | 0.11378 | 0 | 0 | 0.22755 | 338.5774 | 0.11437 | 0 | 0 | 0.22873 | 338.8494 | 0.11496 | 0 | 0 | 0.22991 | 339.0308 | 0.11535 | 0 | 0 | 0.2307 | 339.3028 | 0.11594 | 0 | 0 | 0.23188 | 339.5748 | 0.11653 | 0 | 0 | 0.23306 | 339.6655 | 0.11673 | 0 | 0 | 0.23345 | 339.9375 | 0.11732 | 0 | 0 | 0.23463 | 340.2095 | 0.11791 | 0 | 0 | 0.23581 | 340.3909 | 0.1183 | 0 | 0 | 0.2366 | 340.6629 | 0.11889 | 0 | 0 | 0.23778 | 340.8443 | 0.11928 | 0 | 0 | 0.23857 | 341.0256 | 0.11968 | 0 | 0 | 0.23935
2017-11-26 07:00 | 304.9425 | 0.90891 |  | 320.2094 | 0.074526 | 0 | 0 | 0.14905 | 329.2076 | 0.094043 | 0 | 0 | 0.18809 | 336.5698 | 0.11001 | 0 | 0 | 0.22002 | 336.8425 | 0.1106 | 0 | 0 | 0.22121 | 337.0242 | 0.111 | 0 | 0 | 0.22199 | 337.2969 | 0.11159 | 0 | 0 | 0.22318 | 337.5696 | 0.11218 | 0 | 0 | 0.22436 | 337.8423 | 0.11277 | 0 | 0 | 0.22554 | 338.2058 | 0.11356 | 0 | 0 | 0.22712 | 338.4785 | 0.11415 | 0 | 0 | 0.2283 | 338.6603 | 0.11455 | 0 | 0 | 0.22909 | 338.933 | 0.11514 | 0 | 0 | 0.23027 | 339.1147 | 0.11553 | 0 | 0 | 0.23106 | 339.3874 | 0.11612 | 0 | 0 | 0.23225 | 339.6601 | 0.11671 | 0 | 0 | 0.23343 | 339.8419 | 0.11711 | 0 | 0 | 0.23422 | 340.1145 | 0.1177 | 0 | 0 | 0.2354 | 340.3872 | 0.11829 | 0 | 0 | 0.23658 | 340.4781 | 0.11849 | 0 | 0 | 0.23698 | 340.7508 | 0.11908 | 0 | 0 | 0.23816 | 341.0235 | 0.11967 | 0 | 0 | 0.23934 | 341.2052 | 0.12007 | 0 | 0 | 0.24013 | 341.4779 | 0.12066 | 0 | 0 | 0.24131 | 341.6597 | 0.12105 | 0 | 0 | 0.2421 | 341.8415 | 0.12145 | 0 | 0 | 0.24289
2017-11-26 08:00 | 300.0558 | 0.89435 |  | 315.078 | 0.063396 | 0 | 0 | 0.12679 | 323.9321 | 0.0826 | 0 | 0 | 0.1652 | 331.1763 | 0.098313 | 0 | 0 | 0.19663 | 331.4446 | 0.098895 | 0 | 0 | 0.19779 | 331.6234 | 0.099283 | 0 | 0 | 0.19857 | 331.8917 | 0.099865 | 0 | 0 | 0.19973 | 332.16 | 0.10045 | 0 | 0 | 0.20089 | 332.4283 | 0.10103 | 0 | 0 | 0.20206 | 332.7861 | 0.1018 | 0 | 0 | 0.20361 | 333.0544 | 0.10239 | 0 | 0 | 0.20477 | 333.2332 | 0.10277 | 0 | 0 | 0.20555 | 333.5016 | 0.10336 | 0 | 0 | 0.20671 | 333.6804 | 0.10374 | 0 | 0 | 0.20749 | 333.9487 | 0.10433 | 0 | 0 | 0.20865 | 334.217 | 0.10491 | 0 | 0 | 0.20982 | 334.3959 | 0.1053 | 0 | 0 | 0.21059 | 334.6642 | 0.10588 | 0 | 0 | 0.21176 | 334.9325 | 0.10646 | 0 | 0 | 0.21292 | 335.0219 | 0.10665 | 0 | 0 | 0.21331 | 335.2902 | 0.10724 | 0 | 0 | 0.21447 | 335.5585 | 0.10782 | 0 | 0 | 0.21564 | 335.7374 | 0.10821 | 0 | 0 | 0.21641 | 336.0057 | 0.10879 | 0 | 0 | 0.21758 | 336.1846 | 0.10918 | 0 | 0 | 0.21835 | 336.3635 | 0.10956 | 0 | 0 | 0.21913
2017-11-26 09:00 | 305.8866 | 0.91173 |  | 321.2008 | 0.076676 | 0 | 0 | 0.15335 | 330.2269 | 0.096253 | 0 | 0 | 0.19251 | 337.6118 | 0.11227 | 0 | 0 | 0.22454 | 337.8853 | 0.11286 | 0 | 0 | 0.22573 | 338.0677 | 0.11326 | 0 | 0 | 0.22652 | 338.3412 | 0.11385 | 0 | 0 | 0.22771 | 338.6147 | 0.11445 | 0 | 0 | 0.22889 | 338.8882 | 0.11504 | 0 | 0 | 0.23008 | 339.2529 | 0.11583 | 0 | 0 | 0.23166 | 339.5264 | 0.11642 | 0 | 0 | 0.23285 | 339.7088 | 0.11682 | 0 | 0 | 0.23364 | 339.9823 | 0.11741 | 0 | 0 | 0.23483 | 340.1647 | 0.11781 | 0 | 0 | 0.23562 | 340.4382 | 0.1184 | 0 | 0 | 0.2368 | 340.7117 | 0.119 | 0 | 0 | 0.23799 | 340.894 | 0.11939 | 0 | 0 | 0.23878 | 341.1676 | 0.11998 | 0 | 0 | 0.23997 | 341.4411 | 0.12058 | 0 | 0 | 0.24115 | 341.5322 | 0.12077 | 0 | 0 | 0.24155 | 341.8058 | 0.12137 | 0 | 0 | 0.24274 | 342.0793 | 0.12196 | 0 | 0 | 0.24392 | 342.2616 | 0.12236 | 0 | 0 | 0.24471 | 342.5351 | 0.12295 | 0 | 0 | 0.2459 | 342.7175 | 0.12335 | 0 | 0 | 0.24669 | 342.8998 | 0.12374 | 0 | 0 | 0.24748
2017-11-26 10:00 | 297.2203 | 0.88589 |  | 312.1005 | 0.056937 | 0 | 0 | 0.11387 | 320.8709 | 0.07596 | 0 | 0 | 0.15192 | 328.0466 | 0.091525 | 0 | 0 | 0.18305 | 328.3124 | 0.092101 | 0 | 0 | 0.1842 | 328.4896 | 0.092485 | 0 | 0 | 0.18497 | 328.7554 | 0.093062 | 0 | 0 | 0.18612 | 329.0211 | 0.093638 | 0 | 0 | 0.18728 | 329.2869 | 0.094215 | 0 | 0 | 0.18843 | 329.6412 | 0.094983 | 0 | 0 | 0.18997 | 329.907 | 0.09556 | 0 | 0 | 0.19112 | 330.0842 | 0.095944 | 0 | 0 | 0.19189 | 330.35 | 0.09652 | 0 | 0 | 0.19304 | 330.5271 | 0.096905 | 0 | 0 | 0.19381 | 330.7929 | 0.097481 | 0 | 0 | 0.19496 | 331.0587 | 0.098058 | 0 | 0 | 0.19612 | 331.2359 | 0.098442 | 0 | 0 | 0.19688 | 331.5016 | 0.099018 | 0 | 0 | 0.19804 | 331.7674 | 0.099595 | 0 | 0 | 0.19919 | 331.856 | 0.099787 | 0 | 0 | 0.19957 | 332.1218 | 0.10036 | 0 | 0 | 0.20073 | 332.3875 | 0.10094 | 0 | 0 | 0.20188 | 332.5647 | 0.10132 | 0 | 0 | 0.20265 | 332.8305 | 0.1019 | 0 | 0 | 0.2038 | 333.0076 | 0.10228 | 0 | 0 | 0.20457 | 333.1848 | 0.10267 | 0 | 0 | 0.20534
2017-11-26 11:00 | 300.3637 | 0.89526 |  | 315.4014 | 0.064097 | 0 | 0 | 0.12819 | 324.2645 | 0.083321 | 0 | 0 | 0.16664 | 331.5161 | 0.09905 | 0 | 0 | 0.1981 | 331.7847 | 0.099632 | 0 | 0 | 0.19926 | 331.9637 | 0.10002 | 0 | 0 | 0.20004 | 332.2323 | 0.1006 | 0 | 0 | 0.20121 | 332.5009 | 0.10119 | 0 | 0 | 0.20237 | 332.7695 | 0.10177 | 0 | 0 | 0.20354 | 333.1276 | 0.10255 | 0 | 0 | 0.20509 | 333.3962 | 0.10313 | 0 | 0 | 0.20626 | 333.5752 | 0.10352 | 0 | 0 | 0.20703 | 333.8438 | 0.1041 | 0 | 0 | 0.2082 | 334.0228 | 0.10449 | 0 | 0 | 0.20897 | 334.2914 | 0.10507 | 0 | 0 | 0.21014 | 334.56 | 0.10565 | 0 | 0 | 0.2113 | 334.7391 | 0.10604 | 0 | 0 | 0.21208 | 335.0076 | 0.10662 | 0 | 0 | 0.21325 | 335.2762 | 0.10721 | 0 | 0 | 0.21441 | 335.3657 | 0.1074 | 0 | 0 | 0.2148 | 335.6343 | 0.10798 | 0 | 0 | 0.21596 | 335.9029 | 0.10856 | 0 | 0 | 0.21713 | 336.0819 | 0.10895 | 0 | 0 | 0.21791 | 336.3505 | 0.10954 | 0 | 0 | 0.21907 | 336.5296 | 0.10992 | 0 | 0 | 0.21985 | 336.7086 | 0.11031 | 0 | 0 | 0.22062
2017-11-26 12:00 | 300.6593 | 0.89614 |  | 315.7118 | 0.06477 | 0 | 0 | 0.12954 | 324.5836 | 0.084013 | 0 | 0 | 0.16803 | 331.8424 | 0.099757 | 0 | 0 | 0.19951 | 332.1112 | 0.10034 | 0 | 0 | 0.20068 | 332.2904 | 0.10073 | 0 | 0 | 0.20146 | 332.5593 | 0.10131 | 0 | 0 | 0.20262 | 332.8281 | 0.1019 | 0 | 0 | 0.20379 | 333.097 | 0.10248 | 0 | 0 | 0.20496 | 333.4554 | 0.10326 | 0 | 0 | 0.20651 | 333.7243 | 0.10384 | 0 | 0 | 0.20768 | 333.9035 | 0.10423 | 0 | 0 | 0.20846 | 334.1723 | 0.10481 | 0 | 0 | 0.20962 | 334.3516 | 0.1052 | 0 | 0 | 0.2104 | 334.6204 | 0.10578 | 0 | 0 | 0.21157 | 334.8893 | 0.10637 | 0 | 0 | 0.21273 | 335.0685 | 0.10675 | 0 | 0 | 0.21351 | 335.3373 | 0.10734 | 0 | 0 | 0.21468 | 335.6062 | 0.10792 | 0 | 0 | 0.21584 | 335.6958 | 0.10812 | 0 | 0 | 0.21623 | 335.9646 | 0.1087 | 0 | 0 | 0.2174 | 336.2335 | 0.10928 | 0 | 0 | 0.21856 | 336.4127 | 0.10967 | 0 | 0 | 0.21934 | 336.6816 | 0.11025 | 0 | 0 | 0.22051 | 336.8608 | 0.11064 | 0 | 0 | 0.22128 | 337.04 | 0.11103 | 0 | 0 | 0.22206
2017-11-26 13:00 | 293.0124 | 0.87335 |  | 307.682 | 0.047354 | 0 | 0 | 0.094707 | 316.3282 | 0.066107 | 0 | 0 | 0.13221 | 323.4024 | 0.081451 | 0 | 0 | 0.1629 | 323.6644 | 0.082019 | 0 | 0 | 0.16404 | 323.839 | 0.082398 | 0 | 0 | 0.1648 | 324.101 | 0.082967 | 0 | 0 | 0.16593 | 324.363 | 0.083535 | 0 | 0 | 0.16707 | 324.625 | 0.084103 | 0 | 0 | 0.16821 | 324.9744 | 0.084861 | 0 | 0 | 0.16972 | 325.2364 | 0.085429 | 0 | 0 | 0.17086 | 325.4111 | 0.085808 | 0 | 0 | 0.17162 | 325.6731 | 0.086376 | 0 | 0 | 0.17275 | 325.8477 | 0.086755 | 0 | 0 | 0.17351 | 326.1097 | 0.087323 | 0 | 0 | 0.17465 | 326.3718 | 0.087892 | 0 | 0 | 0.17578 | 326.5464 | 0.088271 | 0 | 0 | 0.17654 | 326.8084 | 0.088839 | 0 | 0 | 0.17768 | 327.0704 | 0.089407 | 0 | 0 | 0.17881 | 327.1578 | 0.089597 | 0 | 0 | 0.17919 | 327.4198 | 0.090165 | 0 | 0 | 0.18033 | 327.6818 | 0.090733 | 0 | 0 | 0.18147 | 327.8565 | 0.091112 | 0 | 0 | 0.18222 | 328.1185 | 0.09168 | 0 | 0 | 0.18336 | 328.2931 | 0.092059 | 0 | 0 | 0.18412 | 328.4678 | 0.092438 | 0 | 0 | 0.18488
2017-11-26 14:00 | 296.9786 | 0.88517 |  | 311.8468 | 0.056387 | 0 | 0 | 0.11277 | 320.61 | 0.075394 | 0 | 0 | 0.15079 | 327.7799 | 0.090946 | 0 | 0 | 0.18189 | 328.0455 | 0.091522 | 0 | 0 | 0.18304 | 328.2225 | 0.091906 | 0 | 0 | 0.18381 | 328.4881 | 0.092482 | 0 | 0 | 0.18496 | 328.7536 | 0.093058 | 0 | 0 | 0.18612 | 329.0192 | 0.093634 | 0 | 0 | 0.18727 | 329.3732 | 0.094402 | 0 | 0 | 0.1888 | 329.6388 | 0.094978 | 0 | 0 | 0.18996 | 329.8158 | 0.095362 | 0 | 0 | 0.19072 | 330.0814 | 0.095938 | 0 | 0 | 0.19188 | 330.2584 | 0.096322 | 0 | 0 | 0.19264 | 330.524 | 0.096898 | 0 | 0 | 0.1938 | 330.7895 | 0.097474 | 0 | 0 | 0.19495 | 330.9665 | 0.097858 | 0 | 0 | 0.19572 | 331.2321 | 0.098434 | 0 | 0 | 0.19687 | 331.4977 | 0.09901 | 0 | 0 | 0.19802 | 331.5862 | 0.099202 | 0 | 0 | 0.1984 | 331.8517 | 0.099778 | 0 | 0 | 0.19956 | 332.1173 | 0.10035 | 0 | 0 | 0.20071 | 332.2943 | 0.10074 | 0 | 0 | 0.20148 | 332.5599 | 0.10131 | 0 | 0 | 0.20263 | 332.7369 | 0.1017 | 0 | 0 | 0.2034 | 332.9139 | 0.10208 | 0 | 0 | 0.20416
2017-11-26 15:00 | 298.4712 | 0.88962 |  | 313.4141 | 0.059787 | 0 | 0 | 0.11957 | 322.2214 | 0.078889 | 0 | 0 | 0.15778 | 329.4273 | 0.094519 | 0 | 0 | 0.18904 | 329.6942 | 0.095098 | 0 | 0 | 0.1902 | 329.8721 | 0.095484 | 0 | 0 | 0.19097 | 330.139 | 0.096063 | 0 | 0 | 0.19213 | 330.4059 | 0.096642 | 0 | 0 | 0.19328 | 330.6728 | 0.097221 | 0 | 0 | 0.19444 | 331.0286 | 0.097992 | 0 | 0 | 0.19598 | 331.2955 | 0.098571 | 0 | 0 | 0.19714 | 331.4734 | 0.098957 | 0 | 0 | 0.19791 | 331.7403 | 0.099536 | 0 | 0 | 0.19907 | 331.9183 | 0.099922 | 0 | 0 | 0.19984 | 332.1851 | 0.1005 | 0 | 0 | 0.201 | 332.452 | 0.10108 | 0 | 0 | 0.20216 | 332.63 | 0.10147 | 0 | 0 | 0.20293 | 332.8968 | 0.10204 | 0 | 0 | 0.20409 | 333.1637 | 0.10262 | 0 | 0 | 0.20525 | 333.2527 | 0.10282 | 0 | 0 | 0.20563 | 333.5196 | 0.1034 | 0 | 0 | 0.20679 | 333.7865 | 0.10397 | 0 | 0 | 0.20795 | 333.9644 | 0.10436 | 0 | 0 | 0.20872 | 334.2313 | 0.10494 | 0 | 0 | 0.20988 | 334.4092 | 0.10532 | 0 | 0 | 0.21065 | 334.5871 | 0.10571 | 0 | 0 | 0.21142
2017-11-26 16:00 | 292.177 | 0.87086 |  | 306.8048 | 0.045451 | 0 | 0 | 0.090902 | 315.4263 | 0.064151 | 0 | 0 | 0.1283 | 322.4803 | 0.079451 | 0 | 0 | 0.1589 | 322.7416 | 0.080018 | 0 | 0 | 0.16004 | 322.9157 | 0.080396 | 0 | 0 | 0.16079 | 323.177 | 0.080962 | 0 | 0 | 0.16192 | 323.4383 | 0.081529 | 0 | 0 | 0.16306 | 323.6995 | 0.082096 | 0 | 0 | 0.16419 | 324.0479 | 0.082851 | 0 | 0 | 0.1657 | 324.3091 | 0.083418 | 0 | 0 | 0.16684 | 324.4833 | 0.083796 | 0 | 0 | 0.16759 | 324.7446 | 0.084362 | 0 | 0 | 0.16872 | 324.9187 | 0.08474 | 0 | 0 | 0.16948 | 325.18 | 0.085307 | 0 | 0 | 0.17061 | 325.4412 | 0.085873 | 0 | 0 | 0.17175 | 325.6154 | 0.086251 | 0 | 0 | 0.1725 | 325.8767 | 0.086818 | 0 | 0 | 0.17364 | 326.1379 | 0.087385 | 0 | 0 | 0.17477 | 326.225 | 0.087573 | 0 | 0 | 0.17515 | 326.4863 | 0.08814 | 0 | 0 | 0.17628 | 326.7475 | 0.088707 | 0 | 0 | 0.17741 | 326.9217 | 0.089085 | 0 | 0 | 0.17817 | 327.183 | 0.089651 | 0 | 0 | 0.1793 | 327.3571 | 0.090029 | 0 | 0 | 0.18006 | 327.5313 | 0.090407 | 0 | 0 | 0.18081
2017-11-26 17:00 | 290.9513 | 0.86721 |  | 305.5177 | 0.042659 | 0 | 0 | 0.085318 | 314.103 | 0.061281 | 0 | 0 | 0.12256 | 321.1274 | 0.076517 | 0 | 0 | 0.15303 | 321.3876 | 0.077081 | 0 | 0 | 0.15416 | 321.561 | 0.077457 | 0 | 0 | 0.15491 | 321.8212 | 0.078022 | 0 | 0 | 0.15604 | 322.0814 | 0.078586 | 0 | 0 | 0.15717 | 322.3415 | 0.07915 | 0 | 0 | 0.1583 | 322.6884 | 0.079902 | 0 | 0 | 0.1598 | 322.9486 | 0.080467 | 0 | 0 | 0.16093 | 323.122 | 0.080843 | 0 | 0 | 0.16169 | 323.3822 | 0.081407 | 0 | 0 | 0.16281 | 323.5556 | 0.081783 | 0 | 0 | 0.16357 | 323.8158 | 0.082348 | 0 | 0 | 0.1647 | 324.0759 | 0.082912 | 0 | 0 | 0.16582 | 324.2494 | 0.083288 | 0 | 0 | 0.16658 | 324.5095 | 0.083853 | 0 | 0 | 0.16771 | 324.7697 | 0.084417 | 0 | 0 | 0.16883 | 324.8564 | 0.084605 | 0 | 0 | 0.16921 | 325.1166 | 0.085169 | 0 | 0 | 0.17034 | 325.3767 | 0.085734 | 0 | 0 | 0.17147 | 325.5502 | 0.08611 | 0 | 0 | 0.17222 | 325.8104 | 0.086674 | 0 | 0 | 0.17335 | 325.9838 | 0.08705 | 0 | 0 | 0.1741 | 326.1572 | 0.087426 | 0 | 0 | 0.17485
2017-11-26 18:00 | 296.3151 | 0.8832 |  | 311.1501 | 0.054876 | 0 | 0 | 0.10975 | 319.8937 | 0.073841 | 0 | 0 | 0.14768 | 327.0476 | 0.089358 | 0 | 0 | 0.17872 | 327.3126 | 0.089932 | 0 | 0 | 0.17986 | 327.4892 | 0.090315 | 0 | 0 | 0.18063 | 327.7542 | 0.09089 | 0 | 0 | 0.18178 | 328.0191 | 0.091465 | 0 | 0 | 0.18293 | 328.2841 | 0.09204 | 0 | 0 | 0.18408 | 328.6374 | 0.092806 | 0 | 0 | 0.18561 | 328.9023 | 0.09338 | 0 | 0 | 0.18676 | 329.079 | 0.093764 | 0 | 0 | 0.18753 | 329.3439 | 0.094338 | 0 | 0 | 0.18868 | 329.5206 | 0.094721 | 0 | 0 | 0.18944 | 329.7855 | 0.095296 | 0 | 0 | 0.19059 | 330.0505 | 0.095871 | 0 | 0 | 0.19174 | 330.2271 | 0.096254 | 0 | 0 | 0.19251 | 330.4921 | 0.096829 | 0 | 0 | 0.19366 | 330.757 | 0.097403 | 0 | 0 | 0.19481 | 330.8453 | 0.097595 | 0 | 0 | 0.19519 | 331.1103 | 0.09817 | 0 | 0 | 0.19634 | 331.3753 | 0.098744 | 0 | 0 | 0.19749 | 331.5519 | 0.099127 | 0 | 0 | 0.19825 | 331.8169 | 0.099702 | 0 | 0 | 0.1994 | 331.9935 | 0.10009 | 0 | 0 | 0.20017 | 332.1701 | 0.10047 | 0 | 0 | 0.20094
2017-11-26 19:00 | 304.2502 | 0.90685 |  | 319.4824 | 0.072949 | 0 | 0 | 0.1459 | 328.4602 | 0.092422 | 0 | 0 | 0.18484 | 335.8057 | 0.10835 | 0 | 0 | 0.21671 | 336.0777 | 0.10894 | 0 | 0 | 0.21789 | 336.2591 | 0.10934 | 0 | 0 | 0.21867 | 336.5312 | 0.10993 | 0 | 0 | 0.21985 | 336.8032 | 0.11052 | 0 | 0 | 0.22104 | 337.0753 | 0.11111 | 0 | 0 | 0.22222 | 337.438 | 0.11189 | 0 | 0 | 0.22379 | 337.7101 | 0.11248 | 0 | 0 | 0.22497 | 337.8914 | 0.11288 | 0 | 0 | 0.22576 | 338.1635 | 0.11347 | 0 | 0 | 0.22694 | 338.3449 | 0.11386 | 0 | 0 | 0.22772 | 338.6169 | 0.11445 | 0 | 0 | 0.2289 | 338.889 | 0.11504 | 0 | 0 | 0.23008 | 339.0703 | 0.11543 | 0 | 0 | 0.23087 | 339.3424 | 0.11602 | 0 | 0 | 0.23205 | 339.6144 | 0.11662 | 0 | 0 | 0.23323 | 339.7051 | 0.11681 | 0 | 0 | 0.23362 | 339.9772 | 0.1174 | 0 | 0 | 0.2348 | 340.2492 | 0.11799 | 0 | 0 | 0.23598 | 340.4306 | 0.11839 | 0 | 0 | 0.23677 | 340.7027 | 0.11898 | 0 | 0 | 0.23795 | 340.884 | 0.11937 | 0 | 0 | 0.23874 | 341.0654 | 0.11976 | 0 | 0 | 0.23952
2017-11-26 20:00 | 301.2555 | 0.89792 |  | 316.3377 | 0.066128 | 0 | 0 | 0.13226 | 325.2272 | 0.085409 | 0 | 0 | 0.17082 | 332.5003 | 0.10118 | 0 | 0 | 0.20237 | 332.7697 | 0.10177 | 0 | 0 | 0.20354 | 332.9493 | 0.10216 | 0 | 0 | 0.20432 | 333.2187 | 0.10274 | 0 | 0 | 0.20549 | 333.488 | 0.10333 | 0 | 0 | 0.20665 | 333.7574 | 0.10391 | 0 | 0 | 0.20782 | 334.1166 | 0.10469 | 0 | 0 | 0.20938 | 334.386 | 0.10527 | 0 | 0 | 0.21055 | 334.5655 | 0.10566 | 0 | 0 | 0.21133 | 334.8349 | 0.10625 | 0 | 0 | 0.2125 | 335.0145 | 0.10664 | 0 | 0 | 0.21328 | 335.2839 | 0.10722 | 0 | 0 | 0.21444 | 335.5533 | 0.10781 | 0 | 0 | 0.21561 | 335.7328 | 0.1082 | 0 | 0 | 0.21639 | 336.0022 | 0.10878 | 0 | 0 | 0.21756 | 336.2716 | 0.10936 | 0 | 0 | 0.21873 | 336.3614 | 0.10956 | 0 | 0 | 0.21912 | 336.6308 | 0.11014 | 0 | 0 | 0.22029 | 336.9001 | 0.11073 | 0 | 0 | 0.22146 | 337.0797 | 0.11112 | 0 | 0 | 0.22223 | 337.3491 | 0.1117 | 0 | 0 | 0.2234 | 337.5287 | 0.11209 | 0 | 0 | 0.22418 | 337.7083 | 0.11248 | 0 | 0 | 0.22496
2017-11-26 21:00 | 305.0047 | 0.9091 |  | 320.2747 | 0.074667 | 0 | 0 | 0.14933 | 329.2747 | 0.094188 | 0 | 0 | 0.18838 | 336.6384 | 0.11016 | 0 | 0 | 0.22032 | 336.9111 | 0.11075 | 0 | 0 | 0.2215 | 337.0929 | 0.11115 | 0 | 0 | 0.22229 | 337.3657 | 0.11174 | 0 | 0 | 0.22347 | 337.6384 | 0.11233 | 0 | 0 | 0.22466 | 337.9111 | 0.11292 | 0 | 0 | 0.22584 | 338.2748 | 0.11371 | 0 | 0 | 0.22742 | 338.5475 | 0.1143 | 0 | 0 | 0.2286 | 338.7293 | 0.1147 | 0 | 0 | 0.22939 | 339.002 | 0.11529 | 0 | 0 | 0.23057 | 339.1839 | 0.11568 | 0 | 0 | 0.23136 | 339.4566 | 0.11627 | 0 | 0 | 0.23255 | 339.7293 | 0.11686 | 0 | 0 | 0.23373 | 339.9111 | 0.11726 | 0 | 0 | 0.23452 | 340.1839 | 0.11785 | 0 | 0 | 0.2357 | 340.4566 | 0.11844 | 0 | 0 | 0.23688 | 340.5475 | 0.11864 | 0 | 0 | 0.23728 | 340.8202 | 0.11923 | 0 | 0 | 0.23846 | 341.093 | 0.11982 | 0 | 0 | 0.23964 | 341.2748 | 0.12022 | 0 | 0 | 0.24043 | 341.5475 | 0.12081 | 0 | 0 | 0.24162 | 341.7293 | 0.1212 | 0 | 0 | 0.2424 | 341.9111 | 0.1216 | 0 | 0 | 0.24319
2017-11-26 22:00 | 298.8397 | 0.89072 |  | 313.8011 | 0.060626 | 0 | 0 | 0.12125 | 322.6192 | 0.079752 | 0 | 0 | 0.1595 | 329.8341 | 0.095401 | 0 | 0 | 0.1908 | 330.1013 | 0.095981 | 0 | 0 | 0.19196 | 330.2794 | 0.096367 | 0 | 0 | 0.19273 | 330.5466 | 0.096947 | 0 | 0 | 0.19389 | 330.8138 | 0.097527 | 0 | 0 | 0.19505 | 331.0811 | 0.098106 | 0 | 0 | 0.19621 | 331.4374 | 0.098879 | 0 | 0 | 0.19776 | 331.7046 | 0.099459 | 0 | 0 | 0.19892 | 331.8827 | 0.099845 | 0 | 0 | 0.19969 | 332.1499 | 0.10042 | 0 | 0 | 0.20085 | 332.3281 | 0.10081 | 0 | 0 | 0.20162 | 332.5953 | 0.10139 | 0 | 0 | 0.20278 | 332.8625 | 0.10197 | 0 | 0 | 0.20394 | 333.0407 | 0.10236 | 0 | 0 | 0.20471 | 333.3079 | 0.10294 | 0 | 0 | 0.20587 | 333.5751 | 0.10352 | 0 | 0 | 0.20703 | 333.6642 | 0.10371 | 0 | 0 | 0.20742 | 333.9314 | 0.10429 | 0 | 0 | 0.20858 | 334.1986 | 0.10487 | 0 | 0 | 0.20974 | 334.3767 | 0.10525 | 0 | 0 | 0.21051 | 334.644 | 0.10583 | 0 | 0 | 0.21167 | 334.8221 | 0.10622 | 0 | 0 | 0.21244 | 335.0002 | 0.10661 | 0 | 0 | 0.21321
2017-11-26 23:00 | 304.1038 | 0.90641 |  | 319.3286 | 0.072615 | 0 | 0 | 0.14523 | 328.3021 | 0.092079 | 0 | 0 | 0.18416 | 335.644 | 0.108 | 0 | 0 | 0.21601 | 335.916 | 0.10859 | 0 | 0 | 0.21719 | 336.0973 | 0.10899 | 0 | 0 | 0.21797 | 336.3692 | 0.10958 | 0 | 0 | 0.21915 | 336.6411 | 0.11017 | 0 | 0 | 0.22033 | 336.913 | 0.11076 | 0 | 0 | 0.22151 | 337.2756 | 0.11154 | 0 | 0 | 0.22308 | 337.5475 | 0.11213 | 0 | 0 | 0.22426 | 337.7288 | 0.11253 | 0 | 0 | 0.22505 | 338.0007 | 0.11311 | 0 | 0 | 0.22623 | 338.182 | 0.11351 | 0 | 0 | 0.22702 | 338.4539 | 0.1141 | 0 | 0 | 0.2282 | 338.7258 | 0.11469 | 0 | 0 | 0.22938 | 338.9071 | 0.11508 | 0 | 0 | 0.23016 | 339.1791 | 0.11567 | 0 | 0 | 0.23134 | 339.451 | 0.11626 | 0 | 0 | 0.23252 | 339.5416 | 0.11646 | 0 | 0 | 0.23291 | 339.8135 | 0.11705 | 0 | 0 | 0.23409 | 340.0855 | 0.11764 | 0 | 0 | 0.23527 | 340.2667 | 0.11803 | 0 | 0 | 0.23606 | 340.5387 | 0.11862 | 0 | 0 | 0.23724 | 340.72 | 0.11901 | 0 | 0 | 0.23803 | 340.9012 | 0.11941 | 0 | 0 | 0.23881
2017-11-27 | 302.3936 | 0.90131 |  | 317.5329 | 0.06872 | 0 | 0 | 0.13744 | 326.4559 | 0.088074 | 0 | 0 | 0.17615 | 333.7565 | 0.10391 | 0 | 0 | 0.20782 | 334.0269 | 0.1045 | 0 | 0 | 0.20899 | 334.2072 | 0.10489 | 0 | 0 | 0.20977 | 334.4776 | 0.10547 | 0 | 0 | 0.21095 | 334.748 | 0.10606 | 0 | 0 | 0.21212 | 335.0184 | 0.10665 | 0 | 0 | 0.21329 | 335.3789 | 0.10743 | 0 | 0 | 0.21486 | 335.6493 | 0.10801 | 0 | 0 | 0.21603 | 335.8296 | 0.10841 | 0 | 0 | 0.21681 | 336.1 | 0.10899 | 0 | 0 | 0.21798 | 336.2802 | 0.10938 | 0 | 0 | 0.21877 | 336.5506 | 0.10997 | 0 | 0 | 0.21994 | 336.821 | 0.11056 | 0 | 0 | 0.22111 | 337.0013 | 0.11095 | 0 | 0 | 0.22189 | 337.2717 | 0.11153 | 0 | 0 | 0.22307 | 337.5421 | 0.11212 | 0 | 0 | 0.22424 | 337.6322 | 0.11232 | 0 | 0 | 0.22463 | 337.9026 | 0.1129 | 0 | 0 | 0.2258 | 338.173 | 0.11349 | 0 | 0 | 0.22698 | 338.3532 | 0.11388 | 0 | 0 | 0.22776 | 338.6236 | 0.11447 | 0 | 0 | 0.22893 | 338.8039 | 0.11486 | 0 | 0 | 0.22971 | 338.9842 | 0.11525 | 0 | 0 | 0.2305
2017-11-27 01:00 | 303.3589 | 0.90419 |  | 318.5465 | 0.070919 | 0 | 0 | 0.14184 | 327.498 | 0.090334 | 0 | 0 | 0.18067 | 334.8219 | 0.10622 | 0 | 0 | 0.21244 | 335.0932 | 0.10681 | 0 | 0 | 0.21362 | 335.274 | 0.1072 | 0 | 0 | 0.2144 | 335.5453 | 0.10779 | 0 | 0 | 0.21558 | 335.8165 | 0.10838 | 0 | 0 | 0.21675 | 336.0878 | 0.10897 | 0 | 0 | 0.21793 | 336.4495 | 0.10975 | 0 | 0 | 0.2195 | 336.7207 | 0.11034 | 0 | 0 | 0.22068 | 336.9016 | 0.11073 | 0 | 0 | 0.22146 | 337.1728 | 0.11132 | 0 | 0 | 0.22264 | 337.3537 | 0.11171 | 0 | 0 | 0.22342 | 337.6249 | 0.1123 | 0 | 0 | 0.2246 | 337.8962 | 0.11289 | 0 | 0 | 0.22578 | 338.077 | 0.11328 | 0 | 0 | 0.22656 | 338.3483 | 0.11387 | 0 | 0 | 0.22774 | 338.6195 | 0.11446 | 0 | 0 | 0.22891 | 338.71 | 0.11465 | 0 | 0 | 0.22931 | 338.9812 | 0.11524 | 0 | 0 | 0.23048 | 339.2525 | 0.11583 | 0 | 0 | 0.23166 | 339.4333 | 0.11622 | 0 | 0 | 0.23244 | 339.7046 | 0.11681 | 0 | 0 | 0.23362 | 339.8854 | 0.1172 | 0 | 0 | 0.23441 | 340.0662 | 0.1176 | 0 | 0 | 0.23519
2017-11-27 02:00 | 302.2115 | 0.90077 |  | 317.3416 | 0.068305 | 0 | 0 | 0.13661 | 326.2592 | 0.087648 | 0 | 0 | 0.1753 | 333.5555 | 0.10347 | 0 | 0 | 0.20695 | 333.8257 | 0.10406 | 0 | 0 | 0.20812 | 334.0059 | 0.10445 | 0 | 0 | 0.2089 | 334.2761 | 0.10504 | 0 | 0 | 0.21007 | 334.5463 | 0.10562 | 0 | 0 | 0.21124 | 334.8166 | 0.10621 | 0 | 0 | 0.21242 | 335.1769 | 0.10699 | 0 | 0 | 0.21398 | 335.4471 | 0.10758 | 0 | 0 | 0.21515 | 335.6272 | 0.10797 | 0 | 0 | 0.21593 | 335.8975 | 0.10855 | 0 | 0 | 0.21711 | 336.0776 | 0.10894 | 0 | 0 | 0.21789 | 336.3479 | 0.10953 | 0 | 0 | 0.21906 | 336.6181 | 0.11012 | 0 | 0 | 0.22023 | 336.7982 | 0.11051 | 0 | 0 | 0.22101 | 337.0685 | 0.11109 | 0 | 0 | 0.22219 | 337.3387 | 0.11168 | 0 | 0 | 0.22336 | 337.4288 | 0.11187 | 0 | 0 | 0.22375 | 337.699 | 0.11246 | 0 | 0 | 0.22492 | 337.9693 | 0.11305 | 0 | 0 | 0.22609 | 338.1494 | 0.11344 | 0 | 0 | 0.22687 | 338.4196 | 0.11402 | 0 | 0 | 0.22805 | 338.5998 | 0.11441 | 0 | 0 | 0.22883 | 338.7799 | 0.11481 | 0 | 0 | 0.22961
2017-11-27 03:00 | 297.8017 | 0.88763 |  | 312.7111 | 0.058262 | 0 | 0 | 0.11652 | 321.4986 | 0.077322 | 0 | 0 | 0.15464 | 328.6884 | 0.092916 | 0 | 0 | 0.18583 | 328.9547 | 0.093494 | 0 | 0 | 0.18699 | 329.1322 | 0.093879 | 0 | 0 | 0.18776 | 329.3985 | 0.094457 | 0 | 0 | 0.18891 | 329.6648 | 0.095034 | 0 | 0 | 0.19007 | 329.931 | 0.095612 | 0 | 0 | 0.19122 | 330.2861 | 0.096382 | 0 | 0 | 0.19276 | 330.5524 | 0.096959 | 0 | 0 | 0.19392 | 330.7299 | 0.097345 | 0 | 0 | 0.19469 | 330.9962 | 0.097922 | 0 | 0 | 0.19584 | 331.1737 | 0.098307 | 0 | 0 | 0.19661 | 331.44 | 0.098885 | 0 | 0 | 0.19777 | 331.7063 | 0.099462 | 0 | 0 | 0.19892 | 331.8838 | 0.099847 | 0 | 0 | 0.19969 | 332.1501 | 0.10042 | 0 | 0 | 0.20085 | 332.4164 | 0.101 | 0 | 0 | 0.20201 | 332.5052 | 0.1012 | 0 | 0 | 0.20239 | 332.7715 | 0.10177 | 0 | 0 | 0.20355 | 333.0377 | 0.10235 | 0 | 0 | 0.2047 | 333.2153 | 0.10274 | 0 | 0 | 0.20547 | 333.4816 | 0.10331 | 0 | 0 | 0.20663 | 333.6591 | 0.1037 | 0 | 0 | 0.2074 | 333.8366 | 0.10408 | 0 | 0 | 0.20817
2017-11-27 04:00 | 301.4532 | 0.89851 |  | 316.5454 | 0.066578 | 0 | 0 | 0.13316 | 325.4406 | 0.085872 | 0 | 0 | 0.17174 | 332.7186 | 0.10166 | 0 | 0 | 0.20332 | 332.9881 | 0.10224 | 0 | 0 | 0.20449 | 333.1678 | 0.10263 | 0 | 0 | 0.20526 | 333.4374 | 0.10322 | 0 | 0 | 0.20643 | 333.7069 | 0.1038 | 0 | 0 | 0.2076 | 333.9765 | 0.10439 | 0 | 0 | 0.20877 | 334.3359 | 0.10517 | 0 | 0 | 0.21033 | 334.6055 | 0.10575 | 0 | 0 | 0.2115 | 334.7852 | 0.10614 | 0 | 0 | 0.21228 | 335.0547 | 0.10673 | 0 | 0 | 0.21345 | 335.2344 | 0.10711 | 0 | 0 | 0.21423 | 335.504 | 0.1077 | 0 | 0 | 0.2154 | 335.7735 | 0.10828 | 0 | 0 | 0.21657 | 335.9532 | 0.10867 | 0 | 0 | 0.21735 | 336.2228 | 0.10926 | 0 | 0 | 0.21852 | 336.4923 | 0.10984 | 0 | 0 | 0.21969 | 336.5822 | 0.11004 | 0 | 0 | 0.22008 | 336.8517 | 0.11062 | 0 | 0 | 0.22125 | 337.1213 | 0.11121 | 0 | 0 | 0.22241 | 337.301 | 0.1116 | 0 | 0 | 0.22319 | 337.5705 | 0.11218 | 0 | 0 | 0.22436 | 337.7502 | 0.11257 | 0 | 0 | 0.22514 | 337.9299 | 0.11296 | 0 | 0 | 0.22592
2017-11-27 05:00 | 300.0166 | 0.89423 |  | 315.0369 | 0.063306 | 0 | 0 | 0.12661 | 323.8897 | 0.082508 | 0 | 0 | 0.16502 | 331.133 | 0.098219 | 0 | 0 | 0.19644 | 331.4013 | 0.098801 | 0 | 0 | 0.1976 | 331.5801 | 0.099189 | 0 | 0 | 0.19838 | 331.8484 | 0.09977 | 0 | 0 | 0.19954 | 332.1166 | 0.10035 | 0 | 0 | 0.2007 | 332.3849 | 0.10093 | 0 | 0 | 0.20187 | 332.7426 | 0.10171 | 0 | 0 | 0.20342 | 333.0109 | 0.10229 | 0 | 0 | 0.20458 | 333.1897 | 0.10268 | 0 | 0 | 0.20536 | 333.458 | 0.10326 | 0 | 0 | 0.20652 | 333.6368 | 0.10365 | 0 | 0 | 0.2073 | 333.9051 | 0.10423 | 0 | 0 | 0.20846 | 334.1734 | 0.10481 | 0 | 0 | 0.20963 | 334.3522 | 0.1052 | 0 | 0 | 0.2104 | 334.6205 | 0.10578 | 0 | 0 | 0.21157 | 334.8887 | 0.10637 | 0 | 0 | 0.21273 | 334.9782 | 0.10656 | 0 | 0 | 0.21312 | 335.2464 | 0.10714 | 0 | 0 | 0.21428 | 335.5147 | 0.10772 | 0 | 0 | 0.21545 | 335.6936 | 0.10811 | 0 | 0 | 0.21622 | 335.9618 | 0.10869 | 0 | 0 | 0.21739 | 336.1407 | 0.10908 | 0 | 0 | 0.21816 | 336.3195 | 0.10947 | 0 | 0 | 0.21894
2017-11-27 06:00 | 303.0042 | 0.90313 |  | 318.174 | 0.070111 | 0 | 0 | 0.14022 | 327.115 | 0.089504 | 0 | 0 | 0.17901 | 334.4304 | 0.10537 | 0 | 0 | 0.21074 | 334.7013 | 0.10596 | 0 | 0 | 0.21192 | 334.882 | 0.10635 | 0 | 0 | 0.2127 | 335.1529 | 0.10694 | 0 | 0 | 0.21388 | 335.4238 | 0.10753 | 0 | 0 | 0.21505 | 335.6948 | 0.10811 | 0 | 0 | 0.21623 | 336.056 | 0.1089 | 0 | 0 | 0.21779 | 336.327 | 0.10948 | 0 | 0 | 0.21897 | 336.5076 | 0.10988 | 0 | 0 | 0.21975 | 336.7785 | 0.11046 | 0 | 0 | 0.22093 | 336.9592 | 0.11086 | 0 | 0 | 0.22171 | 337.2301 | 0.11144 | 0 | 0 | 0.22289 | 337.5011 | 0.11203 | 0 | 0 | 0.22406 | 337.6817 | 0.11242 | 0 | 0 | 0.22485 | 337.9526 | 0.11301 | 0 | 0 | 0.22602 | 338.2236 | 0.1136 | 0 | 0 | 0.2272 | 338.3139 | 0.11379 | 0 | 0 | 0.22759 | 338.5848 | 0.11438 | 0 | 0 | 0.22876 | 338.8558 | 0.11497 | 0 | 0 | 0.22994 | 339.0364 | 0.11536 | 0 | 0 | 0.23072 | 339.3073 | 0.11595 | 0 | 0 | 0.2319 | 339.4879 | 0.11634 | 0 | 0 | 0.23268 | 339.6686 | 0.11673 | 0 | 0 | 0.23346
2017-11-27 07:00 | 300.3437 | 0.8952 |  | 315.3804 | 0.064051 | 0 | 0 | 0.1281 | 324.2429 | 0.083274 | 0 | 0 | 0.16655 | 331.494 | 0.099002 | 0 | 0 | 0.198 | 331.7626 | 0.099584 | 0 | 0 | 0.19917 | 331.9416 | 0.099973 | 0 | 0 | 0.19995 | 332.2102 | 0.10056 | 0 | 0 | 0.20111 | 332.4788 | 0.10114 | 0 | 0 | 0.20228 | 332.7473 | 0.10172 | 0 | 0 | 0.20344 | 333.1054 | 0.1025 | 0 | 0 | 0.20499 | 333.374 | 0.10308 | 0 | 0 | 0.20616 | 333.553 | 0.10347 | 0 | 0 | 0.20694 | 333.8216 | 0.10405 | 0 | 0 | 0.2081 | 334.0006 | 0.10444 | 0 | 0 | 0.20888 | 334.2692 | 0.10502 | 0 | 0 | 0.21004 | 334.5377 | 0.1056 | 0 | 0 | 0.21121 | 334.7168 | 0.10599 | 0 | 0 | 0.21198 | 334.9853 | 0.10657 | 0 | 0 | 0.21315 | 335.2539 | 0.10716 | 0 | 0 | 0.21431 | 335.3434 | 0.10735 | 0 | 0 | 0.2147 | 335.612 | 0.10793 | 0 | 0 | 0.21587 | 335.8805 | 0.10852 | 0 | 0 | 0.21703 | 336.0596 | 0.1089 | 0 | 0 | 0.21781 | 336.3281 | 0.10949 | 0 | 0 | 0.21897 | 336.5072 | 0.10988 | 0 | 0 | 0.21975 | 336.6862 | 0.11026 | 0 | 0 | 0.22053
2017-11-27 08:00 | 307.5575 | 0.91671 |  | 322.9553 | 0.080481 | 0 | 0 | 0.16096 | 332.0307 | 0.10017 | 0 | 0 | 0.20033 | 339.456 | 0.11627 | 0 | 0 | 0.23254 | 339.731 | 0.11687 | 0 | 0 | 0.23374 | 339.9143 | 0.11727 | 0 | 0 | 0.23453 | 340.1893 | 0.11786 | 0 | 0 | 0.23572 | 340.4643 | 0.11846 | 0 | 0 | 0.23692 | 340.7394 | 0.11906 | 0 | 0 | 0.23811 | 341.106 | 0.11985 | 0 | 0 | 0.2397 | 341.3811 | 0.12045 | 0 | 0 | 0.24089 | 341.5644 | 0.12084 | 0 | 0 | 0.24169 | 341.8394 | 0.12144 | 0 | 0 | 0.24288 | 342.0227 | 0.12184 | 0 | 0 | 0.24368 | 342.2978 | 0.12244 | 0 | 0 | 0.24487 | 342.5728 | 0.12303 | 0 | 0 | 0.24606 | 342.7561 | 0.12343 | 0 | 0 | 0.24686 | 343.0311 | 0.12403 | 0 | 0 | 0.24805 | 343.3061 | 0.12462 | 0 | 0 | 0.24924 | 343.3978 | 0.12482 | 0 | 0 | 0.24964 | 343.6728 | 0.12542 | 0 | 0 | 0.25084 | 343.9478 | 0.12601 | 0 | 0 | 0.25203 | 344.1312 | 0.12641 | 0 | 0 | 0.25282 | 344.4062 | 0.12701 | 0 | 0 | 0.25402 | 344.5895 | 0.12741 | 0 | 0 | 0.25481 | 344.7729 | 0.1278 | 0 | 0 | 0.25561
2017-11-27 09:00 | 299.1133 | 0.89154 |  | 314.0884 | 0.061249 | 0 | 0 | 0.1225 | 322.9146 | 0.080393 | 0 | 0 | 0.16079 | 330.136 | 0.096056 | 0 | 0 | 0.19211 | 330.4035 | 0.096637 | 0 | 0 | 0.19327 | 330.5818 | 0.097023 | 0 | 0 | 0.19405 | 330.8493 | 0.097603 | 0 | 0 | 0.19521 | 331.1167 | 0.098183 | 0 | 0 | 0.19637 | 331.3842 | 0.098764 | 0 | 0 | 0.19753 | 331.7408 | 0.099537 | 0 | 0 | 0.19907 | 332.0082 | 0.10012 | 0 | 0 | 0.20023 | 332.1866 | 0.1005 | 0 | 0 | 0.20101 | 332.454 | 0.10108 | 0 | 0 | 0.20217 | 332.6323 | 0.10147 | 0 | 0 | 0.20294 | 332.8998 | 0.10205 | 0 | 0 | 0.2041 | 333.1672 | 0.10263 | 0 | 0 | 0.20526 | 333.3456 | 0.10302 | 0 | 0 | 0.20604 | 333.613 | 0.1036 | 0 | 0 | 0.2072 | 333.8805 | 0.10418 | 0 | 0 | 0.20836 | 333.9696 | 0.10437 | 0 | 0 | 0.20874 | 334.2371 | 0.10495 | 0 | 0 | 0.2099 | 334.5046 | 0.10553 | 0 | 0 | 0.21106 | 334.6829 | 0.10592 | 0 | 0 | 0.21184 | 334.9503 | 0.1065 | 0 | 0 | 0.213 | 335.1286 | 0.10689 | 0 | 0 | 0.21377 | 335.3069 | 0.10727 | 0 | 0 | 0.21454
2017-11-27 10:00 | 296.4093 | 0.88348 |  | 311.249 | 0.05509 | 0 | 0 | 0.11018 | 319.9954 | 0.074061 | 0 | 0 | 0.14812 | 327.1515 | 0.089583 | 0 | 0 | 0.17917 | 327.4166 | 0.090158 | 0 | 0 | 0.18032 | 327.5933 | 0.090541 | 0 | 0 | 0.18108 | 327.8583 | 0.091116 | 0 | 0 | 0.18223 | 328.1234 | 0.091691 | 0 | 0 | 0.18338 | 328.3884 | 0.092266 | 0 | 0 | 0.18453 | 328.7418 | 0.093032 | 0 | 0 | 0.18606 | 329.0068 | 0.093607 | 0 | 0 | 0.18721 | 329.1835 | 0.09399 | 0 | 0 | 0.18798 | 329.4486 | 0.094565 | 0 | 0 | 0.18913 | 329.6253 | 0.094949 | 0 | 0 | 0.1899 | 329.8903 | 0.095523 | 0 | 0 | 0.19105 | 330.1554 | 0.096098 | 0 | 0 | 0.1922 | 330.3321 | 0.096482 | 0 | 0 | 0.19296 | 330.5971 | 0.097056 | 0 | 0 | 0.19411 | 330.8622 | 0.097631 | 0 | 0 | 0.19526 | 330.9505 | 0.097823 | 0 | 0 | 0.19565 | 331.2155 | 0.098398 | 0 | 0 | 0.1968 | 331.4806 | 0.098973 | 0 | 0 | 0.19795 | 331.6573 | 0.099356 | 0 | 0 | 0.19871 | 331.9223 | 0.099931 | 0 | 0 | 0.19986 | 332.099 | 0.10031 | 0 | 0 | 0.20063 | 332.2757 | 0.1007 | 0 | 0 | 0.20139
2017-11-27 11:00 | 284.2391 | 0.8472 |  | 298.4695 | 0.027372 | 0 | 0 | 0.054743 | 306.8568 | 0.045564 | 0 | 0 | 0.091127 | 313.7191 | 0.060448 | 0 | 0 | 0.1209 | 313.9733 | 0.060999 | 0 | 0 | 0.122 | 314.1427 | 0.061367 | 0 | 0 | 0.12273 | 314.3969 | 0.061918 | 0 | 0 | 0.12384 | 314.651 | 0.062469 | 0 | 0 | 0.12494 | 314.9052 | 0.063021 | 0 | 0 | 0.12604 | 315.2441 | 0.063756 | 0 | 0 | 0.12751 | 315.4982 | 0.064307 | 0 | 0 | 0.12861 | 315.6677 | 0.064675 | 0 | 0 | 0.12935 | 315.9218 | 0.065226 | 0 | 0 | 0.13045 | 316.0913 | 0.065593 | 0 | 0 | 0.13119 | 316.3454 | 0.066145 | 0 | 0 | 0.13229 | 316.5996 | 0.066696 | 0 | 0 | 0.13339 | 316.769 | 0.067063 | 0 | 0 | 0.13413 | 317.0232 | 0.067615 | 0 | 0 | 0.13523 | 317.2774 | 0.068166 | 0 | 0 | 0.13633 | 317.3621 | 0.06835 | 0 | 0 | 0.1367 | 317.6162 | 0.068901 | 0 | 0 | 0.1378 | 317.8704 | 0.069452 | 0 | 0 | 0.1389 | 318.0398 | 0.06982 | 0 | 0 | 0.13964 | 318.294 | 0.070371 | 0 | 0 | 0.14074 | 318.4634 | 0.070739 | 0 | 0 | 0.14148 | 318.6329 | 0.071106 | 0 | 0 | 0.14221
2017-11-27 12:00 | 283.4758 | 0.84493 |  | 297.668 | 0.025633 | 0 | 0 | 0.051266 | 306.0328 | 0.043776 | 0 | 0 | 0.087553 | 312.8767 | 0.058621 | 0 | 0 | 0.11724 | 313.1302 | 0.059171 | 0 | 0 | 0.11834 | 313.2991 | 0.059537 | 0 | 0 | 0.11907 | 313.5526 | 0.060087 | 0 | 0 | 0.12017 | 313.8061 | 0.060637 | 0 | 0 | 0.12127 | 314.0596 | 0.061187 | 0 | 0 | 0.12237 | 314.3975 | 0.06192 | 0 | 0 | 0.12384 | 314.651 | 0.062469 | 0 | 0 | 0.12494 | 314.82 | 0.062836 | 0 | 0 | 0.12567 | 315.0735 | 0.063386 | 0 | 0 | 0.12677 | 315.2425 | 0.063752 | 0 | 0 | 0.1275 | 315.4959 | 0.064302 | 0 | 0 | 0.1286 | 315.7494 | 0.064852 | 0 | 0 | 0.1297 | 315.9184 | 0.065218 | 0 | 0 | 0.13044 | 316.1719 | 0.065768 | 0 | 0 | 0.13154 | 316.4254 | 0.066318 | 0 | 0 | 0.13264 | 316.5099 | 0.066501 | 0 | 0 | 0.133 | 316.7633 | 0.067051 | 0 | 0 | 0.1341 | 317.0168 | 0.067601 | 0 | 0 | 0.1352 | 317.1858 | 0.067967 | 0 | 0 | 0.13593 | 317.4393 | 0.068517 | 0 | 0 | 0.13703 | 317.6083 | 0.068884 | 0 | 0 | 0.13777 | 317.7773 | 0.06925 | 0 | 0 | 0.1385
2017-11-27 13:00 | 288.0091 | 0.85844 |  | 302.4282 | 0.035958 | 0 | 0 | 0.071916 | 310.9268 | 0.054392 | 0 | 0 | 0.10878 | 317.8802 | 0.069473 | 0 | 0 | 0.13895 | 318.1377 | 0.070032 | 0 | 0 | 0.14006 | 318.3094 | 0.070404 | 0 | 0 | 0.14081 | 318.5669 | 0.070963 | 0 | 0 | 0.14193 | 318.8244 | 0.071522 | 0 | 0 | 0.14304 | 319.082 | 0.07208 | 0 | 0 | 0.14416 | 319.4253 | 0.072825 | 0 | 0 | 0.14565 | 319.6829 | 0.073384 | 0 | 0 | 0.14677 | 319.8546 | 0.073756 | 0 | 0 | 0.14751 | 320.1121 | 0.074314 | 0 | 0 | 0.14863 | 320.2838 | 0.074687 | 0 | 0 | 0.14937 | 320.5413 | 0.075245 | 0 | 0 | 0.15049 | 320.7989 | 0.075804 | 0 | 0 | 0.15161 | 320.9705 | 0.076176 | 0 | 0 | 0.15235 | 321.2281 | 0.076735 | 0 | 0 | 0.15347 | 321.4856 | 0.077294 | 0 | 0 | 0.15459 | 321.5714 | 0.07748 | 0 | 0 | 0.15496 | 321.829 | 0.078038 | 0 | 0 | 0.15608 | 322.0865 | 0.078597 | 0 | 0 | 0.15719 | 322.2582 | 0.078969 | 0 | 0 | 0.15794 | 322.5157 | 0.079528 | 0 | 0 | 0.15906 | 322.6874 | 0.0799 | 0 | 0 | 0.1598 | 322.8591 | 0.080273 | 0 | 0 | 0.16055
2017-11-27 14:00 | 283.6882 | 0.84556 |  | 297.891 | 0.026117 | 0 | 0 | 0.052234 | 306.262 | 0.044274 | 0 | 0 | 0.088547 | 313.1111 | 0.059129 | 0 | 0 | 0.11826 | 313.3647 | 0.059679 | 0 | 0 | 0.11936 | 313.5339 | 0.060046 | 0 | 0 | 0.12009 | 313.7875 | 0.060596 | 0 | 0 | 0.12119 | 314.0412 | 0.061147 | 0 | 0 | 0.12229 | 314.2949 | 0.061697 | 0 | 0 | 0.12339 | 314.6331 | 0.062431 | 0 | 0 | 0.12486 | 314.8867 | 0.062981 | 0 | 0 | 0.12596 | 315.0559 | 0.063348 | 0 | 0 | 0.1267 | 315.3095 | 0.063898 | 0 | 0 | 0.1278 | 315.4786 | 0.064265 | 0 | 0 | 0.12853 | 315.7323 | 0.064815 | 0 | 0 | 0.12963 | 315.986 | 0.065365 | 0 | 0 | 0.13073 | 316.1551 | 0.065732 | 0 | 0 | 0.13146 | 316.4088 | 0.066282 | 0 | 0 | 0.13256 | 316.6624 | 0.066832 | 0 | 0 | 0.13366 | 316.747 | 0.067016 | 0 | 0 | 0.13403 | 317.0007 | 0.067566 | 0 | 0 | 0.13513 | 317.2543 | 0.068116 | 0 | 0 | 0.13623 | 317.4234 | 0.068483 | 0 | 0 | 0.13697 | 317.6771 | 0.069033 | 0 | 0 | 0.13807 | 317.8462 | 0.0694 | 0 | 0 | 0.1388 | 318.0153 | 0.069767 | 0 | 0 | 0.13953
2017-11-27 15:00 | 285.2385 | 0.85018 |  | 299.5189 | 0.029648 | 0 | 0 | 0.059296 | 307.9357 | 0.047904 | 0 | 0 | 0.095808 | 314.8222 | 0.062841 | 0 | 0 | 0.12568 | 315.0772 | 0.063394 | 0 | 0 | 0.12679 | 315.2473 | 0.063763 | 0 | 0 | 0.12753 | 315.5023 | 0.064316 | 0 | 0 | 0.12863 | 315.7574 | 0.064869 | 0 | 0 | 0.12974 | 316.0124 | 0.065422 | 0 | 0 | 0.13084 | 316.3525 | 0.06616 | 0 | 0 | 0.13232 | 316.6076 | 0.066713 | 0 | 0 | 0.13343 | 316.7776 | 0.067082 | 0 | 0 | 0.13416 | 317.0326 | 0.067635 | 0 | 0 | 0.13527 | 317.2027 | 0.068004 | 0 | 0 | 0.13601 | 317.4577 | 0.068557 | 0 | 0 | 0.13711 | 317.7128 | 0.06911 | 0 | 0 | 0.13822 | 317.8828 | 0.069479 | 0 | 0 | 0.13896 | 318.1379 | 0.070032 | 0 | 0 | 0.14006 | 318.3929 | 0.070586 | 0 | 0 | 0.14117 | 318.478 | 0.07077 | 0 | 0 | 0.14154 | 318.733 | 0.071323 | 0 | 0 | 0.14265 | 318.9881 | 0.071876 | 0 | 0 | 0.14375 | 319.1581 | 0.072245 | 0 | 0 | 0.14449 | 319.4132 | 0.072798 | 0 | 0 | 0.1456 | 319.5832 | 0.073167 | 0 | 0 | 0.14633 | 319.7532 | 0.073536 | 0 | 0 | 0.14707
2017-11-27 16:00 | 281.4501 | 0.83889 |  | 295.5408 | 0.021019 | 0 | 0 | 0.042039 | 303.8458 | 0.039033 | 0 | 0 | 0.078066 | 310.6408 | 0.053771 | 0 | 0 | 0.10754 | 310.8925 | 0.054317 | 0 | 0 | 0.10863 | 311.0603 | 0.054681 | 0 | 0 | 0.10936 | 311.3119 | 0.055227 | 0 | 0 | 0.11045 | 311.5636 | 0.055773 | 0 | 0 | 0.11155 | 311.8153 | 0.056319 | 0 | 0 | 0.11264 | 312.1508 | 0.057046 | 0 | 0 | 0.11409 | 312.4025 | 0.057592 | 0 | 0 | 0.11518 | 312.5703 | 0.057956 | 0 | 0 | 0.11591 | 312.8219 | 0.058502 | 0 | 0 | 0.117 | 312.9897 | 0.058866 | 0 | 0 | 0.11773 | 313.2414 | 0.059412 | 0 | 0 | 0.11882 | 313.493 | 0.059958 | 0 | 0 | 0.11992 | 313.6608 | 0.060322 | 0 | 0 | 0.12064 | 313.9125 | 0.060868 | 0 | 0 | 0.12174 | 314.1641 | 0.061413 | 0 | 0 | 0.12283 | 314.248 | 0.061595 | 0 | 0 | 0.12319 | 314.4997 | 0.062141 | 0 | 0 | 0.12428 | 314.7514 | 0.062687 | 0 | 0 | 0.12537 | 314.9191 | 0.063051 | 0 | 0 | 0.1261 | 315.1708 | 0.063597 | 0 | 0 | 0.12719 | 315.3386 | 0.063961 | 0 | 0 | 0.12792 | 315.5064 | 0.064325 | 0 | 0 | 0.12865
2017-11-27 17:00 | 286.7073 | 0.85456 |  | 301.0612 | 0.032993 | 0 | 0 | 0.065986 | 309.5213 | 0.051343 | 0 | 0 | 0.10269 | 316.4432 | 0.066357 | 0 | 0 | 0.13271 | 316.6996 | 0.066913 | 0 | 0 | 0.13383 | 316.8705 | 0.067284 | 0 | 0 | 0.13457 | 317.1269 | 0.06784 | 0 | 0 | 0.13568 | 317.3833 | 0.068396 | 0 | 0 | 0.13679 | 317.6396 | 0.068952 | 0 | 0 | 0.1379 | 317.9815 | 0.069693 | 0 | 0 | 0.13939 | 318.2378 | 0.070249 | 0 | 0 | 0.1405 | 318.4087 | 0.07062 | 0 | 0 | 0.14124 | 318.6651 | 0.071176 | 0 | 0 | 0.14235 | 318.836 | 0.071547 | 0 | 0 | 0.14309 | 319.0924 | 0.072103 | 0 | 0 | 0.14421 | 319.3487 | 0.072659 | 0 | 0 | 0.14532 | 319.5197 | 0.073029 | 0 | 0 | 0.14606 | 319.776 | 0.073586 | 0 | 0 | 0.14717 | 320.0324 | 0.074142 | 0 | 0 | 0.14828 | 320.1178 | 0.074327 | 0 | 0 | 0.14865 | 320.3742 | 0.074883 | 0 | 0 | 0.14977 | 320.6306 | 0.075439 | 0 | 0 | 0.15088 | 320.8015 | 0.07581 | 0 | 0 | 0.15162 | 321.0579 | 0.076366 | 0 | 0 | 0.15273 | 321.2288 | 0.076737 | 0 | 0 | 0.15347 | 321.3997 | 0.077107 | 0 | 0 | 0.15421
2017-11-27 18:00 | 290.797 | 0.86675 |  | 305.3557 | 0.042308 | 0 | 0 | 0.084616 | 313.9365 | 0.06092 | 0 | 0 | 0.12184 | 320.9572 | 0.076148 | 0 | 0 | 0.1523 | 321.2172 | 0.076711 | 0 | 0 | 0.15342 | 321.3906 | 0.077087 | 0 | 0 | 0.15417 | 321.6506 | 0.077651 | 0 | 0 | 0.1553 | 321.9106 | 0.078215 | 0 | 0 | 0.15643 | 322.1706 | 0.078779 | 0 | 0 | 0.15756 | 322.5173 | 0.079531 | 0 | 0 | 0.15906 | 322.7774 | 0.080095 | 0 | 0 | 0.16019 | 322.9507 | 0.080471 | 0 | 0 | 0.16094 | 323.2107 | 0.081035 | 0 | 0 | 0.16207 | 323.3841 | 0.081411 | 0 | 0 | 0.16282 | 323.6441 | 0.081975 | 0 | 0 | 0.16395 | 323.9041 | 0.082539 | 0 | 0 | 0.16508 | 324.0775 | 0.082915 | 0 | 0 | 0.16583 | 324.3375 | 0.083479 | 0 | 0 | 0.16696 | 324.5975 | 0.084043 | 0 | 0 | 0.16809 | 324.6842 | 0.084231 | 0 | 0 | 0.16846 | 324.9442 | 0.084795 | 0 | 0 | 0.16959 | 325.2043 | 0.085359 | 0 | 0 | 0.17072 | 325.3776 | 0.085735 | 0 | 0 | 0.17147 | 325.6376 | 0.086299 | 0 | 0 | 0.1726 | 325.811 | 0.086675 | 0 | 0 | 0.17335 | 325.9843 | 0.087051 | 0 | 0 | 0.1741
2017-11-27 19:00 | 291.182 | 0.8679 |  | 305.7599 | 0.043185 | 0 | 0 | 0.086369 | 314.3521 | 0.061821 | 0 | 0 | 0.12364 | 321.3821 | 0.077069 | 0 | 0 | 0.15414 | 321.6425 | 0.077634 | 0 | 0 | 0.15527 | 321.816 | 0.07801 | 0 | 0 | 0.15602 | 322.0764 | 0.078575 | 0 | 0 | 0.15715 | 322.3368 | 0.07914 | 0 | 0 | 0.15828 | 322.5971 | 0.079705 | 0 | 0 | 0.15941 | 322.9443 | 0.080458 | 0 | 0 | 0.16092 | 323.2047 | 0.081022 | 0 | 0 | 0.16204 | 323.3782 | 0.081399 | 0 | 0 | 0.1628 | 323.6386 | 0.081964 | 0 | 0 | 0.16393 | 323.8122 | 0.08234 | 0 | 0 | 0.16468 | 324.0726 | 0.082905 | 0 | 0 | 0.16581 | 324.3329 | 0.083469 | 0 | 0 | 0.16694 | 324.5065 | 0.083846 | 0 | 0 | 0.16769 | 324.7669 | 0.084411 | 0 | 0 | 0.16882 | 325.0272 | 0.084975 | 0 | 0 | 0.16995 | 325.114 | 0.085164 | 0 | 0 | 0.17033 | 325.3744 | 0.085728 | 0 | 0 | 0.17146 | 325.6348 | 0.086293 | 0 | 0 | 0.17259 | 325.8084 | 0.08667 | 0 | 0 | 0.17334 | 326.0687 | 0.087234 | 0 | 0 | 0.17447 | 326.2423 | 0.087611 | 0 | 0 | 0.17522 | 326.4159 | 0.087987 | 0 | 0 | 0.17597
2017-11-27 20:00 | 288.1096 | 0.85874 |  | 302.5337 | 0.036187 | 0 | 0 | 0.072374 | 311.0352 | 0.054627 | 0 | 0 | 0.10925 | 317.991 | 0.069714 | 0 | 0 | 0.13943 | 318.2486 | 0.070273 | 0 | 0 | 0.14055 | 318.4204 | 0.070645 | 0 | 0 | 0.14129 | 318.678 | 0.071204 | 0 | 0 | 0.14241 | 318.9356 | 0.071763 | 0 | 0 | 0.14353 | 319.1933 | 0.072322 | 0 | 0 | 0.14464 | 319.5367 | 0.073067 | 0 | 0 | 0.14613 | 319.7944 | 0.073625 | 0 | 0 | 0.14725 | 319.9661 | 0.073998 | 0 | 0 | 0.148 | 320.2237 | 0.074557 | 0 | 0 | 0.14911 | 320.3955 | 0.074929 | 0 | 0 | 0.14986 | 320.6531 | 0.075488 | 0 | 0 | 0.15098 | 320.9107 | 0.076047 | 0 | 0 | 0.15209 | 321.0825 | 0.076419 | 0 | 0 | 0.15284 | 321.3401 | 0.076978 | 0 | 0 | 0.15396 | 321.5977 | 0.077537 | 0 | 0 | 0.15507 | 321.6836 | 0.077723 | 0 | 0 | 0.15545 | 321.9412 | 0.078282 | 0 | 0 | 0.15656 | 322.1988 | 0.078841 | 0 | 0 | 0.15768 | 322.3706 | 0.079213 | 0 | 0 | 0.15843 | 322.6282 | 0.079772 | 0 | 0 | 0.15954 | 322.8 | 0.080144 | 0 | 0 | 0.16029 | 322.9717 | 0.080517 | 0 | 0 | 0.16103
2017-11-27 21:00 | 287.9075 | 0.85814 |  | 302.3216 | 0.035727 | 0 | 0 | 0.071454 | 310.8171 | 0.054154 | 0 | 0 | 0.10831 | 317.768 | 0.06923 | 0 | 0 | 0.13846 | 318.0255 | 0.069789 | 0 | 0 | 0.13958 | 318.1971 | 0.070161 | 0 | 0 | 0.14032 | 318.4545 | 0.070719 | 0 | 0 | 0.14144 | 318.712 | 0.071278 | 0 | 0 | 0.14256 | 318.9694 | 0.071836 | 0 | 0 | 0.14367 | 319.3127 | 0.072581 | 0 | 0 | 0.14516 | 319.5701 | 0.073139 | 0 | 0 | 0.14628 | 319.7417 | 0.073511 | 0 | 0 | 0.14702 | 319.9992 | 0.07407 | 0 | 0 | 0.14814 | 320.1708 | 0.074442 | 0 | 0 | 0.14888 | 320.4282 | 0.075 | 0 | 0 | 0.15 | 320.6857 | 0.075559 | 0 | 0 | 0.15112 | 320.8573 | 0.075931 | 0 | 0 | 0.15186 | 321.1148 | 0.076489 | 0 | 0 | 0.15298 | 321.3722 | 0.077048 | 0 | 0 | 0.1541 | 321.458 | 0.077234 | 0 | 0 | 0.15447 | 321.7154 | 0.077792 | 0 | 0 | 0.15558 | 321.9729 | 0.078351 | 0 | 0 | 0.1567 | 322.1445 | 0.078723 | 0 | 0 | 0.15745 | 322.402 | 0.079281 | 0 | 0 | 0.15856 | 322.5736 | 0.079653 | 0 | 0 | 0.15931 | 322.7452 | 0.080026 | 0 | 0 | 0.16005
2017-11-27 22:00 | 282.1568 | 0.841 |  | 296.2829 | 0.022629 | 0 | 0 | 0.045258 | 304.6087 | 0.040688 | 0 | 0 | 0.081375 | 311.4208 | 0.055463 | 0 | 0 | 0.11093 | 311.6731 | 0.05601 | 0 | 0 | 0.11202 | 311.8413 | 0.056375 | 0 | 0 | 0.11275 | 312.0936 | 0.056922 | 0 | 0 | 0.11384 | 312.3459 | 0.05747 | 0 | 0 | 0.11494 | 312.5982 | 0.058017 | 0 | 0 | 0.11603 | 312.9346 | 0.058746 | 0 | 0 | 0.11749 | 313.1869 | 0.059294 | 0 | 0 | 0.11859 | 313.3551 | 0.059659 | 0 | 0 | 0.11932 | 313.6074 | 0.060206 | 0 | 0 | 0.12041 | 313.7756 | 0.060571 | 0 | 0 | 0.12114 | 314.0279 | 0.061118 | 0 | 0 | 0.12224 | 314.2802 | 0.061665 | 0 | 0 | 0.12333 | 314.4484 | 0.06203 | 0 | 0 | 0.12406 | 314.7007 | 0.062577 | 0 | 0 | 0.12515 | 314.953 | 0.063124 | 0 | 0 | 0.12625 | 315.0371 | 0.063307 | 0 | 0 | 0.12661 | 315.2894 | 0.063854 | 0 | 0 | 0.12771 | 315.5417 | 0.064401 | 0 | 0 | 0.1288 | 315.7099 | 0.064766 | 0 | 0 | 0.12953 | 315.9622 | 0.065313 | 0 | 0 | 0.13063 | 316.1304 | 0.065678 | 0 | 0 | 0.13136 | 316.2986 | 0.066043 | 0 | 0 | 0.13209
2017-11-27 23:00 | 270.3372 | 0.80577 |  | 283.8716 | 0 | 0 | 0 | 0 | 291.8487 | 0.013011 | 0 | 0 | 0.026022 | 298.3754 | 0.027168 | 0 | 0 | 0.054335 | 298.6171 | 0.027692 | 0 | 0 | 0.055384 | 298.7783 | 0.028041 | 0 | 0 | 0.056083 | 299.02 | 0.028566 | 0 | 0 | 0.057131 | 299.2617 | 0.02909 | 0 | 0 | 0.05818 | 299.5035 | 0.029614 | 0 | 0 | 0.059229 | 299.8258 | 0.030313 | 0 | 0 | 0.060627 | 300.0675 | 0.030838 | 0 | 0 | 0.061675 | 300.2286 | 0.031187 | 0 | 0 | 0.062375 | 300.4704 | 0.031712 | 0 | 0 | 0.063423 | 300.6315 | 0.032061 | 0 | 0 | 0.064122 | 300.8733 | 0.032585 | 0 | 0 | 0.065171 | 301.115 | 0.03311 | 0 | 0 | 0.06622 | 301.2761 | 0.033459 | 0 | 0 | 0.066919 | 301.5179 | 0.033984 | 0 | 0 | 0.067967 | 301.7596 | 0.034508 | 0 | 0 | 0.069016 | 301.8402 | 0.034683 | 0 | 0 | 0.069365 | 302.0819 | 0.035207 | 0 | 0 | 0.070414 | 302.3236 | 0.035731 | 0 | 0 | 0.071463 | 302.4848 | 0.036081 | 0 | 0 | 0.072162 | 302.7265 | 0.036605 | 0 | 0 | 0.07321 | 302.8877 | 0.036955 | 0 | 0 | 0.073909 | 303.0488 | 0.037304 | 0 | 0 | 0.074609
2017-11-28 | 269.9342 | 0.80457 |  | 283.4484 | 0 | 0 | 0 | 0 | 291.4136 | 0.012068 | 0 | 0 | 0.024135 | 297.9306 | 0.026203 | 0 | 0 | 0.052406 | 298.172 | 0.026726 | 0 | 0 | 0.053453 | 298.3329 | 0.027075 | 0 | 0 | 0.054151 | 298.5743 | 0.027599 | 0 | 0 | 0.055198 | 298.8156 | 0.028122 | 0 | 0 | 0.056245 | 299.057 | 0.028646 | 0 | 0 | 0.057292 | 299.3788 | 0.029344 | 0 | 0 | 0.058688 | 299.6202 | 0.029868 | 0 | 0 | 0.059735 | 299.7811 | 0.030217 | 0 | 0 | 0.060433 | 300.0225 | 0.03074 | 0 | 0 | 0.06148 | 300.1834 | 0.031089 | 0 | 0 | 0.062178 | 300.4248 | 0.031613 | 0 | 0 | 0.063225 | 300.6661 | 0.032136 | 0 | 0 | 0.064272 | 300.827 | 0.032485 | 0 | 0 | 0.06497 | 301.0684 | 0.033009 | 0 | 0 | 0.066017 | 301.3098 | 0.033532 | 0 | 0 | 0.067065 | 301.3902 | 0.033707 | 0 | 0 | 0.067414 | 301.6316 | 0.03423 | 0 | 0 | 0.068461 | 301.873 | 0.034754 | 0 | 0 | 0.069508 | 302.0339 | 0.035103 | 0 | 0 | 0.070206 | 302.2753 | 0.035626 | 0 | 0 | 0.071253 | 302.4362 | 0.035975 | 0 | 0 | 0.071951 | 302.5971 | 0.036324 | 0 | 0 | 0.072649
2017-11-28 01:00 | 275.19 | 0.82023 |  | 288.9673 | 0.0067614 | 0 | 0 | 0.013523 | 297.0876 | 0.024374 | 0 | 0 | 0.048749 | 303.7315 | 0.038785 | 0 | 0 | 0.07757 | 303.9775 | 0.039319 | 0 | 0 | 0.078637 | 304.1416 | 0.039674 | 0 | 0 | 0.079349 | 304.3876 | 0.040208 | 0 | 0 | 0.080416 | 304.6337 | 0.040742 | 0 | 0 | 0.081484 | 304.8798 | 0.041276 | 0 | 0 | 0.082551 | 305.2079 | 0.041987 | 0 | 0 | 0.083974 | 305.4539 | 0.042521 | 0 | 0 | 0.085042 | 305.618 | 0.042877 | 0 | 0 | 0.085754 | 305.8641 | 0.043411 | 0 | 0 | 0.086821 | 306.0281 | 0.043766 | 0 | 0 | 0.087533 | 306.2742 | 0.0443 | 0 | 0 | 0.0886 | 306.5202 | 0.044834 | 0 | 0 | 0.089668 | 306.6843 | 0.04519 | 0 | 0 | 0.090379 | 306.9304 | 0.045723 | 0 | 0 | 0.091447 | 307.1764 | 0.046257 | 0 | 0 | 0.092514 | 307.2585 | 0.046435 | 0 | 0 | 0.09287 | 307.5045 | 0.046969 | 0 | 0 | 0.093937 | 307.7506 | 0.047502 | 0 | 0 | 0.095005 | 307.9146 | 0.047858 | 0 | 0 | 0.095716 | 308.1607 | 0.048392 | 0 | 0 | 0.096784 | 308.3248 | 0.048748 | 0 | 0 | 0.097495 | 308.4888 | 0.049104 | 0 | 0 | 0.098207
2017-11-28 02:00 | 271.9345 | 0.81053 |  | 285.5489 | 0 | 0 | 0 | 0 | 293.5731 | 0.016751 | 0 | 0 | 0.033503 | 300.1384 | 0.030991 | 0 | 0 | 0.061983 | 300.3815 | 0.031519 | 0 | 0 | 0.063038 | 300.5436 | 0.03187 | 0 | 0 | 0.063741 | 300.7868 | 0.032398 | 0 | 0 | 0.064796 | 301.03 | 0.032925 | 0 | 0 | 0.065851 | 301.2731 | 0.033453 | 0 | 0 | 0.066905 | 301.5973 | 0.034156 | 0 | 0 | 0.068312 | 301.8405 | 0.034683 | 0 | 0 | 0.069367 | 302.0026 | 0.035035 | 0 | 0 | 0.07007 | 302.2457 | 0.035562 | 0 | 0 | 0.071125 | 302.4079 | 0.035914 | 0 | 0 | 0.071828 | 302.651 | 0.036441 | 0 | 0 | 0.072883 | 302.8942 | 0.036969 | 0 | 0 | 0.073938 | 303.0563 | 0.03732 | 0 | 0 | 0.074641 | 303.2994 | 0.037848 | 0 | 0 | 0.075696 | 303.5426 | 0.038375 | 0 | 0 | 0.07675 | 303.6236 | 0.038551 | 0 | 0 | 0.077102 | 303.8668 | 0.039078 | 0 | 0 | 0.078157 | 304.11 | 0.039606 | 0 | 0 | 0.079212 | 304.2721 | 0.039957 | 0 | 0 | 0.079915 | 304.5152 | 0.040485 | 0 | 0 | 0.08097 | 304.6773 | 0.040836 | 0 | 0 | 0.081673 | 304.8394 | 0.041188 | 0 | 0 | 0.082376
2017-11-28 03:00 | 271.7881 | 0.81009 |  | 285.3951 | 0 | 0 | 0 | 0 | 293.415 | 0.016408 | 0 | 0 | 0.032817 | 299.9767 | 0.030641 | 0 | 0 | 0.061282 | 300.2197 | 0.031168 | 0 | 0 | 0.062336 | 300.3817 | 0.031519 | 0 | 0 | 0.063039 | 300.6248 | 0.032046 | 0 | 0 | 0.064093 | 300.8678 | 0.032574 | 0 | 0 | 0.065147 | 301.1108 | 0.033101 | 0 | 0 | 0.066201 | 301.4349 | 0.033804 | 0 | 0 | 0.067607 | 301.6779 | 0.034331 | 0 | 0 | 0.068661 | 301.8399 | 0.034682 | 0 | 0 | 0.069364 | 302.0829 | 0.035209 | 0 | 0 | 0.070418 | 302.245 | 0.035561 | 0 | 0 | 0.071121 | 302.488 | 0.036088 | 0 | 0 | 0.072176 | 302.731 | 0.036615 | 0 | 0 | 0.07323 | 302.893 | 0.036966 | 0 | 0 | 0.073933 | 303.1361 | 0.037493 | 0 | 0 | 0.074987 | 303.3791 | 0.038021 | 0 | 0 | 0.076041 | 303.4601 | 0.038196 | 0 | 0 | 0.076393 | 303.7031 | 0.038723 | 0 | 0 | 0.077447 | 303.9461 | 0.039251 | 0 | 0 | 0.078501 | 304.1082 | 0.039602 | 0 | 0 | 0.079204 | 304.3512 | 0.040129 | 0 | 0 | 0.080258 | 304.5132 | 0.04048 | 0 | 0 | 0.080961 | 304.6752 | 0.040832 | 0 | 0 | 0.081664
2017-11-28 04:00 | 274.0957 | 0.81697 |  | 287.8182 | 0.0042691 | 0 | 0 | 0.0085382 | 295.9062 | 0.021812 | 0 | 0 | 0.043624 | 302.5237 | 0.036165 | 0 | 0 | 0.07233 | 302.7688 | 0.036697 | 0 | 0 | 0.073394 | 302.9322 | 0.037051 | 0 | 0 | 0.074102 | 303.1773 | 0.037583 | 0 | 0 | 0.075166 | 303.4223 | 0.038114 | 0 | 0 | 0.076229 | 303.6674 | 0.038646 | 0 | 0 | 0.077292 | 303.9942 | 0.039355 | 0 | 0 | 0.07871 | 304.2393 | 0.039886 | 0 | 0 | 0.079773 | 304.4027 | 0.040241 | 0 | 0 | 0.080482 | 304.6478 | 0.040772 | 0 | 0 | 0.081545 | 304.8112 | 0.041127 | 0 | 0 | 0.082254 | 305.0563 | 0.041658 | 0 | 0 | 0.083317 | 305.3014 | 0.04219 | 0 | 0 | 0.08438 | 305.4648 | 0.042544 | 0 | 0 | 0.085089 | 305.7099 | 0.043076 | 0 | 0 | 0.086152 | 305.9549 | 0.043608 | 0 | 0 | 0.087215 | 306.0366 | 0.043785 | 0 | 0 | 0.08757 | 306.2817 | 0.044316 | 0 | 0 | 0.088633 | 306.5268 | 0.044848 | 0 | 0 | 0.089696 | 306.6902 | 0.045202 | 0 | 0 | 0.090405 | 306.9353 | 0.045734 | 0 | 0 | 0.091468 | 307.0987 | 0.046088 | 0 | 0 | 0.092177 | 307.2621 | 0.046443 | 0 | 0 | 0.092886
2017-11-28 05:00 | 278.1535 | 0.82906 |  | 292.0791 | 0.013511 | 0 | 0 | 0.027022 | 300.2869 | 0.031314 | 0 | 0 | 0.062627 | 307.0023 | 0.045879 | 0 | 0 | 0.091759 | 307.251 | 0.046419 | 0 | 0 | 0.092838 | 307.4168 | 0.046778 | 0 | 0 | 0.093557 | 307.6655 | 0.047318 | 0 | 0 | 0.094636 | 307.9143 | 0.047857 | 0 | 0 | 0.095715 | 308.163 | 0.048397 | 0 | 0 | 0.096794 | 308.4946 | 0.049116 | 0 | 0 | 0.098232 | 308.7433 | 0.049656 | 0 | 0 | 0.099311 | 308.9091 | 0.050015 | 0 | 0 | 0.10003 | 309.1578 | 0.050555 | 0 | 0 | 0.10111 | 309.3237 | 0.050914 | 0 | 0 | 0.10183 | 309.5724 | 0.051454 | 0 | 0 | 0.10291 | 309.8211 | 0.051993 | 0 | 0 | 0.10399 | 309.9869 | 0.052353 | 0 | 0 | 0.10471 | 310.2356 | 0.052892 | 0 | 0 | 0.10578 | 310.4843 | 0.053432 | 0 | 0 | 0.10686 | 310.5673 | 0.053612 | 0 | 0 | 0.10722 | 310.816 | 0.054151 | 0 | 0 | 0.1083 | 311.0647 | 0.054691 | 0 | 0 | 0.10938 | 311.2305 | 0.05505 | 0 | 0 | 0.1101 | 311.4792 | 0.05559 | 0 | 0 | 0.11118 | 311.645 | 0.055949 | 0 | 0 | 0.1119 | 311.8108 | 0.056309 | 0 | 0 | 0.11262
2017-11-28 06:00 | 247.0568 | 0.73638 |  | 259.4256 | 0 | 0 | 0 | 0 | 266.7158 | 0 | 0 | 0 | 0 | 272.6804 | 0 | 0 | 0 | 0 | 272.9013 | 0 | 0 | 0 | 0 | 273.0486 | 0 | 0 | 0 | 0 | 273.2695 | 0 | 0 | 0 | 0 | 273.4904 | 0 | 0 | 0 | 0 | 273.7114 | 0 | 0 | 0 | 0 | 274.0059 | 0 | 0 | 0 | 0 | 274.2268 | 0 | 0 | 0 | 0 | 274.3741 | 0 | 0 | 0 | 0 | 274.595 | 0 | 0 | 0 | 0 | 274.7423 | 0 | 0 | 0 | 0 | 274.9632 | 0 | 0 | 0 | 0 | 275.1841 | 0 | 0 | 0 | 0 | 275.3314 | 0 | 0 | 0 | 0 | 275.5523 | 0 | 0 | 0 | 0 | 275.7732 | 0 | 0 | 0 | 0 | 275.8468 | 0 | 0 | 0 | 0 | 276.0678 | 0 | 0 | 0 | 0 | 276.2887 | 0 | 0 | 0 | 0 | 276.4359 | 0 | 0 | 0 | 0 | 276.6569 | 0 | 0 | 0 | 0 | 276.8041 | 0 | 0 | 0 | 0 | 276.9514 | 0 | 0 | 0 | 0
2017-11-28 07:00 | 242.5508 | 0.72295 |  | 254.6941 | 0 | 0 | 0 | 0 | 261.8512 | 0 | 0 | 0 | 0 | 267.7071 | 0 | 0 | 0 | 0 | 267.924 | 0 | 0 | 0 | 0 | 268.0686 | 0 | 0 | 0 | 0 | 268.2855 | 0 | 0 | 0 | 0 | 268.5023 | 0 | 0 | 0 | 0 | 268.7192 | 0 | 0 | 0 | 0 | 269.0084 | 0 | 0 | 0 | 0 | 269.2253 | 0 | 0 | 0 | 0 | 269.3699 | 0 | 0 | 0 | 0 | 269.5868 | 0 | 0 | 0 | 0 | 269.7313 | 0 | 0 | 0 | 0 | 269.9482 | 0 | 0 | 0 | 0 | 270.1651 | 0 | 0 | 0 | 0 | 270.3097 | 0 | 0 | 0 | 0 | 270.5266 | 0 | 0 | 0 | 0 | 270.7435 | 0 | 0 | 0 | 0 | 270.8158 | 0 | 0 | 0 | 0 | 271.0327 | 0 | 0 | 0 | 0 | 271.2495 | 0 | 0 | 0 | 0 | 271.3941 | 0 | 0 | 0 | 0 | 271.611 | 0 | 0 | 0 | 0 | 271.7556 | 0 | 0 | 0 | 0 | 271.9002 | 0 | 0 | 0 | 0
2017-11-28 08:00 | 258.3328 | 0.76999 |  | 271.2662 | 0 | 0 | 0 | 0 | 278.889 | 0 | 0 | 0 | 0 | 285.1259 | 0 | 0 | 0 | 0 | 285.3569 | 0 | 0 | 0 | 0 | 285.5109 | 0 | 0 | 0 | 0 | 285.7419 | 0 | 0 | 0 | 0 | 285.9729 | 0.00026654 | 0 | 0 | 0.00053309 | 286.2039 | 0.00076757 | 0 | 0 | 0.0015351 | 286.5119 | 0.0014356 | 0 | 0 | 0.0028712 | 286.7429 | 0.0019366 | 0 | 0 | 0.0038733 | 286.8969 | 0.0022707 | 0 | 0 | 0.0045413 | 287.1279 | 0.0027717 | 0 | 0 | 0.0055434 | 287.2819 | 0.0031057 | 0 | 0 | 0.0062114 | 287.5129 | 0.0036067 | 0 | 0 | 0.0072135 | 287.7439 | 0.0041078 | 0 | 0 | 0.0082155 | 287.8979 | 0.0044418 | 0 | 0 | 0.0088836 | 288.1288 | 0.0049428 | 0 | 0 | 0.0098856 | 288.3598 | 0.0054439 | 0 | 0 | 0.010888 | 288.4368 | 0.0056109 | 0 | 0 | 0.011222 | 288.6678 | 0.0061119 | 0 | 0 | 0.012224 | 288.8988 | 0.0066129 | 0 | 0 | 0.013226 | 289.0528 | 0.0069469 | 0 | 0 | 0.013894 | 289.2838 | 0.007448 | 0 | 0 | 0.014896 | 289.4378 | 0.007782 | 0 | 0 | 0.015564 | 289.5918 | 0.008116 | 0 | 0 | 0.016232
2017-11-28 09:00 | 274.3891 | 0.81784 |  | 288.1264 | 0.0049374 | 0 | 0 | 0.0098748 | 296.223 | 0.022499 | 0 | 0 | 0.044998 | 302.8475 | 0.036868 | 0 | 0 | 0.073735 | 303.0929 | 0.0374 | 0 | 0 | 0.0748 | 303.2565 | 0.037755 | 0 | 0 | 0.075509 | 303.5018 | 0.038287 | 0 | 0 | 0.076574 | 303.7472 | 0.038819 | 0 | 0 | 0.077638 | 303.9925 | 0.039351 | 0 | 0 | 0.078702 | 304.3197 | 0.040061 | 0 | 0 | 0.080121 | 304.565 | 0.040593 | 0 | 0 | 0.081186 | 304.7286 | 0.040948 | 0 | 0 | 0.081895 | 304.9739 | 0.04148 | 0 | 0 | 0.08296 | 305.1375 | 0.041835 | 0 | 0 | 0.083669 | 305.3829 | 0.042367 | 0 | 0 | 0.084734 | 305.6282 | 0.042899 | 0 | 0 | 0.085798 | 305.7918 | 0.043254 | 0 | 0 | 0.086507 | 306.0371 | 0.043786 | 0 | 0 | 0.087572 | 306.2825 | 0.044318 | 0 | 0 | 0.088636 | 306.3643 | 0.044495 | 0 | 0 | 0.088991 | 306.6096 | 0.045028 | 0 | 0 | 0.090055 | 306.855 | 0.04556 | 0 | 0 | 0.09112 | 307.0185 | 0.045915 | 0 | 0 | 0.091829 | 307.2639 | 0.046447 | 0 | 0 | 0.092893 | 307.4275 | 0.046802 | 0 | 0 | 0.093603 | 307.591 | 0.047156 | 0 | 0 | 0.094313
2017-11-28 10:00 | 274.674 | 0.81869 |  | 288.4255 | 0.0055863 | 0 | 0 | 0.011173 | 296.5306 | 0.023166 | 0 | 0 | 0.046332 | 303.162 | 0.03755 | 0 | 0 | 0.075099 | 303.4076 | 0.038082 | 0 | 0 | 0.076165 | 303.5713 | 0.038438 | 0 | 0 | 0.076875 | 303.8169 | 0.03897 | 0 | 0 | 0.077941 | 304.0625 | 0.039503 | 0 | 0 | 0.079006 | 304.3081 | 0.040036 | 0 | 0 | 0.080071 | 304.6356 | 0.040746 | 0 | 0 | 0.081492 | 304.8812 | 0.041279 | 0 | 0 | 0.082557 | 305.045 | 0.041634 | 0 | 0 | 0.083268 | 305.2906 | 0.042167 | 0 | 0 | 0.084333 | 305.4543 | 0.042522 | 0 | 0 | 0.085043 | 305.6999 | 0.043054 | 0 | 0 | 0.086109 | 305.9455 | 0.043587 | 0 | 0 | 0.087174 | 306.1093 | 0.043942 | 0 | 0 | 0.087885 | 306.3549 | 0.044475 | 0 | 0 | 0.08895 | 306.6005 | 0.045008 | 0 | 0 | 0.090016 | 306.6823 | 0.045185 | 0 | 0 | 0.090371 | 306.928 | 0.045718 | 0 | 0 | 0.091436 | 307.1736 | 0.046251 | 0 | 0 | 0.092502 | 307.3373 | 0.046606 | 0 | 0 | 0.093212 | 307.5829 | 0.047139 | 0 | 0 | 0.094277 | 307.7466 | 0.047494 | 0 | 0 | 0.094988 | 307.9104 | 0.047849 | 0 | 0 | 0.095698
2017-11-28 11:00 | 273.1561 | 0.81417 |  | 286.8316 | 0.0021291 | 0 | 0 | 0.0042583 | 294.8919 | 0.019612 | 0 | 0 | 0.039224 | 301.4867 | 0.033916 | 0 | 0 | 0.067832 | 301.7309 | 0.034446 | 0 | 0 | 0.068891 | 301.8937 | 0.034799 | 0 | 0 | 0.069598 | 302.138 | 0.035329 | 0 | 0 | 0.070657 | 302.3822 | 0.035858 | 0 | 0 | 0.071717 | 302.6265 | 0.036388 | 0 | 0 | 0.072776 | 302.9522 | 0.037095 | 0 | 0 | 0.074189 | 303.1964 | 0.037624 | 0 | 0 | 0.075249 | 303.3592 | 0.037978 | 0 | 0 | 0.075955 | 303.6035 | 0.038507 | 0 | 0 | 0.077015 | 303.7663 | 0.038861 | 0 | 0 | 0.077721 | 304.0106 | 0.03939 | 0 | 0 | 0.078781 | 304.2548 | 0.03992 | 0 | 0 | 0.07984 | 304.4177 | 0.040273 | 0 | 0 | 0.080547 | 304.6619 | 0.040803 | 0 | 0 | 0.081606 | 304.9062 | 0.041333 | 0 | 0 | 0.082666 | 304.9876 | 0.041509 | 0 | 0 | 0.083019 | 305.2318 | 0.042039 | 0 | 0 | 0.084078 | 305.4761 | 0.042569 | 0 | 0 | 0.085138 | 305.6389 | 0.042922 | 0 | 0 | 0.085844 | 305.8832 | 0.043452 | 0 | 0 | 0.086904 | 306.046 | 0.043805 | 0 | 0 | 0.08761 | 306.2088 | 0.044158 | 0 | 0 | 0.088317
2017-11-28 12:00 | 269.778 | 0.8041 |  | 283.2844 | 0 | 0 | 0 | 0 | 291.245 | 0.011702 | 0 | 0 | 0.023403 | 297.7582 | 0.025829 | 0 | 0 | 0.051658 | 297.9994 | 0.026352 | 0 | 0 | 0.052704 | 298.1602 | 0.026701 | 0 | 0 | 0.053402 | 298.4015 | 0.027224 | 0 | 0 | 0.054448 | 298.6427 | 0.027747 | 0 | 0 | 0.055495 | 298.8839 | 0.028271 | 0 | 0 | 0.056541 | 299.2056 | 0.028968 | 0 | 0 | 0.057936 | 299.4468 | 0.029491 | 0 | 0 | 0.058983 | 299.6076 | 0.02984 | 0 | 0 | 0.05968 | 299.8488 | 0.030363 | 0 | 0 | 0.060727 | 300.0097 | 0.030712 | 0 | 0 | 0.061425 | 300.2509 | 0.031236 | 0 | 0 | 0.062471 | 300.4921 | 0.031759 | 0 | 0 | 0.063517 | 300.6529 | 0.032108 | 0 | 0 | 0.064215 | 300.8942 | 0.032631 | 0 | 0 | 0.065262 | 301.1354 | 0.033154 | 0 | 0 | 0.066308 | 301.2158 | 0.033328 | 0 | 0 | 0.066657 | 301.457 | 0.033852 | 0 | 0 | 0.067703 | 301.6983 | 0.034375 | 0 | 0 | 0.06875 | 301.8591 | 0.034724 | 0 | 0 | 0.069447 | 302.1003 | 0.035247 | 0 | 0 | 0.070494 | 302.2611 | 0.035596 | 0 | 0 | 0.071191 | 302.422 | 0.035945 | 0 | 0 | 0.071889
2017-11-28 13:00 | 273.8766 | 0.81632 |  | 287.5882 | 0.00377 | 0 | 0 | 0.0075401 | 295.6697 | 0.021299 | 0 | 0 | 0.042598 | 302.2818 | 0.035641 | 0 | 0 | 0.071281 | 302.5267 | 0.036172 | 0 | 0 | 0.072344 | 302.69 | 0.036526 | 0 | 0 | 0.073052 | 302.9349 | 0.037057 | 0 | 0 | 0.074114 | 303.1798 | 0.037588 | 0 | 0 | 0.075177 | 303.4247 | 0.038119 | 0 | 0 | 0.076239 | 303.7512 | 0.038828 | 0 | 0 | 0.077655 | 303.9961 | 0.039359 | 0 | 0 | 0.078718 | 304.1594 | 0.039713 | 0 | 0 | 0.079426 | 304.4043 | 0.040244 | 0 | 0 | 0.080488 | 304.5675 | 0.040598 | 0 | 0 | 0.081197 | 304.8124 | 0.041129 | 0 | 0 | 0.082259 | 305.0573 | 0.041661 | 0 | 0 | 0.083321 | 305.2206 | 0.042015 | 0 | 0 | 0.08403 | 305.4655 | 0.042546 | 0 | 0 | 0.085092 | 305.7104 | 0.043077 | 0 | 0 | 0.086154 | 305.792 | 0.043254 | 0 | 0 | 0.086508 | 306.0369 | 0.043785 | 0 | 0 | 0.087571 | 306.2818 | 0.044317 | 0 | 0 | 0.088633 | 306.4451 | 0.044671 | 0 | 0 | 0.089341 | 306.6899 | 0.045202 | 0 | 0 | 0.090404 | 306.8532 | 0.045556 | 0 | 0 | 0.091112 | 307.0165 | 0.04591 | 0 | 0 | 0.09182
2017-11-28 14:00 | 274.8656 | 0.81926 |  | 288.6266 | 0.0060225 | 0 | 0 | 0.012045 | 296.7374 | 0.023615 | 0 | 0 | 0.047229 | 303.3734 | 0.038008 | 0 | 0 | 0.076016 | 303.6192 | 0.038541 | 0 | 0 | 0.077083 | 303.783 | 0.038897 | 0 | 0 | 0.077793 | 304.0288 | 0.03943 | 0 | 0 | 0.07886 | 304.2746 | 0.039963 | 0 | 0 | 0.079926 | 304.5204 | 0.040496 | 0 | 0 | 0.080992 | 304.8481 | 0.041207 | 0 | 0 | 0.082414 | 305.0939 | 0.04174 | 0 | 0 | 0.08348 | 305.2577 | 0.042095 | 0 | 0 | 0.084191 | 305.5035 | 0.042628 | 0 | 0 | 0.085257 | 305.6673 | 0.042984 | 0 | 0 | 0.085968 | 305.9131 | 0.043517 | 0 | 0 | 0.087034 | 306.1589 | 0.04405 | 0 | 0 | 0.0881 | 306.3227 | 0.044405 | 0 | 0 | 0.088811 | 306.5685 | 0.044938 | 0 | 0 | 0.089877 | 306.8143 | 0.045472 | 0 | 0 | 0.090943 | 306.8962 | 0.045649 | 0 | 0 | 0.091299 | 307.142 | 0.046182 | 0 | 0 | 0.092365 | 307.3878 | 0.046715 | 0 | 0 | 0.093431 | 307.5516 | 0.047071 | 0 | 0 | 0.094142 | 307.7974 | 0.047604 | 0 | 0 | 0.095208 | 307.9613 | 0.047959 | 0 | 0 | 0.095919 | 308.1251 | 0.048315 | 0 | 0 | 0.096629
2017-11-28 15:00 | 268.506 | 0.80031 |  | 281.9486 | 0 | 0 | 0 | 0 | 289.8717 | 0.0087231 | 0 | 0 | 0.017446 | 296.3542 | 0.022784 | 0 | 0 | 0.045567 | 296.5943 | 0.023304 | 0 | 0 | 0.046609 | 296.7543 | 0.023652 | 0 | 0 | 0.047303 | 296.9944 | 0.024172 | 0 | 0 | 0.048345 | 297.2345 | 0.024693 | 0 | 0 | 0.049386 | 297.4746 | 0.025214 | 0 | 0 | 0.050428 | 297.7947 | 0.025908 | 0 | 0 | 0.051816 | 298.0348 | 0.026429 | 0 | 0 | 0.052858 | 298.1949 | 0.026776 | 0 | 0 | 0.053552 | 298.435 | 0.027297 | 0 | 0 | 0.054594 | 298.5951 | 0.027644 | 0 | 0 | 0.055288 | 298.8352 | 0.028165 | 0 | 0 | 0.05633 | 299.0752 | 0.028686 | 0 | 0 | 0.057371 | 299.2353 | 0.029033 | 0 | 0 | 0.058065 | 299.4754 | 0.029553 | 0 | 0 | 0.059107 | 299.7155 | 0.030074 | 0 | 0 | 0.060148 | 299.7955 | 0.030248 | 0 | 0 | 0.060496 | 300.0356 | 0.030769 | 0 | 0 | 0.061537 | 300.2757 | 0.031289 | 0 | 0 | 0.062579 | 300.4358 | 0.031637 | 0 | 0 | 0.063273 | 300.6759 | 0.032157 | 0 | 0 | 0.064315 | 300.8359 | 0.032504 | 0 | 0 | 0.065009 | 300.996 | 0.032852 | 0 | 0 | 0.065703
2017-11-28 16:00 | 275.6661 | 0.82165 |  | 289.4673 | 0.0078458 | 0 | 0 | 0.015692 | 297.6016 | 0.025489 | 0 | 0 | 0.050978 | 304.257 | 0.039925 | 0 | 0 | 0.079849 | 304.5034 | 0.040459 | 0 | 0 | 0.080919 | 304.6678 | 0.040816 | 0 | 0 | 0.081632 | 304.9143 | 0.04135 | 0 | 0 | 0.082701 | 305.1608 | 0.041885 | 0 | 0 | 0.08377 | 305.4073 | 0.04242 | 0 | 0 | 0.084839 | 305.7359 | 0.043133 | 0 | 0 | 0.086265 | 305.9824 | 0.043667 | 0 | 0 | 0.087334 | 306.1467 | 0.044024 | 0 | 0 | 0.088047 | 306.3932 | 0.044558 | 0 | 0 | 0.089117 | 306.5576 | 0.044915 | 0 | 0 | 0.089829 | 306.8041 | 0.045449 | 0 | 0 | 0.090899 | 307.0506 | 0.045984 | 0 | 0 | 0.091968 | 307.2149 | 0.04634 | 0 | 0 | 0.092681 | 307.4614 | 0.046875 | 0 | 0 | 0.09375 | 307.7079 | 0.04741 | 0 | 0 | 0.094819 | 307.79 | 0.047588 | 0 | 0 | 0.095176 | 308.0365 | 0.048123 | 0 | 0 | 0.096245 | 308.283 | 0.048657 | 0 | 0 | 0.097315 | 308.4474 | 0.049014 | 0 | 0 | 0.098027 | 308.6939 | 0.049548 | 0 | 0 | 0.099097 | 308.8582 | 0.049905 | 0 | 0 | 0.09981 | 309.0225 | 0.050261 | 0 | 0 | 0.10052
2017-11-28 17:00 | 282.2774 | 0.84136 |  | 296.4096 | 0.022904 | 0 | 0 | 0.045807 | 304.739 | 0.04097 | 0 | 0 | 0.081941 | 311.554 | 0.055752 | 0 | 0 | 0.1115 | 311.8064 | 0.056299 | 0 | 0 | 0.1126 | 311.9747 | 0.056664 | 0 | 0 | 0.11333 | 312.2271 | 0.057212 | 0 | 0 | 0.11442 | 312.4795 | 0.057759 | 0 | 0 | 0.11552 | 312.7319 | 0.058307 | 0 | 0 | 0.11661 | 313.0684 | 0.059037 | 0 | 0 | 0.11807 | 313.3208 | 0.059584 | 0 | 0 | 0.11917 | 313.4891 | 0.059949 | 0 | 0 | 0.1199 | 313.7415 | 0.060497 | 0 | 0 | 0.12099 | 313.9098 | 0.060862 | 0 | 0 | 0.12172 | 314.1622 | 0.061409 | 0 | 0 | 0.12282 | 314.4146 | 0.061957 | 0 | 0 | 0.12391 | 314.5829 | 0.062322 | 0 | 0 | 0.12464 | 314.8353 | 0.062869 | 0 | 0 | 0.12574 | 315.0877 | 0.063417 | 0 | 0 | 0.12683 | 315.1718 | 0.063599 | 0 | 0 | 0.1272 | 315.4242 | 0.064146 | 0 | 0 | 0.12829 | 315.6766 | 0.064694 | 0 | 0 | 0.12939 | 315.8449 | 0.065059 | 0 | 0 | 0.13012 | 316.0973 | 0.065606 | 0 | 0 | 0.13121 | 316.2656 | 0.065971 | 0 | 0 | 0.13194 | 316.4338 | 0.066336 | 0 | 0 | 0.13267
2017-11-28 18:00 | 287.1609 | 0.85591 |  | 301.5375 | 0.034026 | 0 | 0 | 0.068052 | 310.011 | 0.052405 | 0 | 0 | 0.10481 | 316.9439 | 0.067443 | 0 | 0 | 0.13489 | 317.2007 | 0.068 | 0 | 0 | 0.136 | 317.3719 | 0.068371 | 0 | 0 | 0.13674 | 317.6286 | 0.068928 | 0 | 0 | 0.13786 | 317.8854 | 0.069485 | 0 | 0 | 0.13897 | 318.1422 | 0.070042 | 0 | 0 | 0.14008 | 318.4845 | 0.070784 | 0 | 0 | 0.14157 | 318.7413 | 0.071341 | 0 | 0 | 0.14268 | 318.9125 | 0.071713 | 0 | 0 | 0.14343 | 319.1693 | 0.07227 | 0 | 0 | 0.14454 | 319.3405 | 0.072641 | 0 | 0 | 0.14528 | 319.5972 | 0.073198 | 0 | 0 | 0.1464 | 319.854 | 0.073755 | 0 | 0 | 0.14751 | 320.0252 | 0.074126 | 0 | 0 | 0.14825 | 320.282 | 0.074683 | 0 | 0 | 0.14937 | 320.5387 | 0.07524 | 0 | 0 | 0.15048 | 320.6243 | 0.075426 | 0 | 0 | 0.15085 | 320.8811 | 0.075982 | 0 | 0 | 0.15196 | 321.1379 | 0.076539 | 0 | 0 | 0.15308 | 321.3091 | 0.076911 | 0 | 0 | 0.15382 | 321.5658 | 0.077468 | 0 | 0 | 0.15494 | 321.737 | 0.077839 | 0 | 0 | 0.15568 | 321.9082 | 0.07821 | 0 | 0 | 0.15642
2017-11-28 19:00 | 281.3246 | 0.83852 |  | 295.409 | 0.020734 | 0 | 0 | 0.041467 | 303.7103 | 0.038739 | 0 | 0 | 0.077478 | 310.5023 | 0.053471 | 0 | 0 | 0.10694 | 310.7539 | 0.054017 | 0 | 0 | 0.10803 | 310.9216 | 0.05438 | 0 | 0 | 0.10876 | 311.1731 | 0.054926 | 0 | 0 | 0.10985 | 311.4247 | 0.055471 | 0 | 0 | 0.11094 | 311.6762 | 0.056017 | 0 | 0 | 0.11203 | 312.0116 | 0.056745 | 0 | 0 | 0.11349 | 312.2632 | 0.05729 | 0 | 0 | 0.11458 | 312.4309 | 0.057654 | 0 | 0 | 0.11531 | 312.6825 | 0.0582 | 0 | 0 | 0.1164 | 312.8502 | 0.058563 | 0 | 0 | 0.11713 | 313.1017 | 0.059109 | 0 | 0 | 0.11822 | 313.3533 | 0.059655 | 0 | 0 | 0.11931 | 313.521 | 0.060018 | 0 | 0 | 0.12004 | 313.7725 | 0.060564 | 0 | 0 | 0.12113 | 314.0241 | 0.06111 | 0 | 0 | 0.12222 | 314.1079 | 0.061291 | 0 | 0 | 0.12258 | 314.3595 | 0.061837 | 0 | 0 | 0.12367 | 314.611 | 0.062383 | 0 | 0 | 0.12477 | 314.7787 | 0.062746 | 0 | 0 | 0.12549 | 315.0303 | 0.063292 | 0 | 0 | 0.12658 | 315.198 | 0.063656 | 0 | 0 | 0.12731 | 315.3657 | 0.06402 | 0 | 0 | 0.12804
2017-11-28 20:00 | 276.1469 | 0.82308 |  | 289.9722 | 0.008941 | 0 | 0 | 0.017882 | 298.1207 | 0.026615 | 0 | 0 | 0.05323 | 304.7877 | 0.041076 | 0 | 0 | 0.082152 | 305.0346 | 0.041611 | 0 | 0 | 0.083223 | 305.1992 | 0.041968 | 0 | 0 | 0.083937 | 305.4461 | 0.042504 | 0 | 0 | 0.085008 | 305.6931 | 0.04304 | 0 | 0 | 0.086079 | 305.94 | 0.043575 | 0 | 0 | 0.08715 | 306.2692 | 0.044289 | 0 | 0 | 0.088579 | 306.5161 | 0.044825 | 0 | 0 | 0.08965 | 306.6808 | 0.045182 | 0 | 0 | 0.090364 | 306.9277 | 0.045717 | 0 | 0 | 0.091435 | 307.0923 | 0.046075 | 0 | 0 | 0.092149 | 307.3392 | 0.04661 | 0 | 0 | 0.09322 | 307.5861 | 0.047146 | 0 | 0 | 0.094291 | 307.7508 | 0.047503 | 0 | 0 | 0.095006 | 307.9977 | 0.048038 | 0 | 0 | 0.096077 | 308.2446 | 0.048574 | 0 | 0 | 0.097148 | 308.3269 | 0.048752 | 0 | 0 | 0.097505 | 308.5738 | 0.049288 | 0 | 0 | 0.098576 | 308.8208 | 0.049824 | 0 | 0 | 0.099647 | 308.9854 | 0.050181 | 0 | 0 | 0.10036 | 309.2323 | 0.050716 | 0 | 0 | 0.10143 | 309.3969 | 0.051073 | 0 | 0 | 0.10215 | 309.5615 | 0.05143 | 0 | 0 | 0.10286
2017-11-28 21:00 | 280.6545 | 0.83652 |  | 294.7053 | 0.019207 | 0 | 0 | 0.038414 | 302.9869 | 0.03717 | 0 | 0 | 0.07434 | 309.7627 | 0.051867 | 0 | 0 | 0.10373 | 310.0136 | 0.052411 | 0 | 0 | 0.10482 | 310.1809 | 0.052774 | 0 | 0 | 0.10555 | 310.4319 | 0.053318 | 0 | 0 | 0.10664 | 310.6828 | 0.053862 | 0 | 0 | 0.10772 | 310.9338 | 0.054407 | 0 | 0 | 0.10881 | 311.2684 | 0.055133 | 0 | 0 | 0.11027 | 311.5194 | 0.055677 | 0 | 0 | 0.11135 | 311.6867 | 0.05604 | 0 | 0 | 0.11208 | 311.9376 | 0.056584 | 0 | 0 | 0.11317 | 312.1049 | 0.056947 | 0 | 0 | 0.11389 | 312.3559 | 0.057491 | 0 | 0 | 0.11498 | 312.6068 | 0.058036 | 0 | 0 | 0.11607 | 312.7741 | 0.058398 | 0 | 0 | 0.1168 | 313.0251 | 0.058943 | 0 | 0 | 0.11789 | 313.276 | 0.059487 | 0 | 0 | 0.11897 | 313.3597 | 0.059669 | 0 | 0 | 0.11934 | 313.6107 | 0.060213 | 0 | 0 | 0.12043 | 313.8616 | 0.060757 | 0 | 0 | 0.12151 | 314.0289 | 0.06112 | 0 | 0 | 0.12224 | 314.2799 | 0.061664 | 0 | 0 | 0.12333 | 314.4472 | 0.062027 | 0 | 0 | 0.12405 | 314.6145 | 0.06239 | 0 | 0 | 0.12478
2017-11-28 22:00 | 276.0503 | 0.8228 |  | 289.8707 | 0.0087209 | 0 | 0 | 0.017442 | 298.0164 | 0.026389 | 0 | 0 | 0.052778 | 304.681 | 0.040844 | 0 | 0 | 0.081689 | 304.9279 | 0.04138 | 0 | 0 | 0.08276 | 305.0924 | 0.041737 | 0 | 0 | 0.083474 | 305.3393 | 0.042272 | 0 | 0 | 0.084544 | 305.5861 | 0.042808 | 0 | 0 | 0.085615 | 305.8329 | 0.043343 | 0 | 0 | 0.086686 | 306.1621 | 0.044057 | 0 | 0 | 0.088114 | 306.4089 | 0.044592 | 0 | 0 | 0.089184 | 306.5735 | 0.044949 | 0 | 0 | 0.089898 | 306.8203 | 0.045485 | 0 | 0 | 0.090969 | 306.9849 | 0.045841 | 0 | 0 | 0.091683 | 307.2317 | 0.046377 | 0 | 0 | 0.092754 | 307.4785 | 0.046912 | 0 | 0 | 0.093825 | 307.6431 | 0.047269 | 0 | 0 | 0.094538 | 307.8899 | 0.047805 | 0 | 0 | 0.095609 | 308.1368 | 0.04834 | 0 | 0 | 0.09668 | 308.219 | 0.048518 | 0 | 0 | 0.097037 | 308.4659 | 0.049054 | 0 | 0 | 0.098108 | 308.7127 | 0.049589 | 0 | 0 | 0.099178 | 308.8773 | 0.049946 | 0 | 0 | 0.099892 | 309.1241 | 0.050482 | 0 | 0 | 0.10096 | 309.2887 | 0.050838 | 0 | 0 | 0.10168 | 309.4532 | 0.051195 | 0 | 0 | 0.10239
2017-11-28 23:00 | 275.8612 | 0.82223 |  | 289.6721 | 0.0082902 | 0 | 0 | 0.01658 | 297.8122 | 0.025946 | 0 | 0 | 0.051892 | 304.4723 | 0.040392 | 0 | 0 | 0.080784 | 304.719 | 0.040927 | 0 | 0 | 0.081854 | 304.8834 | 0.041283 | 0 | 0 | 0.082567 | 305.1301 | 0.041818 | 0 | 0 | 0.083637 | 305.3767 | 0.042354 | 0 | 0 | 0.084707 | 305.6234 | 0.042889 | 0 | 0 | 0.085777 | 305.9523 | 0.043602 | 0 | 0 | 0.087204 | 306.199 | 0.044137 | 0 | 0 | 0.088274 | 306.3634 | 0.044494 | 0 | 0 | 0.088987 | 306.6101 | 0.045029 | 0 | 0 | 0.090057 | 306.7745 | 0.045385 | 0 | 0 | 0.090771 | 307.0212 | 0.04592 | 0 | 0 | 0.091841 | 307.2679 | 0.046455 | 0 | 0 | 0.092911 | 307.4323 | 0.046812 | 0 | 0 | 0.093624 | 307.679 | 0.047347 | 0 | 0 | 0.094694 | 307.9257 | 0.047882 | 0 | 0 | 0.095764 | 308.0079 | 0.04806 | 0 | 0 | 0.096121 | 308.2546 | 0.048595 | 0 | 0 | 0.097191 | 308.5012 | 0.049131 | 0 | 0 | 0.098261 | 308.6657 | 0.049487 | 0 | 0 | 0.098974 | 308.9123 | 0.050022 | 0 | 0 | 0.10004 | 309.0768 | 0.050379 | 0 | 0 | 0.10076 | 309.2412 | 0.050736 | 0 | 0 | 0.10147
2017-11-29 | 284.0974 | 0.84678 |  | 298.3206 | 0.027049 | 0 | 0 | 0.054098 | 306.7037 | 0.045232 | 0 | 0 | 0.090464 | 313.5627 | 0.060109 | 0 | 0 | 0.12022 | 313.8167 | 0.06066 | 0 | 0 | 0.12132 | 313.9861 | 0.061027 | 0 | 0 | 0.12205 | 314.2401 | 0.061578 | 0 | 0 | 0.12316 | 314.4941 | 0.062129 | 0 | 0 | 0.12426 | 314.7482 | 0.06268 | 0 | 0 | 0.12536 | 315.0869 | 0.063415 | 0 | 0 | 0.12683 | 315.3409 | 0.063966 | 0 | 0 | 0.12793 | 315.5103 | 0.064333 | 0 | 0 | 0.12867 | 315.7643 | 0.064884 | 0 | 0 | 0.12977 | 315.9336 | 0.065251 | 0 | 0 | 0.1305 | 316.1877 | 0.065802 | 0 | 0 | 0.1316 | 316.4417 | 0.066353 | 0 | 0 | 0.13271 | 316.6111 | 0.066721 | 0 | 0 | 0.13344 | 316.8651 | 0.067272 | 0 | 0 | 0.13454 | 317.1191 | 0.067823 | 0 | 0 | 0.13565 | 317.2038 | 0.068006 | 0 | 0 | 0.13601 | 317.4579 | 0.068557 | 0 | 0 | 0.13711 | 317.7119 | 0.069108 | 0 | 0 | 0.13822 | 317.8812 | 0.069476 | 0 | 0 | 0.13895 | 318.1353 | 0.070027 | 0 | 0 | 0.14005 | 318.3046 | 0.070394 | 0 | 0 | 0.14079 | 318.474 | 0.070761 | 0 | 0 | 0.14152
2017-11-29 01:00 | 290.1806 | 0.86491 |  | 304.7085 | 0.040904 | 0 | 0 | 0.081808 | 313.2711 | 0.059476 | 0 | 0 | 0.11895 | 320.2769 | 0.074672 | 0 | 0 | 0.14934 | 320.5364 | 0.075235 | 0 | 0 | 0.15047 | 320.7093 | 0.07561 | 0 | 0 | 0.15122 | 320.9688 | 0.076173 | 0 | 0 | 0.15235 | 321.2283 | 0.076735 | 0 | 0 | 0.15347 | 321.4878 | 0.077298 | 0 | 0 | 0.1546 | 321.8337 | 0.078049 | 0 | 0 | 0.1561 | 322.0932 | 0.078611 | 0 | 0 | 0.15722 | 322.2662 | 0.078987 | 0 | 0 | 0.15797 | 322.5256 | 0.079549 | 0 | 0 | 0.1591 | 322.6986 | 0.079925 | 0 | 0 | 0.15985 | 322.9581 | 0.080487 | 0 | 0 | 0.16097 | 323.2176 | 0.08105 | 0 | 0 | 0.1621 | 323.3906 | 0.081425 | 0 | 0 | 0.16285 | 323.65 | 0.081988 | 0 | 0 | 0.16398 | 323.9095 | 0.082551 | 0 | 0 | 0.1651 | 323.996 | 0.082739 | 0 | 0 | 0.16548 | 324.2555 | 0.083301 | 0 | 0 | 0.1666 | 324.5149 | 0.083864 | 0 | 0 | 0.16773 | 324.6879 | 0.084239 | 0 | 0 | 0.16848 | 324.9474 | 0.084802 | 0 | 0 | 0.1696 | 325.1204 | 0.085177 | 0 | 0 | 0.17035 | 325.2934 | 0.085553 | 0 | 0 | 0.17111
2017-11-29 02:00 | 298.3246 | 0.88919 |  | 313.2601 | 0.059453 | 0 | 0 | 0.11891 | 322.063 | 0.078546 | 0 | 0 | 0.15709 | 329.2654 | 0.094168 | 0 | 0 | 0.18834 | 329.5322 | 0.094747 | 0 | 0 | 0.18949 | 329.71 | 0.095132 | 0 | 0 | 0.19026 | 329.9768 | 0.095711 | 0 | 0 | 0.19142 | 330.2436 | 0.09629 | 0 | 0 | 0.19258 | 330.5103 | 0.096868 | 0 | 0 | 0.19374 | 330.866 | 0.09764 | 0 | 0 | 0.19528 | 331.1327 | 0.098218 | 0 | 0 | 0.19644 | 331.3106 | 0.098604 | 0 | 0 | 0.19721 | 331.5773 | 0.099183 | 0 | 0 | 0.19837 | 331.7552 | 0.099568 | 0 | 0 | 0.19914 | 332.0219 | 0.10015 | 0 | 0 | 0.20029 | 332.2887 | 0.10073 | 0 | 0 | 0.20145 | 332.4665 | 0.10111 | 0 | 0 | 0.20222 | 332.7333 | 0.10169 | 0 | 0 | 0.20338 | 333 | 0.10227 | 0 | 0 | 0.20454 | 333.0889 | 0.10246 | 0 | 0 | 0.20492 | 333.3557 | 0.10304 | 0 | 0 | 0.20608 | 333.6225 | 0.10362 | 0 | 0 | 0.20724 | 333.8003 | 0.104 | 0 | 0 | 0.20801 | 334.0671 | 0.10458 | 0 | 0 | 0.20917 | 334.2449 | 0.10497 | 0 | 0 | 0.20994 | 334.4227 | 0.10535 | 0 | 0 | 0.21071
2017-11-29 03:00 | 299.1925 | 0.89177 |  | 314.1715 | 0.061429 | 0 | 0 | 0.12286 | 323 | 0.080578 | 0 | 0 | 0.16116 | 330.2234 | 0.096246 | 0 | 0 | 0.19249 | 330.4909 | 0.096826 | 0 | 0 | 0.19365 | 330.6693 | 0.097213 | 0 | 0 | 0.19443 | 330.9368 | 0.097793 | 0 | 0 | 0.19559 | 331.2043 | 0.098374 | 0 | 0 | 0.19675 | 331.4719 | 0.098954 | 0 | 0 | 0.19791 | 331.8286 | 0.099728 | 0 | 0 | 0.19946 | 332.0961 | 0.10031 | 0 | 0 | 0.20062 | 332.2745 | 0.10069 | 0 | 0 | 0.20139 | 332.542 | 0.10127 | 0 | 0 | 0.20255 | 332.7203 | 0.10166 | 0 | 0 | 0.20332 | 332.9879 | 0.10224 | 0 | 0 | 0.20448 | 333.2554 | 0.10282 | 0 | 0 | 0.20564 | 333.4338 | 0.10321 | 0 | 0 | 0.20642 | 333.7013 | 0.10379 | 0 | 0 | 0.20758 | 333.9688 | 0.10437 | 0 | 0 | 0.20874 | 334.058 | 0.10456 | 0 | 0 | 0.20913 | 334.3255 | 0.10514 | 0 | 0 | 0.21029 | 334.5931 | 0.10572 | 0 | 0 | 0.21145 | 334.7714 | 0.10611 | 0 | 0 | 0.21222 | 335.0389 | 0.10669 | 0 | 0 | 0.21338 | 335.2173 | 0.10708 | 0 | 0 | 0.21416 | 335.3957 | 0.10746 | 0 | 0 | 0.21493
2017-11-29 04:00 | 302.4151 | 0.90138 |  | 317.5554 | 0.068769 | 0 | 0 | 0.13754 | 326.4791 | 0.088124 | 0 | 0 | 0.17625 | 333.7802 | 0.10396 | 0 | 0 | 0.20792 | 334.0507 | 0.10455 | 0 | 0 | 0.20909 | 334.2309 | 0.10494 | 0 | 0 | 0.20988 | 334.5013 | 0.10552 | 0 | 0 | 0.21105 | 334.7718 | 0.10611 | 0 | 0 | 0.21222 | 335.0422 | 0.1067 | 0 | 0 | 0.2134 | 335.4027 | 0.10748 | 0 | 0 | 0.21496 | 335.6731 | 0.10807 | 0 | 0 | 0.21613 | 335.8534 | 0.10846 | 0 | 0 | 0.21691 | 336.1238 | 0.10904 | 0 | 0 | 0.21809 | 336.3041 | 0.10943 | 0 | 0 | 0.21887 | 336.5745 | 0.11002 | 0 | 0 | 0.22004 | 336.8449 | 0.11061 | 0 | 0 | 0.22122 | 337.0252 | 0.111 | 0 | 0 | 0.222 | 337.2956 | 0.11159 | 0 | 0 | 0.22317 | 337.566 | 0.11217 | 0 | 0 | 0.22434 | 337.6562 | 0.11237 | 0 | 0 | 0.22474 | 337.9266 | 0.11295 | 0 | 0 | 0.22591 | 338.197 | 0.11354 | 0 | 0 | 0.22708 | 338.3773 | 0.11393 | 0 | 0 | 0.22786 | 338.6477 | 0.11452 | 0 | 0 | 0.22904 | 338.828 | 0.11491 | 0 | 0 | 0.22982 | 339.0082 | 0.1153 | 0 | 0 | 0.2306
2017-11-29 05:00 | 298.9296 | 0.89099 |  | 313.8954 | 0.060831 | 0 | 0 | 0.12166 | 322.7162 | 0.079963 | 0 | 0 | 0.15993 | 329.9332 | 0.095617 | 0 | 0 | 0.19123 | 330.2005 | 0.096196 | 0 | 0 | 0.19239 | 330.3787 | 0.096583 | 0 | 0 | 0.19317 | 330.646 | 0.097163 | 0 | 0 | 0.19433 | 330.9133 | 0.097742 | 0 | 0 | 0.19548 | 331.1806 | 0.098322 | 0 | 0 | 0.19664 | 331.537 | 0.099095 | 0 | 0 | 0.19819 | 331.8043 | 0.099675 | 0 | 0 | 0.19935 | 331.9825 | 0.10006 | 0 | 0 | 0.20012 | 332.2498 | 0.10064 | 0 | 0 | 0.20128 | 332.428 | 0.10103 | 0 | 0 | 0.20206 | 332.6953 | 0.10161 | 0 | 0 | 0.20321 | 332.9626 | 0.10219 | 0 | 0 | 0.20437 | 333.1408 | 0.10257 | 0 | 0 | 0.20515 | 333.4081 | 0.10315 | 0 | 0 | 0.20631 | 333.6754 | 0.10373 | 0 | 0 | 0.20747 | 333.7645 | 0.10393 | 0 | 0 | 0.20785 | 334.0318 | 0.10451 | 0 | 0 | 0.20901 | 334.2991 | 0.10509 | 0 | 0 | 0.21017 | 334.4773 | 0.10547 | 0 | 0 | 0.21095 | 334.7446 | 0.10605 | 0 | 0 | 0.2121 | 334.9228 | 0.10644 | 0 | 0 | 0.21288 | 335.101 | 0.10683 | 0 | 0 | 0.21365
2017-11-29 06:00 | 297.2642 | 0.88603 |  | 312.1467 | 0.057037 | 0 | 0 | 0.11407 | 320.9183 | 0.076063 | 0 | 0 | 0.15213 | 328.0951 | 0.09163 | 0 | 0 | 0.18326 | 328.3609 | 0.092206 | 0 | 0 | 0.18441 | 328.5381 | 0.092591 | 0 | 0 | 0.18518 | 328.8039 | 0.093167 | 0 | 0 | 0.18633 | 329.0697 | 0.093744 | 0 | 0 | 0.18749 | 329.3355 | 0.09432 | 0 | 0 | 0.18864 | 329.69 | 0.095089 | 0 | 0 | 0.19018 | 329.9558 | 0.095665 | 0 | 0 | 0.19133 | 330.133 | 0.09605 | 0 | 0 | 0.1921 | 330.3988 | 0.096626 | 0 | 0 | 0.19325 | 330.576 | 0.097011 | 0 | 0 | 0.19402 | 330.8418 | 0.097587 | 0 | 0 | 0.19517 | 331.1076 | 0.098164 | 0 | 0 | 0.19633 | 331.2848 | 0.098548 | 0 | 0 | 0.1971 | 331.5506 | 0.099125 | 0 | 0 | 0.19825 | 331.8164 | 0.099701 | 0 | 0 | 0.1994 | 331.905 | 0.099893 | 0 | 0 | 0.19979 | 332.1708 | 0.10047 | 0 | 0 | 0.20094 | 332.4366 | 0.10105 | 0 | 0 | 0.20209 | 332.6138 | 0.10143 | 0 | 0 | 0.20286 | 332.8796 | 0.10201 | 0 | 0 | 0.20401 | 333.0569 | 0.10239 | 0 | 0 | 0.20478 | 333.2341 | 0.10278 | 0 | 0 | 0.20555
2017-11-29 07:00 | 299.9803 | 0.89412 |  | 314.9987 | 0.063224 | 0 | 0 | 0.12645 | 323.8505 | 0.082423 | 0 | 0 | 0.16485 | 331.0929 | 0.098132 | 0 | 0 | 0.19626 | 331.3611 | 0.098714 | 0 | 0 | 0.19743 | 331.5399 | 0.099101 | 0 | 0 | 0.1982 | 331.8082 | 0.099683 | 0 | 0 | 0.19937 | 332.0764 | 0.10027 | 0 | 0 | 0.20053 | 332.3447 | 0.10085 | 0 | 0 | 0.20169 | 332.7023 | 0.10162 | 0 | 0 | 0.20325 | 332.9705 | 0.1022 | 0 | 0 | 0.20441 | 333.1494 | 0.10259 | 0 | 0 | 0.20518 | 333.4176 | 0.10317 | 0 | 0 | 0.20635 | 333.5964 | 0.10356 | 0 | 0 | 0.20712 | 333.8647 | 0.10414 | 0 | 0 | 0.20829 | 334.1329 | 0.10473 | 0 | 0 | 0.20945 | 334.3117 | 0.10511 | 0 | 0 | 0.21023 | 334.58 | 0.1057 | 0 | 0 | 0.21139 | 334.8482 | 0.10628 | 0 | 0 | 0.21255 | 334.9376 | 0.10647 | 0 | 0 | 0.21294 | 335.2058 | 0.10705 | 0 | 0 | 0.21411 | 335.4741 | 0.10763 | 0 | 0 | 0.21527 | 335.6529 | 0.10802 | 0 | 0 | 0.21604 | 335.9211 | 0.1086 | 0 | 0 | 0.21721 | 336.1 | 0.10899 | 0 | 0 | 0.21798 | 336.2788 | 0.10938 | 0 | 0 | 0.21876
2017-11-29 08:00 | 295.6099 | 0.88109 |  | 310.4095 | 0.05327 | 0 | 0 | 0.10654 | 319.1324 | 0.072189 | 0 | 0 | 0.14438 | 326.2692 | 0.087669 | 0 | 0 | 0.17534 | 326.5335 | 0.088243 | 0 | 0 | 0.17649 | 326.7098 | 0.088625 | 0 | 0 | 0.17725 | 326.9741 | 0.089198 | 0 | 0 | 0.1784 | 327.2384 | 0.089771 | 0 | 0 | 0.17954 | 327.5028 | 0.090345 | 0 | 0 | 0.18069 | 327.8552 | 0.091109 | 0 | 0 | 0.18222 | 328.1195 | 0.091683 | 0 | 0 | 0.18337 | 328.2957 | 0.092065 | 0 | 0 | 0.18413 | 328.5601 | 0.092638 | 0 | 0 | 0.18528 | 328.7363 | 0.09302 | 0 | 0 | 0.18604 | 329.0006 | 0.093594 | 0 | 0 | 0.18719 | 329.2649 | 0.094167 | 0 | 0 | 0.18833 | 329.4412 | 0.094549 | 0 | 0 | 0.1891 | 329.7055 | 0.095123 | 0 | 0 | 0.19025 | 329.9698 | 0.095696 | 0 | 0 | 0.19139 | 330.0579 | 0.095887 | 0 | 0 | 0.19177 | 330.3223 | 0.09646 | 0 | 0 | 0.19292 | 330.5866 | 0.097034 | 0 | 0 | 0.19407 | 330.7628 | 0.097416 | 0 | 0 | 0.19483 | 331.0271 | 0.097989 | 0 | 0 | 0.19598 | 331.2033 | 0.098371 | 0 | 0 | 0.19674 | 331.3796 | 0.098754 | 0 | 0 | 0.19751
2017-11-29 09:00 | 300.6593 | 0.89614 |  | 315.7117 | 0.06477 | 0 | 0 | 0.12954 | 324.5835 | 0.084013 | 0 | 0 | 0.16803 | 331.8423 | 0.099757 | 0 | 0 | 0.19951 | 332.1111 | 0.10034 | 0 | 0 | 0.20068 | 332.2904 | 0.10073 | 0 | 0 | 0.20146 | 332.5592 | 0.10131 | 0 | 0 | 0.20262 | 332.828 | 0.1019 | 0 | 0 | 0.20379 | 333.0969 | 0.10248 | 0 | 0 | 0.20496 | 333.4553 | 0.10326 | 0 | 0 | 0.20651 | 333.7242 | 0.10384 | 0 | 0 | 0.20768 | 333.9034 | 0.10423 | 0 | 0 | 0.20846 | 334.1723 | 0.10481 | 0 | 0 | 0.20962 | 334.3515 | 0.1052 | 0 | 0 | 0.2104 | 334.6203 | 0.10578 | 0 | 0 | 0.21157 | 334.8892 | 0.10637 | 0 | 0 | 0.21273 | 335.0684 | 0.10675 | 0 | 0 | 0.21351 | 335.3372 | 0.10734 | 0 | 0 | 0.21468 | 335.6061 | 0.10792 | 0 | 0 | 0.21584 | 335.6957 | 0.10812 | 0 | 0 | 0.21623 | 335.9645 | 0.1087 | 0 | 0 | 0.2174 | 336.2334 | 0.10928 | 0 | 0 | 0.21856 | 336.4126 | 0.10967 | 0 | 0 | 0.21934 | 336.6815 | 0.11025 | 0 | 0 | 0.22051 | 336.8607 | 0.11064 | 0 | 0 | 0.22128 | 337.0399 | 0.11103 | 0 | 0 | 0.22206
2017-11-29 10:00 | 293.5027 | 0.87481 |  | 308.1968 | 0.04847 | 0 | 0 | 0.09694 | 316.8575 | 0.067255 | 0 | 0 | 0.13451 | 323.9435 | 0.082625 | 0 | 0 | 0.16525 | 324.2059 | 0.083194 | 0 | 0 | 0.16639 | 324.3809 | 0.083573 | 0 | 0 | 0.16715 | 324.6433 | 0.084143 | 0 | 0 | 0.16829 | 324.9058 | 0.084712 | 0 | 0 | 0.16942 | 325.1682 | 0.085281 | 0 | 0 | 0.17056 | 325.5181 | 0.08604 | 0 | 0 | 0.17208 | 325.7806 | 0.086609 | 0 | 0 | 0.17322 | 325.9555 | 0.086989 | 0 | 0 | 0.17398 | 326.218 | 0.087558 | 0 | 0 | 0.17512 | 326.3929 | 0.087938 | 0 | 0 | 0.17588 | 326.6554 | 0.088507 | 0 | 0 | 0.17701 | 326.9178 | 0.089076 | 0 | 0 | 0.17815 | 327.0928 | 0.089456 | 0 | 0 | 0.17891 | 327.3552 | 0.090025 | 0 | 0 | 0.18005 | 327.6177 | 0.090594 | 0 | 0 | 0.18119 | 327.7052 | 0.090784 | 0 | 0 | 0.18157 | 327.9676 | 0.091353 | 0 | 0 | 0.18271 | 328.23 | 0.091922 | 0 | 0 | 0.18384 | 328.405 | 0.092302 | 0 | 0 | 0.1846 | 328.6675 | 0.092871 | 0 | 0 | 0.18574 | 328.8424 | 0.093251 | 0 | 0 | 0.1865 | 329.0174 | 0.09363 | 0 | 0 | 0.18726
2017-11-29 11:00 | 297.1055 | 0.88555 |  | 311.98 | 0.056676 | 0 | 0 | 0.11335 | 320.7469 | 0.075691 | 0 | 0 | 0.15138 | 327.9199 | 0.09125 | 0 | 0 | 0.1825 | 328.1856 | 0.091826 | 0 | 0 | 0.18365 | 328.3627 | 0.09221 | 0 | 0 | 0.18442 | 328.6284 | 0.092786 | 0 | 0 | 0.18557 | 328.894 | 0.093362 | 0 | 0 | 0.18672 | 329.1597 | 0.093939 | 0 | 0 | 0.18788 | 329.5139 | 0.094707 | 0 | 0 | 0.18941 | 329.7796 | 0.095283 | 0 | 0 | 0.19057 | 329.9567 | 0.095667 | 0 | 0 | 0.19133 | 330.2224 | 0.096244 | 0 | 0 | 0.19249 | 330.3995 | 0.096628 | 0 | 0 | 0.19326 | 330.6651 | 0.097204 | 0 | 0 | 0.19441 | 330.9308 | 0.09778 | 0 | 0 | 0.19556 | 331.1079 | 0.098164 | 0 | 0 | 0.19633 | 331.3736 | 0.098741 | 0 | 0 | 0.19748 | 331.6392 | 0.099317 | 0 | 0 | 0.19863 | 331.7278 | 0.099509 | 0 | 0 | 0.19902 | 331.9935 | 0.10009 | 0 | 0 | 0.20017 | 332.2591 | 0.10066 | 0 | 0 | 0.20132 | 332.4362 | 0.10105 | 0 | 0 | 0.20209 | 332.7019 | 0.10162 | 0 | 0 | 0.20324 | 332.879 | 0.10201 | 0 | 0 | 0.20401 | 333.0561 | 0.10239 | 0 | 0 | 0.20478
2017-11-29 12:00 | 293.379 | 0.87444 |  | 308.0669 | 0.048188 | 0 | 0 | 0.096377 | 316.7239 | 0.066966 | 0 | 0 | 0.13393 | 323.8069 | 0.082329 | 0 | 0 | 0.16466 | 324.0693 | 0.082898 | 0 | 0 | 0.1658 | 324.2441 | 0.083277 | 0 | 0 | 0.16655 | 324.5065 | 0.083846 | 0 | 0 | 0.16769 | 324.7688 | 0.084415 | 0 | 0 | 0.16883 | 325.0311 | 0.084984 | 0 | 0 | 0.16997 | 325.3809 | 0.085743 | 0 | 0 | 0.17149 | 325.6433 | 0.086312 | 0 | 0 | 0.17262 | 325.8181 | 0.086691 | 0 | 0 | 0.17338 | 326.0805 | 0.08726 | 0 | 0 | 0.17452 | 326.2554 | 0.087639 | 0 | 0 | 0.17528 | 326.5177 | 0.088208 | 0 | 0 | 0.17642 | 326.78 | 0.088777 | 0 | 0 | 0.17755 | 326.9549 | 0.089157 | 0 | 0 | 0.17831 | 327.2173 | 0.089726 | 0 | 0 | 0.17945 | 327.4796 | 0.090295 | 0 | 0 | 0.18059 | 327.567 | 0.090484 | 0 | 0 | 0.18097 | 327.8294 | 0.091053 | 0 | 0 | 0.18211 | 328.0917 | 0.091622 | 0 | 0 | 0.18324 | 328.2666 | 0.092002 | 0 | 0 | 0.184 | 328.5289 | 0.092571 | 0 | 0 | 0.18514 | 328.7038 | 0.09295 | 0 | 0 | 0.1859 | 328.8787 | 0.093329 | 0 | 0 | 0.18666
2017-11-29 13:00 | 298.3494 | 0.88926 |  | 313.2862 | 0.059509 | 0 | 0 | 0.11902 | 322.0898 | 0.078604 | 0 | 0 | 0.15721 | 329.2928 | 0.094227 | 0 | 0 | 0.18845 | 329.5596 | 0.094806 | 0 | 0 | 0.18961 | 329.7375 | 0.095192 | 0 | 0 | 0.19038 | 330.0042 | 0.095771 | 0 | 0 | 0.19154 | 330.271 | 0.096349 | 0 | 0 | 0.1927 | 330.5378 | 0.096928 | 0 | 0 | 0.19386 | 330.8935 | 0.097699 | 0 | 0 | 0.1954 | 331.1603 | 0.098278 | 0 | 0 | 0.19656 | 331.3381 | 0.098664 | 0 | 0 | 0.19733 | 331.6049 | 0.099242 | 0 | 0 | 0.19848 | 331.7828 | 0.099628 | 0 | 0 | 0.19926 | 332.0495 | 0.10021 | 0 | 0 | 0.20041 | 332.3163 | 0.10079 | 0 | 0 | 0.20157 | 332.4942 | 0.10117 | 0 | 0 | 0.20234 | 332.7609 | 0.10175 | 0 | 0 | 0.2035 | 333.0277 | 0.10233 | 0 | 0 | 0.20466 | 333.1166 | 0.10252 | 0 | 0 | 0.20504 | 333.3834 | 0.1031 | 0 | 0 | 0.2062 | 333.6502 | 0.10368 | 0 | 0 | 0.20736 | 333.828 | 0.10406 | 0 | 0 | 0.20813 | 334.0948 | 0.10464 | 0 | 0 | 0.20929 | 334.2727 | 0.10503 | 0 | 0 | 0.21006 | 334.4505 | 0.10541 | 0 | 0 | 0.21083
2017-11-29 14:00 | 295.5874 | 0.88103 |  | 310.3859 | 0.053218 | 0 | 0 | 0.10644 | 319.108 | 0.072137 | 0 | 0 | 0.14427 | 326.2444 | 0.087615 | 0 | 0 | 0.17523 | 326.5087 | 0.088189 | 0 | 0 | 0.17638 | 326.6849 | 0.088571 | 0 | 0 | 0.17714 | 326.9492 | 0.089144 | 0 | 0 | 0.17829 | 327.2135 | 0.089717 | 0 | 0 | 0.17943 | 327.4778 | 0.090291 | 0 | 0 | 0.18058 | 327.8302 | 0.091055 | 0 | 0 | 0.18211 | 328.0945 | 0.091628 | 0 | 0 | 0.18326 | 328.2707 | 0.092011 | 0 | 0 | 0.18402 | 328.535 | 0.092584 | 0 | 0 | 0.18517 | 328.7112 | 0.092966 | 0 | 0 | 0.18593 | 328.9755 | 0.093539 | 0 | 0 | 0.18708 | 329.2398 | 0.094113 | 0 | 0 | 0.18823 | 329.4161 | 0.094495 | 0 | 0 | 0.18899 | 329.6804 | 0.095068 | 0 | 0 | 0.19014 | 329.9447 | 0.095641 | 0 | 0 | 0.19128 | 330.0328 | 0.095832 | 0 | 0 | 0.19166 | 330.2971 | 0.096406 | 0 | 0 | 0.19281 | 330.5614 | 0.096979 | 0 | 0 | 0.19396 | 330.7376 | 0.097361 | 0 | 0 | 0.19472 | 331.0019 | 0.097934 | 0 | 0 | 0.19587 | 331.1781 | 0.098317 | 0 | 0 | 0.19663 | 331.3543 | 0.098699 | 0 | 0 | 0.1974
2017-11-29 15:00 | 294.4676 | 0.87769 |  | 309.21 | 0.050668 | 0 | 0 | 0.10134 | 317.8991 | 0.069515 | 0 | 0 | 0.13903 | 325.0084 | 0.084935 | 0 | 0 | 0.16987 | 325.2717 | 0.085506 | 0 | 0 | 0.17101 | 325.4473 | 0.085886 | 0 | 0 | 0.17177 | 325.7106 | 0.086458 | 0 | 0 | 0.17292 | 325.9739 | 0.087029 | 0 | 0 | 0.17406 | 326.2372 | 0.0876 | 0 | 0 | 0.1752 | 326.5883 | 0.088361 | 0 | 0 | 0.17672 | 326.8516 | 0.088932 | 0 | 0 | 0.17786 | 327.0271 | 0.089313 | 0 | 0 | 0.17863 | 327.2904 | 0.089884 | 0 | 0 | 0.17977 | 327.4659 | 0.090265 | 0 | 0 | 0.18053 | 327.7293 | 0.090836 | 0 | 0 | 0.18167 | 327.9926 | 0.091407 | 0 | 0 | 0.18281 | 328.1681 | 0.091788 | 0 | 0 | 0.18358 | 328.4314 | 0.092359 | 0 | 0 | 0.18472 | 328.6947 | 0.09293 | 0 | 0 | 0.18586 | 328.7825 | 0.093121 | 0 | 0 | 0.18624 | 329.0458 | 0.093692 | 0 | 0 | 0.18738 | 329.3091 | 0.094263 | 0 | 0 | 0.18853 | 329.4846 | 0.094644 | 0 | 0 | 0.18929 | 329.7479 | 0.095215 | 0 | 0 | 0.19043 | 329.9235 | 0.095595 | 0 | 0 | 0.19119 | 330.099 | 0.095976 | 0 | 0 | 0.19195
2017-11-29 16:00 | 294.5567 | 0.87796 |  | 309.3036 | 0.050871 | 0 | 0 | 0.10174 | 317.9954 | 0.069723 | 0 | 0 | 0.13945 | 325.1068 | 0.085148 | 0 | 0 | 0.1703 | 325.3702 | 0.085719 | 0 | 0 | 0.17144 | 325.5458 | 0.0861 | 0 | 0 | 0.1722 | 325.8092 | 0.086671 | 0 | 0 | 0.17334 | 326.0726 | 0.087243 | 0 | 0 | 0.17449 | 326.336 | 0.087814 | 0 | 0 | 0.17563 | 326.6871 | 0.088576 | 0 | 0 | 0.17715 | 326.9505 | 0.089147 | 0 | 0 | 0.17829 | 327.1261 | 0.089528 | 0 | 0 | 0.17906 | 327.3895 | 0.090099 | 0 | 0 | 0.1802 | 327.5651 | 0.09048 | 0 | 0 | 0.18096 | 327.8285 | 0.091051 | 0 | 0 | 0.1821 | 328.0919 | 0.091623 | 0 | 0 | 0.18325 | 328.2675 | 0.092003 | 0 | 0 | 0.18401 | 328.5309 | 0.092575 | 0 | 0 | 0.18515 | 328.7942 | 0.093146 | 0 | 0 | 0.18629 | 328.882 | 0.093336 | 0 | 0 | 0.18667 | 329.1454 | 0.093908 | 0 | 0 | 0.18782 | 329.4088 | 0.094479 | 0 | 0 | 0.18896 | 329.5844 | 0.09486 | 0 | 0 | 0.18972 | 329.8478 | 0.095431 | 0 | 0 | 0.19086 | 330.0234 | 0.095812 | 0 | 0 | 0.19162 | 330.199 | 0.096193 | 0 | 0 | 0.19239
2017-11-29 17:00 | 294.4202 | 0.87755 |  | 309.1602 | 0.05056 | 0 | 0 | 0.10112 | 317.8479 | 0.069404 | 0 | 0 | 0.13881 | 324.9561 | 0.084821 | 0 | 0 | 0.16964 | 325.2194 | 0.085392 | 0 | 0 | 0.17078 | 325.3949 | 0.085773 | 0 | 0 | 0.17155 | 325.6581 | 0.086344 | 0 | 0 | 0.17269 | 325.9214 | 0.086915 | 0 | 0 | 0.17383 | 326.1847 | 0.087486 | 0 | 0 | 0.17497 | 326.5357 | 0.088247 | 0 | 0 | 0.17649 | 326.7989 | 0.088818 | 0 | 0 | 0.17764 | 326.9745 | 0.089199 | 0 | 0 | 0.1784 | 327.2377 | 0.08977 | 0 | 0 | 0.17954 | 327.4132 | 0.090151 | 0 | 0 | 0.1803 | 327.6765 | 0.090722 | 0 | 0 | 0.18144 | 327.9398 | 0.091293 | 0 | 0 | 0.18259 | 328.1153 | 0.091673 | 0 | 0 | 0.18335 | 328.3785 | 0.092244 | 0 | 0 | 0.18449 | 328.6418 | 0.092815 | 0 | 0 | 0.18563 | 328.7295 | 0.093006 | 0 | 0 | 0.18601 | 328.9928 | 0.093577 | 0 | 0 | 0.18715 | 329.2561 | 0.094148 | 0 | 0 | 0.1883 | 329.4316 | 0.094528 | 0 | 0 | 0.18906 | 329.6949 | 0.095099 | 0 | 0 | 0.1902 | 329.8704 | 0.09548 | 0 | 0 | 0.19096 | 330.0459 | 0.095861 | 0 | 0 | 0.19172
2017-11-29 18:00 | 300.4812 | 0.89561 |  | 315.5247 | 0.064364 | 0 | 0 | 0.12873 | 324.3912 | 0.083596 | 0 | 0 | 0.16719 | 331.6457 | 0.099331 | 0 | 0 | 0.19866 | 331.9144 | 0.099914 | 0 | 0 | 0.19983 | 332.0935 | 0.1003 | 0 | 0 | 0.2006 | 332.3622 | 0.10088 | 0 | 0 | 0.20177 | 332.6309 | 0.10147 | 0 | 0 | 0.20294 | 332.8996 | 0.10205 | 0 | 0 | 0.2041 | 333.2578 | 0.10283 | 0 | 0 | 0.20566 | 333.5265 | 0.10341 | 0 | 0 | 0.20682 | 333.7056 | 0.1038 | 0 | 0 | 0.2076 | 333.9743 | 0.10438 | 0 | 0 | 0.20876 | 334.1534 | 0.10477 | 0 | 0 | 0.20954 | 334.4221 | 0.10535 | 0 | 0 | 0.21071 | 334.6908 | 0.10594 | 0 | 0 | 0.21187 | 334.8699 | 0.10632 | 0 | 0 | 0.21265 | 335.1386 | 0.10691 | 0 | 0 | 0.21381 | 335.4073 | 0.10749 | 0 | 0 | 0.21498 | 335.4968 | 0.10768 | 0 | 0 | 0.21537 | 335.7655 | 0.10827 | 0 | 0 | 0.21653 | 336.0342 | 0.10885 | 0 | 0 | 0.2177 | 336.2133 | 0.10924 | 0 | 0 | 0.21848 | 336.482 | 0.10982 | 0 | 0 | 0.21964 | 336.6611 | 0.11021 | 0 | 0 | 0.22042 | 336.8403 | 0.1106 | 0 | 0 | 0.2212
2017-11-29 19:00 | 296.0848 | 0.88251 |  | 310.9082 | 0.054351 | 0 | 0 | 0.1087 | 319.645 | 0.073301 | 0 | 0 | 0.1466 | 326.7933 | 0.088806 | 0 | 0 | 0.17761 | 327.0581 | 0.08938 | 0 | 0 | 0.17876 | 327.2346 | 0.089763 | 0 | 0 | 0.17953 | 327.4993 | 0.090337 | 0 | 0 | 0.18067 | 327.7641 | 0.090912 | 0 | 0 | 0.18182 | 328.0288 | 0.091486 | 0 | 0 | 0.18297 | 328.3818 | 0.092252 | 0 | 0 | 0.1845 | 328.6466 | 0.092826 | 0 | 0 | 0.18565 | 328.8231 | 0.093209 | 0 | 0 | 0.18642 | 329.0879 | 0.093783 | 0 | 0 | 0.18757 | 329.2644 | 0.094166 | 0 | 0 | 0.18833 | 329.5291 | 0.09474 | 0 | 0 | 0.18948 | 329.7939 | 0.095314 | 0 | 0 | 0.19063 | 329.9704 | 0.095697 | 0 | 0 | 0.19139 | 330.2351 | 0.096271 | 0 | 0 | 0.19254 | 330.4999 | 0.096846 | 0 | 0 | 0.19369 | 330.5881 | 0.097037 | 0 | 0 | 0.19407 | 330.8529 | 0.097611 | 0 | 0 | 0.19522 | 331.1176 | 0.098185 | 0 | 0 | 0.19637 | 331.2941 | 0.098568 | 0 | 0 | 0.19714 | 331.5589 | 0.099143 | 0 | 0 | 0.19829 | 331.7354 | 0.099525 | 0 | 0 | 0.19905 | 331.9119 | 0.099908 | 0 | 0 | 0.19982
2017-11-29 20:00 | 295.8793 | 0.8819 |  | 310.6924 | 0.053883 | 0 | 0 | 0.10777 | 319.4232 | 0.07282 | 0 | 0 | 0.14564 | 326.5666 | 0.088314 | 0 | 0 | 0.17663 | 326.8311 | 0.088888 | 0 | 0 | 0.17778 | 327.0075 | 0.089271 | 0 | 0 | 0.17854 | 327.2721 | 0.089845 | 0 | 0 | 0.17969 | 327.5367 | 0.090418 | 0 | 0 | 0.18084 | 327.8012 | 0.090992 | 0 | 0 | 0.18198 | 328.154 | 0.091757 | 0 | 0 | 0.18351 | 328.4186 | 0.092331 | 0 | 0 | 0.18466 | 328.5949 | 0.092714 | 0 | 0 | 0.18543 | 328.8595 | 0.093288 | 0 | 0 | 0.18658 | 329.0359 | 0.09367 | 0 | 0 | 0.18734 | 329.3005 | 0.094244 | 0 | 0 | 0.18849 | 329.565 | 0.094818 | 0 | 0 | 0.18964 | 329.7414 | 0.0952 | 0 | 0 | 0.1904 | 330.006 | 0.095774 | 0 | 0 | 0.19155 | 330.2705 | 0.096348 | 0 | 0 | 0.1927 | 330.3587 | 0.096539 | 0 | 0 | 0.19308 | 330.6233 | 0.097113 | 0 | 0 | 0.19423 | 330.8879 | 0.097687 | 0 | 0 | 0.19537 | 331.0643 | 0.09807 | 0 | 0 | 0.19614 | 331.3288 | 0.098644 | 0 | 0 | 0.19729 | 331.5052 | 0.099026 | 0 | 0 | 0.19805 | 331.6816 | 0.099409 | 0 | 0 | 0.19882
2017-11-29 21:00 | 300.2416 | 0.8949 |  | 315.2731 | 0.063819 | 0 | 0 | 0.12764 | 324.1326 | 0.083035 | 0 | 0 | 0.16607 | 331.3813 | 0.098757 | 0 | 0 | 0.19751 | 331.6498 | 0.09934 | 0 | 0 | 0.19868 | 331.8287 | 0.099728 | 0 | 0 | 0.19946 | 332.0972 | 0.10031 | 0 | 0 | 0.20062 | 332.3657 | 0.10089 | 0 | 0 | 0.20179 | 332.6342 | 0.10147 | 0 | 0 | 0.20295 | 332.9921 | 0.10225 | 0 | 0 | 0.2045 | 333.2606 | 0.10283 | 0 | 0 | 0.20567 | 333.4396 | 0.10322 | 0 | 0 | 0.20644 | 333.708 | 0.1038 | 0 | 0 | 0.20761 | 333.887 | 0.10419 | 0 | 0 | 0.20838 | 334.1555 | 0.10477 | 0 | 0 | 0.20955 | 334.424 | 0.10536 | 0 | 0 | 0.21071 | 334.6029 | 0.10575 | 0 | 0 | 0.21149 | 334.8714 | 0.10633 | 0 | 0 | 0.21265 | 335.1399 | 0.10691 | 0 | 0 | 0.21382 | 335.2294 | 0.1071 | 0 | 0 | 0.21421 | 335.4978 | 0.10769 | 0 | 0 | 0.21537 | 335.7663 | 0.10827 | 0 | 0 | 0.21654 | 335.9453 | 0.10866 | 0 | 0 | 0.21731 | 336.2138 | 0.10924 | 0 | 0 | 0.21848 | 336.3927 | 0.10963 | 0 | 0 | 0.21925 | 336.5717 | 0.11002 | 0 | 0 | 0.22003
2017-11-29 22:00 | 304.251 | 0.90685 |  | 319.4832 | 0.072951 | 0 | 0 | 0.1459 | 328.4611 | 0.092423 | 0 | 0 | 0.18485 | 335.8065 | 0.10836 | 0 | 0 | 0.21671 | 336.0786 | 0.10895 | 0 | 0 | 0.21789 | 336.26 | 0.10934 | 0 | 0 | 0.21868 | 336.532 | 0.10993 | 0 | 0 | 0.21986 | 336.8041 | 0.11052 | 0 | 0 | 0.22104 | 337.0761 | 0.11111 | 0 | 0 | 0.22222 | 337.4389 | 0.1119 | 0 | 0 | 0.22379 | 337.7109 | 0.11249 | 0 | 0 | 0.22497 | 337.8923 | 0.11288 | 0 | 0 | 0.22576 | 338.1644 | 0.11347 | 0 | 0 | 0.22694 | 338.3457 | 0.11386 | 0 | 0 | 0.22773 | 338.6178 | 0.11445 | 0 | 0 | 0.22891 | 338.8898 | 0.11504 | 0 | 0 | 0.23009 | 339.0712 | 0.11544 | 0 | 0 | 0.23087 | 339.3433 | 0.11603 | 0 | 0 | 0.23205 | 339.6153 | 0.11662 | 0 | 0 | 0.23323 | 339.706 | 0.11681 | 0 | 0 | 0.23363 | 339.9781 | 0.1174 | 0 | 0 | 0.23481 | 340.2501 | 0.11799 | 0 | 0 | 0.23599 | 340.4315 | 0.11839 | 0 | 0 | 0.23677 | 340.7035 | 0.11898 | 0 | 0 | 0.23795 | 340.8849 | 0.11937 | 0 | 0 | 0.23874 | 341.0663 | 0.11976 | 0 | 0 | 0.23953
2017-11-29 23:00 | 304.4373 | 0.90741 |  | 319.6789 | 0.073375 | 0 | 0 | 0.14675 | 328.6622 | 0.09286 | 0 | 0 | 0.18572 | 336.0122 | 0.1088 | 0 | 0 | 0.2176 | 336.2844 | 0.10939 | 0 | 0 | 0.21878 | 336.4659 | 0.10979 | 0 | 0 | 0.21957 | 336.7381 | 0.11038 | 0 | 0 | 0.22075 | 337.0103 | 0.11097 | 0 | 0 | 0.22193 | 337.2825 | 0.11156 | 0 | 0 | 0.22311 | 337.6455 | 0.11234 | 0 | 0 | 0.22469 | 337.9177 | 0.11293 | 0 | 0 | 0.22587 | 338.0992 | 0.11333 | 0 | 0 | 0.22666 | 338.3714 | 0.11392 | 0 | 0 | 0.22784 | 338.5529 | 0.11431 | 0 | 0 | 0.22863 | 338.8251 | 0.1149 | 0 | 0 | 0.22981 | 339.0973 | 0.11549 | 0 | 0 | 0.23099 | 339.2788 | 0.11589 | 0 | 0 | 0.23177 | 339.551 | 0.11648 | 0 | 0 | 0.23296 | 339.8233 | 0.11707 | 0 | 0 | 0.23414 | 339.914 | 0.11726 | 0 | 0 | 0.23453 | 340.1862 | 0.11786 | 0 | 0 | 0.23571 | 340.4585 | 0.11845 | 0 | 0 | 0.23689 | 340.6399 | 0.11884 | 0 | 0 | 0.23768 | 340.9122 | 0.11943 | 0 | 0 | 0.23886 | 341.0936 | 0.11982 | 0 | 0 | 0.23965 | 341.2751 | 0.12022 | 0 | 0 | 0.24043
2017-11-30 | 300.6988 | 0.89626 |  | 315.7532 | 0.06486 | 0 | 0 | 0.12972 | 324.6262 | 0.084106 | 0 | 0 | 0.16821 | 331.8859 | 0.099852 | 0 | 0 | 0.1997 | 332.1548 | 0.10044 | 0 | 0 | 0.20087 | 332.334 | 0.10082 | 0 | 0 | 0.20165 | 332.6029 | 0.10141 | 0 | 0 | 0.20281 | 332.8718 | 0.10199 | 0 | 0 | 0.20398 | 333.1407 | 0.10257 | 0 | 0 | 0.20515 | 333.4992 | 0.10335 | 0 | 0 | 0.2067 | 333.7681 | 0.10393 | 0 | 0 | 0.20787 | 333.9473 | 0.10432 | 0 | 0 | 0.20865 | 334.2162 | 0.10491 | 0 | 0 | 0.20981 | 334.3954 | 0.1053 | 0 | 0 | 0.21059 | 334.6643 | 0.10588 | 0 | 0 | 0.21176 | 334.9332 | 0.10646 | 0 | 0 | 0.21292 | 335.1125 | 0.10685 | 0 | 0 | 0.2137 | 335.3813 | 0.10743 | 0 | 0 | 0.21487 | 335.6502 | 0.10802 | 0 | 0 | 0.21603 | 335.7398 | 0.10821 | 0 | 0 | 0.21642 | 336.0087 | 0.10879 | 0 | 0 | 0.21759 | 336.2776 | 0.10938 | 0 | 0 | 0.21875 | 336.4568 | 0.10977 | 0 | 0 | 0.21953 | 336.7257 | 0.11035 | 0 | 0 | 0.2207 | 336.905 | 0.11074 | 0 | 0 | 0.22148 | 337.0842 | 0.11113 | 0 | 0 | 0.22225
2017-11-30 01:00 | 174.1247 | 0.519 |  | 182.8422 | 0 | 0 | 0 | 0 | 187.9803 | 0 | 0 | 0 | 0 | 192.1842 | 0 | 0 | 0 | 0 | 192.3399 | 0 | 0 | 0 | 0 | 192.4437 | 0 | 0 | 0 | 0 | 192.5994 | 0 | 0 | 0 | 0 | 192.7551 | 0 | 0 | 0 | 0 | 192.9108 | 0 | 0 | 0 | 0 | 193.1183 | 0 | 0 | 0 | 0 | 193.274 | 0 | 0 | 0 | 0 | 193.3778 | 0 | 0 | 0 | 0 | 193.5335 | 0 | 0 | 0 | 0 | 193.6373 | 0 | 0 | 0 | 0 | 193.793 | 0 | 0 | 0 | 0 | 193.9487 | 0 | 0 | 0 | 0 | 194.0525 | 0 | 0 | 0 | 0 | 194.2082 | 0 | 0 | 0 | 0 | 194.3639 | 0 | 0 | 0 | 0 | 194.4158 | 0 | 0 | 0 | 0 | 194.5715 | 0 | 0 | 0 | 0 | 194.7272 | 0 | 0 | 0 | 0 | 194.831 | 0 | 0 | 0 | 0 | 194.9867 | 0 | 0 | 0 | 0 | 195.0905 | 0 | 0 | 0 | 0 | 195.1943 | 0 | 0 | 0 | 0
2017-11-30 02:00 | 195.0415 | 0.58134 |  | 204.8062 | 0 | 0 | 0 | 0 | 210.5614 | 0 | 0 | 0 | 0 | 215.2703 | 0 | 0 | 0 | 0 | 215.4447 | 0 | 0 | 0 | 0 | 215.561 | 0 | 0 | 0 | 0 | 215.7354 | 0 | 0 | 0 | 0 | 215.9098 | 0 | 0 | 0 | 0 | 216.0842 | 0 | 0 | 0 | 0 | 216.3167 | 0 | 0 | 0 | 0 | 216.4911 | 0 | 0 | 0 | 0 | 216.6074 | 0 | 0 | 0 | 0 | 216.7818 | 0 | 0 | 0 | 0 | 216.8981 | 0 | 0 | 0 | 0 | 217.0725 | 0 | 0 | 0 | 0 | 217.2469 | 0 | 0 | 0 | 0 | 217.3631 | 0 | 0 | 0 | 0 | 217.5375 | 0 | 0 | 0 | 0 | 217.7119 | 0 | 0 | 0 | 0 | 217.7701 | 0 | 0 | 0 | 0 | 217.9445 | 0 | 0 | 0 | 0 | 218.1189 | 0 | 0 | 0 | 0 | 218.2351 | 0 | 0 | 0 | 0 | 218.4095 | 0 | 0 | 0 | 0 | 218.5258 | 0 | 0 | 0 | 0 | 218.6421 | 0 | 0 | 0 | 0
2017-11-30 03:00 | 197.5951 | 0.58895 |  | 207.4876 | 0 | 0 | 0 | 0 | 213.3182 | 0 | 0 | 0 | 0 | 218.0887 | 0 | 0 | 0 | 0 | 218.2654 | 0 | 0 | 0 | 0 | 218.3832 | 0 | 0 | 0 | 0 | 218.5599 | 0 | 0 | 0 | 0 | 218.7366 | 0 | 0 | 0 | 0 | 218.9133 | 0 | 0 | 0 | 0 | 219.1488 | 0 | 0 | 0 | 0 | 219.3255 | 0 | 0 | 0 | 0 | 219.4433 | 0 | 0 | 0 | 0 | 219.62 | 0 | 0 | 0 | 0 | 219.7378 | 0 | 0 | 0 | 0 | 219.9145 | 0 | 0 | 0 | 0 | 220.0912 | 0 | 0 | 0 | 0 | 220.209 | 0 | 0 | 0 | 0 | 220.3856 | 0 | 0 | 0 | 0 | 220.5623 | 0 | 0 | 0 | 0 | 220.6212 | 0 | 0 | 0 | 0 | 220.7979 | 0 | 0 | 0 | 0 | 220.9746 | 0 | 0 | 0 | 0 | 221.0924 | 0 | 0 | 0 | 0 | 221.2691 | 0 | 0 | 0 | 0 | 221.3869 | 0 | 0 | 0 | 0 | 221.5046 | 0 | 0 | 0 | 0
2017-11-30 04:00 | 202.8259 | 0.60454 |  | 212.9803 | 0 | 0 | 0 | 0 | 218.9653 | 0 | 0 | 0 | 0 | 223.8621 | 0 | 0 | 0 | 0 | 224.0434 | 0 | 0 | 0 | 0 | 224.1644 | 0 | 0 | 0 | 0 | 224.3457 | 0 | 0 | 0 | 0 | 224.5271 | 0 | 0 | 0 | 0 | 224.7084 | 0 | 0 | 0 | 0 | 224.9503 | 0 | 0 | 0 | 0 | 225.1316 | 0 | 0 | 0 | 0 | 225.2525 | 0 | 0 | 0 | 0 | 225.4339 | 0 | 0 | 0 | 0 | 225.5548 | 0 | 0 | 0 | 0 | 225.7362 | 0 | 0 | 0 | 0 | 225.9175 | 0 | 0 | 0 | 0 | 226.0384 | 0 | 0 | 0 | 0 | 226.2198 | 0 | 0 | 0 | 0 | 226.4012 | 0 | 0 | 0 | 0 | 226.4616 | 0 | 0 | 0 | 0 | 226.643 | 0 | 0 | 0 | 0 | 226.8243 | 0 | 0 | 0 | 0 | 226.9453 | 0 | 0 | 0 | 0 | 227.1266 | 0 | 0 | 0 | 0 | 227.2475 | 0 | 0 | 0 | 0 | 227.3684 | 0 | 0 | 0 | 0
2017-11-30 05:00 | 210.9478 | 0.62875 |  | 221.5089 | 0 | 0 | 0 | 0 | 227.7335 | 0 | 0 | 0 | 0 | 232.8264 | 0 | 0 | 0 | 0 | 233.015 | 0 | 0 | 0 | 0 | 233.1408 | 0 | 0 | 0 | 0 | 233.3294 | 0 | 0 | 0 | 0 | 233.518 | 0 | 0 | 0 | 0 | 233.7067 | 0 | 0 | 0 | 0 | 233.9582 | 0 | 0 | 0 | 0 | 234.1468 | 0 | 0 | 0 | 0 | 234.2725 | 0 | 0 | 0 | 0 | 234.4612 | 0 | 0 | 0 | 0 | 234.5869 | 0 | 0 | 0 | 0 | 234.7755 | 0 | 0 | 0 | 0 | 234.9642 | 0 | 0 | 0 | 0 | 235.0899 | 0 | 0 | 0 | 0 | 235.2785 | 0 | 0 | 0 | 0 | 235.4672 | 0 | 0 | 0 | 0 | 235.53 | 0 | 0 | 0 | 0 | 235.7187 | 0 | 0 | 0 | 0 | 235.9073 | 0 | 0 | 0 | 0 | 236.033 | 0 | 0 | 0 | 0 | 236.2217 | 0 | 0 | 0 | 0 | 236.3474 | 0 | 0 | 0 | 0 | 236.4732 | 0 | 0 | 0 | 0
2017-11-30 06:00 | 215.7321 | 0.64301 |  | 226.5327 | 0 | 0 | 0 | 0 | 232.8985 | 0 | 0 | 0 | 0 | 238.1069 | 0 | 0 | 0 | 0 | 238.2998 | 0 | 0 | 0 | 0 | 238.4284 | 0 | 0 | 0 | 0 | 238.6213 | 0 | 0 | 0 | 0 | 238.8142 | 0 | 0 | 0 | 0 | 239.0071 | 0 | 0 | 0 | 0 | 239.2643 | 0 | 0 | 0 | 0 | 239.4572 | 0 | 0 | 0 | 0 | 239.5858 | 0 | 0 | 0 | 0 | 239.7787 | 0 | 0 | 0 | 0 | 239.9073 | 0 | 0 | 0 | 0 | 240.1002 | 0 | 0 | 0 | 0 | 240.2931 | 0 | 0 | 0 | 0 | 240.4217 | 0 | 0 | 0 | 0 | 240.6146 | 0 | 0 | 0 | 0 | 240.8075 | 0 | 0 | 0 | 0 | 240.8718 | 0 | 0 | 0 | 0 | 241.0647 | 0 | 0 | 0 | 0 | 241.2576 | 0 | 0 | 0 | 0 | 241.3862 | 0 | 0 | 0 | 0 | 241.5791 | 0 | 0 | 0 | 0 | 241.7077 | 0 | 0 | 0 | 0 | 241.8363 | 0 | 0 | 0 | 0
2017-11-30 07:00 | 228.7027 | 0.68167 |  | 240.1526 | 0 | 0 | 0 | 0 | 246.9012 | 0 | 0 | 0 | 0 | 252.4227 | 0 | 0 | 0 | 0 | 252.6272 | 0 | 0 | 0 | 0 | 252.7635 | 0 | 0 | 0 | 0 | 252.968 | 0 | 0 | 0 | 0 | 253.1725 | 0 | 0 | 0 | 0 | 253.377 | 0 | 0 | 0 | 0 | 253.6497 | 0 | 0 | 0 | 0 | 253.8542 | 0 | 0 | 0 | 0 | 253.9905 | 0 | 0 | 0 | 0 | 254.195 | 0 | 0 | 0 | 0 | 254.3314 | 0 | 0 | 0 | 0 | 254.5359 | 0 | 0 | 0 | 0 | 254.7404 | 0 | 0 | 0 | 0 | 254.8767 | 0 | 0 | 0 | 0 | 255.0812 | 0 | 0 | 0 | 0 | 255.2857 | 0 | 0 | 0 | 0 | 255.3539 | 0 | 0 | 0 | 0 | 255.5584 | 0 | 0 | 0 | 0 | 255.7629 | 0 | 0 | 0 | 0 | 255.8992 | 0 | 0 | 0 | 0 | 256.1037 | 0 | 0 | 0 | 0 | 256.24 | 0 | 0 | 0 | 0 | 256.3764 | 0 | 0 | 0 | 0
2017-11-30 08:00 | 230.5388 | 0.68714 |  | 242.0807 | 0 | 0 | 0 | 0 | 248.8834 | 0 | 0 | 0 | 0 | 254.4492 | 0 | 0 | 0 | 0 | 254.6554 | 0 | 0 | 0 | 0 | 254.7928 | 0 | 0 | 0 | 0 | 254.999 | 0 | 0 | 0 | 0 | 255.2051 | 0 | 0 | 0 | 0 | 255.4112 | 0 | 0 | 0 | 0 | 255.6861 | 0 | 0 | 0 | 0 | 255.8922 | 0 | 0 | 0 | 0 | 256.0297 | 0 | 0 | 0 | 0 | 256.2358 | 0 | 0 | 0 | 0 | 256.3732 | 0 | 0 | 0 | 0 | 256.5794 | 0 | 0 | 0 | 0 | 256.7855 | 0 | 0 | 0 | 0 | 256.923 | 0 | 0 | 0 | 0 | 257.1291 | 0 | 0 | 0 | 0 | 257.3352 | 0 | 0 | 0 | 0 | 257.404 | 0 | 0 | 0 | 0 | 257.6101 | 0 | 0 | 0 | 0 | 257.8162 | 0 | 0 | 0 | 0 | 257.9537 | 0 | 0 | 0 | 0 | 258.1598 | 0 | 0 | 0 | 0 | 258.2972 | 0 | 0 | 0 | 0 | 258.4347 | 0 | 0 | 0 | 0
2017-11-30 09:00 | 238.6636 | 0.71136 |  | 250.6123 | 0 | 0 | 0 | 0 | 257.6547 | 0 | 0 | 0 | 0 | 263.4168 | 0 | 0 | 0 | 0 | 263.6302 | 0 | 0 | 0 | 0 | 263.7724 | 0 | 0 | 0 | 0 | 263.9858 | 0 | 0 | 0 | 0 | 264.1993 | 0 | 0 | 0 | 0 | 264.4127 | 0 | 0 | 0 | 0 | 264.6972 | 0 | 0 | 0 | 0 | 264.9106 | 0 | 0 | 0 | 0 | 265.0529 | 0 | 0 | 0 | 0 | 265.2663 | 0 | 0 | 0 | 0 | 265.4086 | 0 | 0 | 0 | 0 | 265.622 | 0 | 0 | 0 | 0 | 265.8354 | 0 | 0 | 0 | 0 | 265.9777 | 0 | 0 | 0 | 0 | 266.1911 | 0 | 0 | 0 | 0 | 266.4045 | 0 | 0 | 0 | 0 | 266.4756 | 0 | 0 | 0 | 0 | 266.689 | 0 | 0 | 0 | 0 | 266.9024 | 0 | 0 | 0 | 0 | 267.0447 | 0 | 0 | 0 | 0 | 267.2581 | 0 | 0 | 0 | 0 | 267.4004 | 0 | 0 | 0 | 0 | 267.5427 | 0 | 0 | 0 | 0
2017-11-30 10:00 | 238.7381 | 0.71158 |  | 250.6905 | 0 | 0 | 0 | 0 | 257.7351 | 0 | 0 | 0 | 0 | 263.4989 | 0 | 0 | 0 | 0 | 263.7124 | 0 | 0 | 0 | 0 | 263.8547 | 0 | 0 | 0 | 0 | 264.0682 | 0 | 0 | 0 | 0 | 264.2817 | 0 | 0 | 0 | 0 | 264.4951 | 0 | 0 | 0 | 0 | 264.7798 | 0 | 0 | 0 | 0 | 264.9933 | 0 | 0 | 0 | 0 | 265.1356 | 0 | 0 | 0 | 0 | 265.349 | 0 | 0 | 0 | 0 | 265.4914 | 0 | 0 | 0 | 0 | 265.7048 | 0 | 0 | 0 | 0 | 265.9183 | 0 | 0 | 0 | 0 | 266.0606 | 0 | 0 | 0 | 0 | 266.2741 | 0 | 0 | 0 | 0 | 266.4876 | 0 | 0 | 0 | 0 | 266.5587 | 0 | 0 | 0 | 0 | 266.7722 | 0 | 0 | 0 | 0 | 266.9857 | 0 | 0 | 0 | 0 | 267.128 | 0 | 0 | 0 | 0 | 267.3415 | 0 | 0 | 0 | 0 | 267.4838 | 0 | 0 | 0 | 0 | 267.6261 | 0 | 0 | 0 | 0
2017-11-30 11:00 | 233.6076 | 0.69629 |  | 245.3031 | 0 | 0 | 0 | 0 | 252.1964 | 0 | 0 | 0 | 0 | 257.8363 | 0 | 0 | 0 | 0 | 258.0452 | 0 | 0 | 0 | 0 | 258.1845 | 0 | 0 | 0 | 0 | 258.3934 | 0 | 0 | 0 | 0 | 258.6023 | 0 | 0 | 0 | 0 | 258.8111 | 0 | 0 | 0 | 0 | 259.0897 | 0 | 0 | 0 | 0 | 259.2986 | 0 | 0 | 0 | 0 | 259.4378 | 0 | 0 | 0 | 0 | 259.6467 | 0 | 0 | 0 | 0 | 259.786 | 0 | 0 | 0 | 0 | 259.9948 | 0 | 0 | 0 | 0 | 260.2037 | 0 | 0 | 0 | 0 | 260.343 | 0 | 0 | 0 | 0 | 260.5519 | 0 | 0 | 0 | 0 | 260.7608 | 0 | 0 | 0 | 0 | 260.8304 | 0 | 0 | 0 | 0 | 261.0393 | 0 | 0 | 0 | 0 | 261.2482 | 0 | 0 | 0 | 0 | 261.3874 | 0 | 0 | 0 | 0 | 261.5963 | 0 | 0 | 0 | 0 | 261.7356 | 0 | 0 | 0 | 0 | 261.8748 | 0 | 0 | 0 | 0
2017-11-30 12:00 | 249.5873 | 0.74392 |  | 262.0829 | 0 | 0 | 0 | 0 | 269.4477 | 0 | 0 | 0 | 0 | 275.4734 | 0 | 0 | 0 | 0 | 275.6966 | 0 | 0 | 0 | 0 | 275.8454 | 0 | 0 | 0 | 0 | 276.0685 | 0 | 0 | 0 | 0 | 276.2917 | 0 | 0 | 0 | 0 | 276.5149 | 0 | 0 | 0 | 0 | 276.8125 | 0 | 0 | 0 | 0 | 277.0356 | 0 | 0 | 0 | 0 | 277.1844 | 0 | 0 | 0 | 0 | 277.4076 | 0 | 0 | 0 | 0 | 277.5564 | 0 | 0 | 0 | 0 | 277.7796 | 0 | 0 | 0 | 0 | 278.0027 | 0 | 0 | 0 | 0 | 278.1515 | 0 | 0 | 0 | 0 | 278.3747 | 0 | 0 | 0 | 0 | 278.5979 | 0 | 0 | 0 | 0 | 278.6723 | 0 | 0 | 0 | 0 | 278.8954 | 0 | 0 | 0 | 0 | 279.1186 | 0 | 0 | 0 | 0 | 279.2674 | 0 | 0 | 0 | 0 | 279.4906 | 0 | 0 | 0 | 0 | 279.6394 | 0 | 0 | 0 | 0 | 279.7881 | 0 | 0 | 0 | 0
2017-11-30 13:00 | 258.7408 | 0.7712 |  | 271.6946 | 0 | 0 | 0 | 0 | 279.3295 | 0 | 0 | 0 | 0 | 285.5763 | 0 | 0 | 0 | 0 | 285.8076 | 0 | 0 | 0 | 0 | 285.9619 | 0.00024267 | 0 | 0 | 0.00048534 | 286.1932 | 0.00074449 | 0 | 0 | 0.001489 | 286.4246 | 0.0012463 | 0 | 0 | 0.0024926 | 286.656 | 0.0017481 | 0 | 0 | 0.0034963 | 286.9644 | 0.0024172 | 0 | 0 | 0.0048345 | 287.1958 | 0.002919 | 0 | 0 | 0.0058381 | 287.35 | 0.0032536 | 0 | 0 | 0.0065072 | 287.5814 | 0.0037554 | 0 | 0 | 0.0075108 | 287.7356 | 0.00409 | 0 | 0 | 0.0081799 | 287.967 | 0.0045918 | 0 | 0 | 0.0091836 | 288.1984 | 0.0050936 | 0 | 0 | 0.010187 | 288.3526 | 0.0054282 | 0 | 0 | 0.010856 | 288.584 | 0.00593 | 0 | 0 | 0.01186 | 288.8153 | 0.0064318 | 0 | 0 | 0.012864 | 288.8924 | 0.0065991 | 0 | 0 | 0.013198 | 289.1238 | 0.0071009 | 0 | 0 | 0.014202 | 289.3552 | 0.0076027 | 0 | 0 | 0.015205 | 289.5094 | 0.0079373 | 0 | 0 | 0.015875 | 289.7408 | 0.0084391 | 0 | 0 | 0.016878 | 289.895 | 0.0087736 | 0 | 0 | 0.017547 | 290.0493 | 0.0091082 | 0 | 0 | 0.018216
2017-11-30 14:00 | 257.5145 | 0.76755 |  | 270.4069 | 0 | 0 | 0 | 0 | 278.0056 | 0 | 0 | 0 | 0 | 284.2228 | 0 | 0 | 0 | 0 | 284.453 | 0 | 0 | 0 | 0 | 284.6065 | 0 | 0 | 0 | 0 | 284.8368 | 0 | 0 | 0 | 0 | 285.0671 | 0 | 0 | 0 | 0 | 285.2973 | 0 | 0 | 0 | 0 | 285.6043 | 0 | 0 | 0 | 0 | 285.8346 | 0 | 0 | 0 | 0 | 285.9881 | 0.00029958 | 0 | 0 | 0.00059916 | 286.2184 | 0.00079902 | 0 | 0 | 0.001598 | 286.3719 | 0.001132 | 0 | 0 | 0.002264 | 286.6022 | 0.0016314 | 0 | 0 | 0.0032629 | 286.8324 | 0.0021309 | 0 | 0 | 0.0042617 | 286.9859 | 0.0024638 | 0 | 0 | 0.0049277 | 287.2162 | 0.0029633 | 0 | 0 | 0.0059265 | 287.4465 | 0.0034627 | 0 | 0 | 0.0069254 | 287.5232 | 0.0036292 | 0 | 0 | 0.0072584 | 287.7535 | 0.0041286 | 0 | 0 | 0.0082573 | 287.9837 | 0.0046281 | 0 | 0 | 0.0092562 | 288.1373 | 0.004961 | 0 | 0 | 0.0099221 | 288.3675 | 0.0054605 | 0 | 0 | 0.010921 | 288.521 | 0.0057935 | 0 | 0 | 0.011587 | 288.6745 | 0.0061264 | 0 | 0 | 0.012253
2017-11-30 15:00 | 270.4422 | 0.80608 |  | 283.9818 | 0 | 0 | 0 | 0 | 291.962 | 0.013257 | 0 | 0 | 0.026514 | 298.4912 | 0.027419 | 0 | 0 | 0.054838 | 298.733 | 0.027943 | 0 | 0 | 0.055887 | 298.8943 | 0.028293 | 0 | 0 | 0.056586 | 299.1361 | 0.028818 | 0 | 0 | 0.057635 | 299.3779 | 0.029342 | 0 | 0 | 0.058684 | 299.6197 | 0.029867 | 0 | 0 | 0.059733 | 299.9422 | 0.030566 | 0 | 0 | 0.061132 | 300.184 | 0.03109 | 0 | 0 | 0.062181 | 300.3452 | 0.03144 | 0 | 0 | 0.06288 | 300.587 | 0.031965 | 0 | 0 | 0.063929 | 300.7482 | 0.032314 | 0 | 0 | 0.064629 | 300.9901 | 0.032839 | 0 | 0 | 0.065678 | 301.2319 | 0.033363 | 0 | 0 | 0.066727 | 301.3931 | 0.033713 | 0 | 0 | 0.067426 | 301.6349 | 0.034238 | 0 | 0 | 0.068475 | 301.8768 | 0.034762 | 0 | 0 | 0.069524 | 301.9574 | 0.034937 | 0 | 0 | 0.069874 | 302.1992 | 0.035461 | 0 | 0 | 0.070923 | 302.441 | 0.035986 | 0 | 0 | 0.071972 | 302.6022 | 0.036336 | 0 | 0 | 0.072671 | 302.844 | 0.03686 | 0 | 0 | 0.07372 | 303.0053 | 0.03721 | 0 | 0 | 0.07442 | 303.1665 | 0.037559 | 0 | 0 | 0.075119
2017-11-30 16:00 | 278.4703 | 0.83001 |  | 292.4118 | 0.014233 | 0 | 0 | 0.028465 | 300.6289 | 0.032055 | 0 | 0 | 0.064111 | 307.352 | 0.046638 | 0 | 0 | 0.093275 | 307.601 | 0.047178 | 0 | 0 | 0.094356 | 307.767 | 0.047538 | 0 | 0 | 0.095076 | 308.016 | 0.048078 | 0 | 0 | 0.096156 | 308.265 | 0.048618 | 0 | 0 | 0.097236 | 308.514 | 0.049158 | 0 | 0 | 0.098316 | 308.846 | 0.049878 | 0 | 0 | 0.099757 | 309.095 | 0.050418 | 0 | 0 | 0.10084 | 309.261 | 0.050778 | 0 | 0 | 0.10156 | 309.51 | 0.051318 | 0 | 0 | 0.10264 | 309.676 | 0.051679 | 0 | 0 | 0.10336 | 309.925 | 0.052219 | 0 | 0 | 0.10444 | 310.174 | 0.052759 | 0 | 0 | 0.10552 | 310.34 | 0.053119 | 0 | 0 | 0.10624 | 310.589 | 0.053659 | 0 | 0 | 0.10732 | 310.838 | 0.054199 | 0 | 0 | 0.1084 | 310.921 | 0.054379 | 0 | 0 | 0.10876 | 311.17 | 0.054919 | 0 | 0 | 0.10984 | 311.419 | 0.055459 | 0 | 0 | 0.11092 | 311.585 | 0.055819 | 0 | 0 | 0.11164 | 311.834 | 0.056359 | 0 | 0 | 0.11272 | 312 | 0.056719 | 0 | 0 | 0.11344 | 312.166 | 0.057079 | 0 | 0 | 0.11416
2017-11-30 17:00 | 295.5956 | 0.88105 |  | 310.3945 | 0.053237 | 0 | 0 | 0.10647 | 319.117 | 0.072156 | 0 | 0 | 0.14431 | 326.2535 | 0.087635 | 0 | 0 | 0.17527 | 326.5178 | 0.088208 | 0 | 0 | 0.17642 | 326.694 | 0.088591 | 0 | 0 | 0.17718 | 326.9583 | 0.089164 | 0 | 0 | 0.17833 | 327.2226 | 0.089737 | 0 | 0 | 0.17947 | 327.487 | 0.090311 | 0 | 0 | 0.18062 | 327.8394 | 0.091075 | 0 | 0 | 0.18215 | 328.1037 | 0.091648 | 0 | 0 | 0.1833 | 328.2799 | 0.09203 | 0 | 0 | 0.18406 | 328.5442 | 0.092604 | 0 | 0 | 0.18521 | 328.7204 | 0.092986 | 0 | 0 | 0.18597 | 328.9847 | 0.093559 | 0 | 0 | 0.18712 | 329.2491 | 0.094133 | 0 | 0 | 0.18827 | 329.4253 | 0.094515 | 0 | 0 | 0.18903 | 329.6896 | 0.095088 | 0 | 0 | 0.19018 | 329.9539 | 0.095661 | 0 | 0 | 0.19132 | 330.042 | 0.095852 | 0 | 0 | 0.1917 | 330.3063 | 0.096426 | 0 | 0 | 0.19285 | 330.5706 | 0.096999 | 0 | 0 | 0.194 | 330.7468 | 0.097381 | 0 | 0 | 0.19476 | 331.0112 | 0.097955 | 0 | 0 | 0.19591 | 331.1874 | 0.098337 | 0 | 0 | 0.19667 | 331.3636 | 0.098719 | 0 | 0 | 0.19744
2017-11-30 18:00 | 271.9698 | 0.81063 |  | 285.5859 | 0 | 0 | 0 | 0 | 293.6111 | 0.016834 | 0 | 0 | 0.033668 | 300.1773 | 0.031076 | 0 | 0 | 0.062152 | 300.4204 | 0.031603 | 0 | 0 | 0.063207 | 300.5826 | 0.031955 | 0 | 0 | 0.06391 | 300.8258 | 0.032482 | 0 | 0 | 0.064965 | 301.0689 | 0.03301 | 0 | 0 | 0.06602 | 301.3121 | 0.033537 | 0 | 0 | 0.067075 | 301.6364 | 0.034241 | 0 | 0 | 0.068481 | 301.8796 | 0.034768 | 0 | 0 | 0.069536 | 302.0417 | 0.03512 | 0 | 0 | 0.07024 | 302.2849 | 0.035647 | 0 | 0 | 0.071295 | 302.447 | 0.035999 | 0 | 0 | 0.071998 | 302.6902 | 0.036526 | 0 | 0 | 0.073053 | 302.9334 | 0.037054 | 0 | 0 | 0.074108 | 303.0955 | 0.037406 | 0 | 0 | 0.074811 | 303.3387 | 0.037933 | 0 | 0 | 0.075866 | 303.5819 | 0.038461 | 0 | 0 | 0.076921 | 303.663 | 0.038636 | 0 | 0 | 0.077273 | 303.9062 | 0.039164 | 0 | 0 | 0.078328 | 304.1494 | 0.039691 | 0 | 0 | 0.079383 | 304.3115 | 0.040043 | 0 | 0 | 0.080086 | 304.5547 | 0.04057 | 0 | 0 | 0.081141 | 304.7168 | 0.040922 | 0 | 0 | 0.081844 | 304.8789 | 0.041274 | 0 | 0 | 0.082547
2017-11-30 19:00 | 263.0593 | 0.78407 |  | 276.2293 | 0 | 0 | 0 | 0 | 283.9916 | 0 | 0 | 0 | 0 | 290.3426 | 0.0097445 | 0 | 0 | 0.019489 | 290.5778 | 0.010255 | 0 | 0 | 0.020509 | 290.7346 | 0.010595 | 0 | 0 | 0.02119 | 290.9699 | 0.011105 | 0 | 0 | 0.02221 | 291.2051 | 0.011615 | 0 | 0 | 0.02323 | 291.4403 | 0.012125 | 0 | 0 | 0.024251 | 291.7539 | 0.012806 | 0 | 0 | 0.025611 | 291.9892 | 0.013316 | 0 | 0 | 0.026632 | 292.146 | 0.013656 | 0 | 0 | 0.027312 | 292.3812 | 0.014166 | 0 | 0 | 0.028332 | 292.538 | 0.014506 | 0 | 0 | 0.029013 | 292.7732 | 0.015016 | 0 | 0 | 0.030033 | 293.0085 | 0.015527 | 0 | 0 | 0.031053 | 293.1653 | 0.015867 | 0 | 0 | 0.031734 | 293.4005 | 0.016377 | 0 | 0 | 0.032754 | 293.6357 | 0.016887 | 0 | 0 | 0.033774 | 293.7141 | 0.017057 | 0 | 0 | 0.034115 | 293.9493 | 0.017567 | 0 | 0 | 0.035135 | 294.1846 | 0.018078 | 0 | 0 | 0.036155 | 294.3414 | 0.018418 | 0 | 0 | 0.036836 | 294.5766 | 0.018928 | 0 | 0 | 0.037856 | 294.7334 | 0.019268 | 0 | 0 | 0.038536 | 294.8902 | 0.019608 | 0 | 0 | 0.039217
2017-11-30 20:00 | 247.3493 | 0.73725 |  | 259.7327 | 0 | 0 | 0 | 0 | 267.0315 | 0 | 0 | 0 | 0 | 273.0032 | 0 | 0 | 0 | 0 | 273.2244 | 0 | 0 | 0 | 0 | 273.3718 | 0 | 0 | 0 | 0 | 273.593 | 0 | 0 | 0 | 0 | 273.8142 | 0 | 0 | 0 | 0 | 274.0353 | 0 | 0 | 0 | 0 | 274.3302 | 0 | 0 | 0 | 0 | 274.5514 | 0 | 0 | 0 | 0 | 274.6989 | 0 | 0 | 0 | 0 | 274.92 | 0 | 0 | 0 | 0 | 275.0675 | 0 | 0 | 0 | 0 | 275.2887 | 0 | 0 | 0 | 0 | 275.5098 | 0 | 0 | 0 | 0 | 275.6573 | 0 | 0 | 0 | 0 | 275.8785 | 0 | 0 | 0 | 0 | 276.0996 | 0 | 0 | 0 | 0 | 276.1734 | 0 | 0 | 0 | 0 | 276.3945 | 0 | 0 | 0 | 0 | 276.6157 | 0 | 0 | 0 | 0 | 276.7632 | 0 | 0 | 0 | 0 | 276.9843 | 0 | 0 | 0 | 0 | 277.1318 | 0 | 0 | 0 | 0 | 277.2792 | 0 | 0 | 0 | 0
2017-11-30 21:00 | 257.1332 | 0.76641 |  | 270.0065 | 0 | 0 | 0 | 0 | 277.594 | 0 | 0 | 0 | 0 | 283.8019 | 0 | 0 | 0 | 0 | 284.0318 | 0 | 0 | 0 | 0 | 284.1851 | 0 | 0 | 0 | 0 | 284.415 | 0 | 0 | 0 | 0 | 284.6449 | 0 | 0 | 0 | 0 | 284.8749 | 0 | 0 | 0 | 0 | 285.1814 | 0 | 0 | 0 | 0 | 285.4114 | 0 | 0 | 0 | 0 | 285.5646 | 0 | 0 | 0 | 0 | 285.7946 | 0 | 0 | 0 | 0 | 285.9478 | 0.00021223 | 0 | 0 | 0.00042447 | 286.1778 | 0.00071094 | 0 | 0 | 0.0014219 | 286.4077 | 0.0012096 | 0 | 0 | 0.0024193 | 286.561 | 0.0015421 | 0 | 0 | 0.0030842 | 286.7909 | 0.0020408 | 0 | 0 | 0.0040816 | 287.0208 | 0.0025395 | 0 | 0 | 0.005079 | 287.0975 | 0.0027058 | 0 | 0 | 0.0054115 | 287.3274 | 0.0032045 | 0 | 0 | 0.0064089 | 287.5573 | 0.0037032 | 0 | 0 | 0.0074063 | 287.7106 | 0.0040356 | 0 | 0 | 0.0080713 | 287.9405 | 0.0045343 | 0 | 0 | 0.0090687 | 288.0938 | 0.0048668 | 0 | 0 | 0.0097336 | 288.2471 | 0.0051993 | 0 | 0 | 0.010399
2017-11-30 22:00 | 253.6191 | 0.75594 |  | 266.3164 | 0 | 0 | 0 | 0 | 273.8002 | 0 | 0 | 0 | 0 | 279.9233 | 0 | 0 | 0 | 0 | 280.1501 | 0 | 0 | 0 | 0 | 280.3013 | 0 | 0 | 0 | 0 | 280.5281 | 0 | 0 | 0 | 0 | 280.7548 | 0 | 0 | 0 | 0 | 280.9816 | 0 | 0 | 0 | 0 | 281.284 | 0 | 0 | 0 | 0 | 281.5108 | 0 | 0 | 0 | 0 | 281.662 | 0 | 0 | 0 | 0 | 281.8887 | 0 | 0 | 0 | 0 | 282.0399 | 0 | 0 | 0 | 0 | 282.2667 | 0 | 0 | 0 | 0 | 282.4935 | 0 | 0 | 0 | 0 | 282.6447 | 0 | 0 | 0 | 0 | 282.8715 | 0 | 0 | 0 | 0 | 283.0982 | 0 | 0 | 0 | 0 | 283.1738 | 0 | 0 | 0 | 0 | 283.4006 | 0 | 0 | 0 | 0 | 283.6274 | 0 | 0 | 0 | 0 | 283.7786 | 0 | 0 | 0 | 0 | 284.0054 | 0 | 0 | 0 | 0 | 284.1566 | 0 | 0 | 0 | 0 | 284.3077 | 0 | 0 | 0 | 0
2017-11-30 23:00 | 263.7984 | 0.78628 |  | 277.0054 | 0 | 0 | 0 | 0 | 284.7896 | 0 | 0 | 0 | 0 | 291.1584 | 0.011514 | 0 | 0 | 0.023028 | 291.3943 | 0.012026 | 0 | 0 | 0.024051 | 291.5515 | 0.012367 | 0 | 0 | 0.024733 | 291.7874 | 0.012878 | 0 | 0 | 0.025757 | 292.0233 | 0.01339 | 0 | 0 | 0.02678 | 292.2592 | 0.013902 | 0 | 0 | 0.027803 | 292.5737 | 0.014584 | 0 | 0 | 0.029167 | 292.8096 | 0.015095 | 0 | 0 | 0.030191 | 292.9668 | 0.015436 | 0 | 0 | 0.030873 | 293.2027 | 0.015948 | 0 | 0 | 0.031896 | 293.36 | 0.016289 | 0 | 0 | 0.032578 | 293.5959 | 0.016801 | 0 | 0 | 0.033602 | 293.8317 | 0.017312 | 0 | 0 | 0.034625 | 293.989 | 0.017654 | 0 | 0 | 0.035307 | 294.2249 | 0.018165 | 0 | 0 | 0.03633 | 294.4608 | 0.018677 | 0 | 0 | 0.037354 | 294.5394 | 0.018847 | 0 | 0 | 0.037695 | 294.7753 | 0.019359 | 0 | 0 | 0.038718 | 295.0112 | 0.019871 | 0 | 0 | 0.039741 | 295.1684 | 0.020212 | 0 | 0 | 0.040423 | 295.4043 | 0.020723 | 0 | 0 | 0.041447 | 295.5616 | 0.021064 | 0 | 0 | 0.042129 | 295.7188 | 0.021405 | 0 | 0 | 0.042811
2017-12-01 | 273.9839 | 0.81664 |  | 287.7008 | 0 | 0 | 0 | 0 | 295.7855 | 0 | 0 | 0 | 0 | 302.4003 | 0.012928 | 0 | 0 | 0.025856 | 302.6453 | 0.013459 | 0 | 0 | 0.026918 | 302.8086 | 0.013813 | 0 | 0 | 0.027627 | 303.0536 | 0.014345 | 0 | 0 | 0.02869 | 303.2986 | 0.014876 | 0 | 0 | 0.029753 | 303.5436 | 0.015408 | 0 | 0 | 0.030815 | 303.8702 | 0.016116 | 0 | 0 | 0.032232 | 304.1152 | 0.016648 | 0 | 0 | 0.033295 | 304.2785 | 0.017002 | 0 | 0 | 0.034004 | 304.5235 | 0.017533 | 0 | 0 | 0.035066 | 304.6869 | 0.017887 | 0 | 0 | 0.035775 | 304.9319 | 0.018419 | 0 | 0 | 0.036838 | 305.1768 | 0.01895 | 0 | 0 | 0.0379 | 305.3402 | 0.019304 | 0 | 0 | 0.038609 | 305.5852 | 0.019836 | 0 | 0 | 0.039672 | 305.8302 | 0.020367 | 0 | 0 | 0.040734 | 305.9118 | 0.020544 | 0 | 0 | 0.041089 | 306.1568 | 0.021076 | 0 | 0 | 0.042152 | 306.4018 | 0.021607 | 0 | 0 | 0.043214 | 306.5651 | 0.021961 | 0 | 0 | 0.043923 | 306.8101 | 0.022493 | 0 | 0 | 0.044986 | 306.9734 | 0.022847 | 0 | 0 | 0.045694 | 307.1368 | 0.023201 | 0 | 0 | 0.046403
2017-12-01 01:00 | 287.5754 | 0.85715 |  | 301.9728 | 0.012001 | 0 | 0 | 0.024001 | 310.4585 | 0.030406 | 0 | 0 | 0.060812 | 317.4014 | 0.045465 | 0 | 0 | 0.090931 | 317.6586 | 0.046023 | 0 | 0 | 0.092046 | 317.83 | 0.046395 | 0 | 0 | 0.09279 | 318.0871 | 0.046953 | 0 | 0 | 0.093905 | 318.3443 | 0.04751 | 0 | 0 | 0.095021 | 318.6014 | 0.048068 | 0 | 0 | 0.096136 | 318.9443 | 0.048812 | 0 | 0 | 0.097624 | 319.2014 | 0.04937 | 0 | 0 | 0.098739 | 319.3729 | 0.049741 | 0 | 0 | 0.099483 | 319.63 | 0.050299 | 0 | 0 | 0.1006 | 319.8014 | 0.050671 | 0 | 0 | 0.10134 | 320.0586 | 0.051229 | 0 | 0 | 0.10246 | 320.3157 | 0.051786 | 0 | 0 | 0.10357 | 320.4871 | 0.052158 | 0 | 0 | 0.10432 | 320.7443 | 0.052716 | 0 | 0 | 0.10543 | 321.0014 | 0.053274 | 0 | 0 | 0.10655 | 321.0871 | 0.05346 | 0 | 0 | 0.10692 | 321.3443 | 0.054017 | 0 | 0 | 0.10803 | 321.6014 | 0.054575 | 0 | 0 | 0.10915 | 321.7729 | 0.054947 | 0 | 0 | 0.10989 | 322.03 | 0.055505 | 0 | 0 | 0.11101 | 322.2014 | 0.055877 | 0 | 0 | 0.11175 | 322.3729 | 0.056248 | 0 | 0 | 0.1125
2017-12-01 02:00 | 291.1143 | 0.86769 |  | 305.6888 | 0.020061 | 0 | 0 | 0.040121 | 314.279 | 0.038693 | 0 | 0 | 0.077386 | 321.3073 | 0.053937 | 0 | 0 | 0.10787 | 321.5676 | 0.054502 | 0 | 0 | 0.109 | 321.7412 | 0.054878 | 0 | 0 | 0.10976 | 322.0015 | 0.055443 | 0 | 0 | 0.11089 | 322.2618 | 0.056007 | 0 | 0 | 0.11201 | 322.5221 | 0.056572 | 0 | 0 | 0.11314 | 322.8692 | 0.057325 | 0 | 0 | 0.11465 | 323.1295 | 0.057889 | 0 | 0 | 0.11578 | 323.303 | 0.058266 | 0 | 0 | 0.11653 | 323.5633 | 0.05883 | 0 | 0 | 0.11766 | 323.7369 | 0.059207 | 0 | 0 | 0.11841 | 323.9972 | 0.059771 | 0 | 0 | 0.11954 | 324.2575 | 0.060336 | 0 | 0 | 0.12067 | 324.431 | 0.060712 | 0 | 0 | 0.12142 | 324.6913 | 0.061277 | 0 | 0 | 0.12255 | 324.9516 | 0.061842 | 0 | 0 | 0.12368 | 325.0384 | 0.06203 | 0 | 0 | 0.12406 | 325.2987 | 0.062595 | 0 | 0 | 0.12519 | 325.559 | 0.063159 | 0 | 0 | 0.12632 | 325.7326 | 0.063536 | 0 | 0 | 0.12707 | 325.9929 | 0.0641 | 0 | 0 | 0.1282 | 326.1664 | 0.064477 | 0 | 0 | 0.12895 | 326.3399 | 0.064853 | 0 | 0 | 0.12971
2017-12-01 03:00 | 293.2948 | 0.87419 |  | 307.9785 | 0.025027 | 0 | 0 | 0.050054 | 316.633 | 0.043799 | 0 | 0 | 0.087597 | 323.714 | 0.059157 | 0 | 0 | 0.11831 | 323.9762 | 0.059726 | 0 | 0 | 0.11945 | 324.1511 | 0.060105 | 0 | 0 | 0.12021 | 324.4133 | 0.060674 | 0 | 0 | 0.12135 | 324.6756 | 0.061243 | 0 | 0 | 0.12249 | 324.9379 | 0.061812 | 0 | 0 | 0.12362 | 325.2875 | 0.06257 | 0 | 0 | 0.12514 | 325.5498 | 0.063139 | 0 | 0 | 0.12628 | 325.7246 | 0.063518 | 0 | 0 | 0.12704 | 325.9869 | 0.064087 | 0 | 0 | 0.12817 | 326.1617 | 0.064466 | 0 | 0 | 0.12893 | 326.424 | 0.065035 | 0 | 0 | 0.13007 | 326.6862 | 0.065604 | 0 | 0 | 0.13121 | 326.8611 | 0.065983 | 0 | 0 | 0.13197 | 327.1233 | 0.066552 | 0 | 0 | 0.1331 | 327.3856 | 0.067121 | 0 | 0 | 0.13424 | 327.473 | 0.067311 | 0 | 0 | 0.13462 | 327.7353 | 0.067879 | 0 | 0 | 0.13576 | 327.9975 | 0.068448 | 0 | 0 | 0.1369 | 328.1724 | 0.068828 | 0 | 0 | 0.13766 | 328.4346 | 0.069396 | 0 | 0 | 0.13879 | 328.6095 | 0.069776 | 0 | 0 | 0.13955 | 328.7843 | 0.070155 | 0 | 0 | 0.14031
2017-12-01 04:00 | 296.8603 | 0.88482 |  | 311.7225 | 0.033148 | 0 | 0 | 0.066295 | 320.4822 | 0.052148 | 0 | 0 | 0.1043 | 327.6493 | 0.067693 | 0 | 0 | 0.13539 | 327.9147 | 0.068269 | 0 | 0 | 0.13654 | 328.0917 | 0.068653 | 0 | 0 | 0.13731 | 328.3571 | 0.069228 | 0 | 0 | 0.13846 | 328.6226 | 0.069804 | 0 | 0 | 0.13961 | 328.888 | 0.07038 | 0 | 0 | 0.14076 | 329.242 | 0.071147 | 0 | 0 | 0.14229 | 329.5074 | 0.071723 | 0 | 0 | 0.14345 | 329.6844 | 0.072107 | 0 | 0 | 0.14421 | 329.9498 | 0.072683 | 0 | 0 | 0.14537 | 330.1268 | 0.073067 | 0 | 0 | 0.14613 | 330.3922 | 0.073642 | 0 | 0 | 0.14728 | 330.6577 | 0.074218 | 0 | 0 | 0.14844 | 330.8346 | 0.074602 | 0 | 0 | 0.1492 | 331.1001 | 0.075178 | 0 | 0 | 0.15036 | 331.3655 | 0.075753 | 0 | 0 | 0.15151 | 331.454 | 0.075945 | 0 | 0 | 0.15189 | 331.7195 | 0.076521 | 0 | 0 | 0.15304 | 331.9849 | 0.077097 | 0 | 0 | 0.15419 | 332.1619 | 0.077481 | 0 | 0 | 0.15496 | 332.4273 | 0.078056 | 0 | 0 | 0.15611 | 332.6043 | 0.07844 | 0 | 0 | 0.15688 | 332.7812 | 0.078824 | 0 | 0 | 0.15765
2017-12-01 05:00 | 296.631 | 0.88414 |  | 311.4818 | 0.032626 | 0 | 0 | 0.065251 | 320.2348 | 0.051611 | 0 | 0 | 0.10322 | 327.3963 | 0.067144 | 0 | 0 | 0.13429 | 327.6615 | 0.067719 | 0 | 0 | 0.13544 | 327.8383 | 0.068103 | 0 | 0 | 0.13621 | 328.1036 | 0.068678 | 0 | 0 | 0.13736 | 328.3688 | 0.069254 | 0 | 0 | 0.13851 | 328.6341 | 0.069829 | 0 | 0 | 0.13966 | 328.9877 | 0.070596 | 0 | 0 | 0.14119 | 329.253 | 0.071171 | 0 | 0 | 0.14234 | 329.4298 | 0.071555 | 0 | 0 | 0.14311 | 329.695 | 0.07213 | 0 | 0 | 0.14426 | 329.8719 | 0.072514 | 0 | 0 | 0.14503 | 330.1371 | 0.073089 | 0 | 0 | 0.14618 | 330.4023 | 0.073664 | 0 | 0 | 0.14733 | 330.5792 | 0.074048 | 0 | 0 | 0.1481 | 330.8444 | 0.074623 | 0 | 0 | 0.14925 | 331.1097 | 0.075198 | 0 | 0 | 0.1504 | 331.1981 | 0.07539 | 0 | 0 | 0.15078 | 331.4633 | 0.075966 | 0 | 0 | 0.15193 | 331.7286 | 0.076541 | 0 | 0 | 0.15308 | 331.9054 | 0.076924 | 0 | 0 | 0.15385 | 332.1706 | 0.0775 | 0 | 0 | 0.155 | 332.3474 | 0.077883 | 0 | 0 | 0.15577 | 332.5243 | 0.078267 | 0 | 0 | 0.15653
2017-12-01 06:00 | 299.4836 | 0.89264 |  | 314.4772 | 0.039123 | 0 | 0 | 0.078245 | 323.3143 | 0.05829 | 0 | 0 | 0.11658 | 330.5447 | 0.073973 | 0 | 0 | 0.14795 | 330.8125 | 0.074554 | 0 | 0 | 0.14911 | 330.991 | 0.074941 | 0 | 0 | 0.14988 | 331.2588 | 0.075522 | 0 | 0 | 0.15104 | 331.5266 | 0.076103 | 0 | 0 | 0.15221 | 331.7944 | 0.076684 | 0 | 0 | 0.15337 | 332.1515 | 0.077458 | 0 | 0 | 0.15492 | 332.4193 | 0.078039 | 0 | 0 | 0.15608 | 332.5978 | 0.078426 | 0 | 0 | 0.15685 | 332.8656 | 0.079007 | 0 | 0 | 0.15801 | 333.0441 | 0.079394 | 0 | 0 | 0.15879 | 333.3119 | 0.079975 | 0 | 0 | 0.15995 | 333.5797 | 0.080556 | 0 | 0 | 0.16111 | 333.7582 | 0.080943 | 0 | 0 | 0.16189 | 334.026 | 0.081524 | 0 | 0 | 0.16305 | 334.2938 | 0.082105 | 0 | 0 | 0.16421 | 334.3831 | 0.082299 | 0 | 0 | 0.1646 | 334.6509 | 0.082879 | 0 | 0 | 0.16576 | 334.9186 | 0.08346 | 0 | 0 | 0.16692 | 335.0972 | 0.083847 | 0 | 0 | 0.16769 | 335.365 | 0.084428 | 0 | 0 | 0.16886 | 335.5435 | 0.084815 | 0 | 0 | 0.16963 | 335.722 | 0.085203 | 0 | 0 | 0.17041
2017-12-01 07:00 | 299.6345 | 0.89309 |  | 314.6356 | 0.039466 | 0 | 0 | 0.078933 | 323.4772 | 0.058644 | 0 | 0 | 0.11729 | 330.7112 | 0.074334 | 0 | 0 | 0.14867 | 330.9792 | 0.074915 | 0 | 0 | 0.14983 | 331.1578 | 0.075303 | 0 | 0 | 0.15061 | 331.4257 | 0.075884 | 0 | 0 | 0.15177 | 331.6936 | 0.076465 | 0 | 0 | 0.15293 | 331.9616 | 0.077046 | 0 | 0 | 0.15409 | 332.3188 | 0.077821 | 0 | 0 | 0.15564 | 332.5867 | 0.078402 | 0 | 0 | 0.1568 | 332.7653 | 0.07879 | 0 | 0 | 0.15758 | 333.0333 | 0.079371 | 0 | 0 | 0.15874 | 333.2119 | 0.079758 | 0 | 0 | 0.15952 | 333.4798 | 0.080339 | 0 | 0 | 0.16068 | 333.7477 | 0.08092 | 0 | 0 | 0.16184 | 333.9264 | 0.081308 | 0 | 0 | 0.16262 | 334.1943 | 0.081889 | 0 | 0 | 0.16378 | 334.4622 | 0.08247 | 0 | 0 | 0.16494 | 334.5515 | 0.082664 | 0 | 0 | 0.16533 | 334.8195 | 0.083245 | 0 | 0 | 0.16649 | 335.0874 | 0.083826 | 0 | 0 | 0.16765 | 335.266 | 0.084214 | 0 | 0 | 0.16843 | 335.5339 | 0.084795 | 0 | 0 | 0.16959 | 335.7125 | 0.085182 | 0 | 0 | 0.17036 | 335.8912 | 0.08557 | 0 | 0 | 0.17114
2017-12-01 08:00 | 300.9891 | 0.89713 |  | 316.058 | 0.042551 | 0 | 0 | 0.085103 | 324.9396 | 0.061816 | 0 | 0 | 0.12363 | 332.2063 | 0.077577 | 0 | 0 | 0.15515 | 332.4755 | 0.078161 | 0 | 0 | 0.15632 | 332.6549 | 0.07855 | 0 | 0 | 0.1571 | 332.924 | 0.079134 | 0 | 0 | 0.15827 | 333.1932 | 0.079718 | 0 | 0 | 0.15944 | 333.4623 | 0.080301 | 0 | 0 | 0.1606 | 333.8212 | 0.08108 | 0 | 0 | 0.16216 | 334.0903 | 0.081663 | 0 | 0 | 0.16333 | 334.2697 | 0.082053 | 0 | 0 | 0.16411 | 334.5389 | 0.082636 | 0 | 0 | 0.16527 | 334.7183 | 0.083026 | 0 | 0 | 0.16605 | 334.9874 | 0.083609 | 0 | 0 | 0.16722 | 335.2566 | 0.084193 | 0 | 0 | 0.16839 | 335.436 | 0.084582 | 0 | 0 | 0.16916 | 335.7051 | 0.085166 | 0 | 0 | 0.17033 | 335.9743 | 0.08575 | 0 | 0 | 0.1715 | 336.064 | 0.085944 | 0 | 0 | 0.17189 | 336.3331 | 0.086528 | 0 | 0 | 0.17306 | 336.6022 | 0.087112 | 0 | 0 | 0.17422 | 336.7817 | 0.087501 | 0 | 0 | 0.175 | 337.0508 | 0.088085 | 0 | 0 | 0.17617 | 337.2302 | 0.088474 | 0 | 0 | 0.17695 | 337.4097 | 0.088863 | 0 | 0 | 0.17773
2017-12-01 09:00 | 299.5925 | 0.89296 |  | 314.5915 | 0.039371 | 0 | 0 | 0.078741 | 323.4319 | 0.058545 | 0 | 0 | 0.11709 | 330.6649 | 0.074234 | 0 | 0 | 0.14847 | 330.9328 | 0.074815 | 0 | 0 | 0.14963 | 331.1114 | 0.075202 | 0 | 0 | 0.1504 | 331.3793 | 0.075783 | 0 | 0 | 0.15157 | 331.6471 | 0.076364 | 0 | 0 | 0.15273 | 331.915 | 0.076945 | 0 | 0 | 0.15389 | 332.2722 | 0.07772 | 0 | 0 | 0.15544 | 332.5401 | 0.078301 | 0 | 0 | 0.1566 | 332.7187 | 0.078689 | 0 | 0 | 0.15738 | 332.9866 | 0.07927 | 0 | 0 | 0.15854 | 333.1652 | 0.079657 | 0 | 0 | 0.15931 | 333.4331 | 0.080238 | 0 | 0 | 0.16048 | 333.701 | 0.080819 | 0 | 0 | 0.16164 | 333.8796 | 0.081206 | 0 | 0 | 0.16241 | 334.1474 | 0.081787 | 0 | 0 | 0.16357 | 334.4153 | 0.082369 | 0 | 0 | 0.16474 | 334.5046 | 0.082562 | 0 | 0 | 0.16512 | 334.7725 | 0.083143 | 0 | 0 | 0.16629 | 335.0404 | 0.083724 | 0 | 0 | 0.16745 | 335.219 | 0.084112 | 0 | 0 | 0.16822 | 335.4869 | 0.084693 | 0 | 0 | 0.16939 | 335.6655 | 0.08508 | 0 | 0 | 0.17016 | 335.8441 | 0.085467 | 0 | 0 | 0.17093
2017-12-01 10:00 | 295.6005 | 0.88107 |  | 310.3996 | 0.030278 | 0 | 0 | 0.060557 | 319.1222 | 0.049198 | 0 | 0 | 0.098395 | 326.2588 | 0.064677 | 0 | 0 | 0.12935 | 326.5231 | 0.06525 | 0 | 0 | 0.1305 | 326.6993 | 0.065633 | 0 | 0 | 0.13127 | 326.9637 | 0.066206 | 0 | 0 | 0.13241 | 327.228 | 0.066779 | 0 | 0 | 0.13356 | 327.4923 | 0.067352 | 0 | 0 | 0.1347 | 327.8447 | 0.068117 | 0 | 0 | 0.13623 | 328.1091 | 0.06869 | 0 | 0 | 0.13738 | 328.2853 | 0.069072 | 0 | 0 | 0.13814 | 328.5496 | 0.069646 | 0 | 0 | 0.13929 | 328.7258 | 0.070028 | 0 | 0 | 0.14006 | 328.9901 | 0.070601 | 0 | 0 | 0.1412 | 329.2544 | 0.071175 | 0 | 0 | 0.14235 | 329.4306 | 0.071557 | 0 | 0 | 0.14311 | 329.695 | 0.07213 | 0 | 0 | 0.14426 | 329.9593 | 0.072703 | 0 | 0 | 0.14541 | 330.0474 | 0.072894 | 0 | 0 | 0.14579 | 330.3117 | 0.073468 | 0 | 0 | 0.14694 | 330.576 | 0.074041 | 0 | 0 | 0.14808 | 330.7522 | 0.074423 | 0 | 0 | 0.14885 | 331.0166 | 0.074997 | 0 | 0 | 0.14999 | 331.1928 | 0.075379 | 0 | 0 | 0.15076 | 331.369 | 0.075761 | 0 | 0 | 0.15152
2017-12-01 11:00 | 283.1272 | 0.84389 |  | 297.3018 | 0.0018693 | 0 | 0 | 0.0037386 | 305.6563 | 0.01999 | 0 | 0 | 0.03998 | 312.4918 | 0.034816 | 0 | 0 | 0.069633 | 312.745 | 0.035366 | 0 | 0 | 0.070731 | 312.9138 | 0.035732 | 0 | 0 | 0.071463 | 313.1669 | 0.036281 | 0 | 0 | 0.072561 | 313.4201 | 0.03683 | 0 | 0 | 0.07366 | 313.6733 | 0.037379 | 0 | 0 | 0.074758 | 314.0108 | 0.038111 | 0 | 0 | 0.076222 | 314.264 | 0.03866 | 0 | 0 | 0.07732 | 314.4328 | 0.039026 | 0 | 0 | 0.078053 | 314.6859 | 0.039575 | 0 | 0 | 0.079151 | 314.8547 | 0.039942 | 0 | 0 | 0.079883 | 315.1079 | 0.040491 | 0 | 0 | 0.080981 | 315.361 | 0.04104 | 0 | 0 | 0.082079 | 315.5298 | 0.041406 | 0 | 0 | 0.082812 | 315.783 | 0.041955 | 0 | 0 | 0.08391 | 316.0362 | 0.042504 | 0 | 0 | 0.085008 | 316.1205 | 0.042687 | 0 | 0 | 0.085374 | 316.3737 | 0.043236 | 0 | 0 | 0.086472 | 316.6269 | 0.043785 | 0 | 0 | 0.087571 | 316.7957 | 0.044151 | 0 | 0 | 0.088303 | 317.0488 | 0.044701 | 0 | 0 | 0.089401 | 317.2176 | 0.045067 | 0 | 0 | 0.090133 | 317.3864 | 0.045433 | 0 | 0 | 0.090865
2017-12-01 12:00 | 282.4063 | 0.84174 |  | 296.5449 | 0.00022747 | 0 | 0 | 0.00045494 | 304.8781 | 0.018302 | 0 | 0 | 0.036604 | 311.6962 | 0.033091 | 0 | 0 | 0.066181 | 311.9487 | 0.033638 | 0 | 0 | 0.067277 | 312.1171 | 0.034004 | 0 | 0 | 0.068007 | 312.3696 | 0.034551 | 0 | 0 | 0.069103 | 312.6221 | 0.035099 | 0 | 0 | 0.070198 | 312.8746 | 0.035647 | 0 | 0 | 0.071293 | 313.2113 | 0.036377 | 0 | 0 | 0.072754 | 313.4638 | 0.036925 | 0 | 0 | 0.073849 | 313.6322 | 0.03729 | 0 | 0 | 0.07458 | 313.8847 | 0.037838 | 0 | 0 | 0.075675 | 314.0531 | 0.038203 | 0 | 0 | 0.076405 | 314.3056 | 0.03875 | 0 | 0 | 0.077501 | 314.5581 | 0.039298 | 0 | 0 | 0.078596 | 314.7264 | 0.039663 | 0 | 0 | 0.079327 | 314.979 | 0.040211 | 0 | 0 | 0.080422 | 315.2315 | 0.040759 | 0 | 0 | 0.081517 | 315.3157 | 0.040941 | 0 | 0 | 0.081883 | 315.5682 | 0.041489 | 0 | 0 | 0.082978 | 315.8207 | 0.042037 | 0 | 0 | 0.084074 | 315.9891 | 0.042402 | 0 | 0 | 0.084804 | 316.2416 | 0.04295 | 0 | 0 | 0.085899 | 316.4099 | 0.043315 | 0 | 0 | 0.08663 | 316.5783 | 0.04368 | 0 | 0 | 0.08736
2017-12-01 13:00 | 277.1373 | 0.82604 |  | 291.0121 | 0 | 0 | 0 | 0 | 299.1899 | 0.0059645 | 0 | 0 | 0.011929 | 305.8808 | 0.020477 | 0 | 0 | 0.040954 | 306.1286 | 0.021015 | 0 | 0 | 0.042029 | 306.2938 | 0.021373 | 0 | 0 | 0.042746 | 306.5416 | 0.02191 | 0 | 0 | 0.043821 | 306.7894 | 0.022448 | 0 | 0 | 0.044896 | 307.0372 | 0.022985 | 0 | 0 | 0.045971 | 307.3676 | 0.023702 | 0 | 0 | 0.047404 | 307.6154 | 0.02424 | 0 | 0 | 0.048479 | 307.7807 | 0.024598 | 0 | 0 | 0.049196 | 308.0285 | 0.025135 | 0 | 0 | 0.050271 | 308.1937 | 0.025494 | 0 | 0 | 0.050987 | 308.4415 | 0.026031 | 0 | 0 | 0.052062 | 308.6893 | 0.026569 | 0 | 0 | 0.053137 | 308.8545 | 0.026927 | 0 | 0 | 0.053854 | 309.1023 | 0.027465 | 0 | 0 | 0.054929 | 309.3501 | 0.028002 | 0 | 0 | 0.056004 | 309.4327 | 0.028181 | 0 | 0 | 0.056362 | 309.6805 | 0.028719 | 0 | 0 | 0.057437 | 309.9283 | 0.029256 | 0 | 0 | 0.058512 | 310.0936 | 0.029615 | 0 | 0 | 0.059229 | 310.3414 | 0.030152 | 0 | 0 | 0.060304 | 310.5066 | 0.03051 | 0 | 0 | 0.061021 | 310.6718 | 0.030869 | 0 | 0 | 0.061737
2017-12-01 14:00 | 282.4133 | 0.84176 |  | 296.5522 | 0.00024344 | 0 | 0 | 0.00048688 | 304.8857 | 0.018319 | 0 | 0 | 0.036637 | 311.7039 | 0.033107 | 0 | 0 | 0.066215 | 311.9565 | 0.033655 | 0 | 0 | 0.06731 | 312.1248 | 0.03402 | 0 | 0 | 0.068041 | 312.3773 | 0.034568 | 0 | 0 | 0.069136 | 312.6299 | 0.035116 | 0 | 0 | 0.070232 | 312.8824 | 0.035664 | 0 | 0 | 0.071327 | 313.2191 | 0.036394 | 0 | 0 | 0.072788 | 313.4716 | 0.036942 | 0 | 0 | 0.073883 | 313.64 | 0.037307 | 0 | 0 | 0.074613 | 313.8925 | 0.037854 | 0 | 0 | 0.075709 | 314.0609 | 0.03822 | 0 | 0 | 0.076439 | 314.3134 | 0.038767 | 0 | 0 | 0.077535 | 314.5659 | 0.039315 | 0 | 0 | 0.07863 | 314.7343 | 0.03968 | 0 | 0 | 0.079361 | 314.9868 | 0.040228 | 0 | 0 | 0.080456 | 315.2393 | 0.040776 | 0 | 0 | 0.081551 | 315.3235 | 0.040958 | 0 | 0 | 0.081917 | 315.576 | 0.041506 | 0 | 0 | 0.083012 | 315.8286 | 0.042054 | 0 | 0 | 0.084108 | 315.9969 | 0.042419 | 0 | 0 | 0.084838 | 316.2494 | 0.042967 | 0 | 0 | 0.085933 | 316.4178 | 0.043332 | 0 | 0 | 0.086664 | 316.5861 | 0.043697 | 0 | 0 | 0.087394
2017-12-01 15:00 | 292.3444 | 0.87136 |  | 306.9806 | 0.022862 | 0 | 0 | 0.045725 | 315.607 | 0.041573 | 0 | 0 | 0.083147 | 322.6651 | 0.056882 | 0 | 0 | 0.11376 | 322.9265 | 0.057449 | 0 | 0 | 0.1149 | 323.1007 | 0.057827 | 0 | 0 | 0.11565 | 323.3621 | 0.058394 | 0 | 0 | 0.11679 | 323.6236 | 0.058961 | 0 | 0 | 0.11792 | 323.885 | 0.059528 | 0 | 0 | 0.11906 | 324.2335 | 0.060284 | 0 | 0 | 0.12057 | 324.4949 | 0.060851 | 0 | 0 | 0.1217 | 324.6692 | 0.061229 | 0 | 0 | 0.12246 | 324.9306 | 0.061796 | 0 | 0 | 0.12359 | 325.1049 | 0.062174 | 0 | 0 | 0.12435 | 325.3663 | 0.062741 | 0 | 0 | 0.12548 | 325.6277 | 0.063308 | 0 | 0 | 0.12662 | 325.802 | 0.063686 | 0 | 0 | 0.12737 | 326.0634 | 0.064253 | 0 | 0 | 0.12851 | 326.3248 | 0.06482 | 0 | 0 | 0.12964 | 326.4119 | 0.065009 | 0 | 0 | 0.13002 | 326.6733 | 0.065576 | 0 | 0 | 0.13115 | 326.9347 | 0.066143 | 0 | 0 | 0.13229 | 327.109 | 0.066521 | 0 | 0 | 0.13304 | 327.3704 | 0.067088 | 0 | 0 | 0.13418 | 327.5447 | 0.067466 | 0 | 0 | 0.13493 | 327.719 | 0.067844 | 0 | 0 | 0.13569
2017-12-01 16:00 | 294.2105 | 0.87692 |  | 308.9401 | 0.027113 | 0 | 0 | 0.054225 | 317.6216 | 0.045943 | 0 | 0 | 0.091886 | 324.7247 | 0.06135 | 0 | 0 | 0.1227 | 324.9878 | 0.06192 | 0 | 0 | 0.12384 | 325.1632 | 0.062301 | 0 | 0 | 0.1246 | 325.4263 | 0.062871 | 0 | 0 | 0.12574 | 325.6893 | 0.063442 | 0 | 0 | 0.12688 | 325.9524 | 0.064012 | 0 | 0 | 0.12802 | 326.3032 | 0.064773 | 0 | 0 | 0.12955 | 326.5663 | 0.065344 | 0 | 0 | 0.13069 | 326.7416 | 0.065724 | 0 | 0 | 0.13145 | 327.0047 | 0.066295 | 0 | 0 | 0.13259 | 327.1801 | 0.066675 | 0 | 0 | 0.13335 | 327.4432 | 0.067246 | 0 | 0 | 0.13449 | 327.7063 | 0.067817 | 0 | 0 | 0.13563 | 327.8816 | 0.068197 | 0 | 0 | 0.13639 | 328.1447 | 0.068768 | 0 | 0 | 0.13754 | 328.4078 | 0.069338 | 0 | 0 | 0.13868 | 328.4955 | 0.069528 | 0 | 0 | 0.13906 | 328.7586 | 0.070099 | 0 | 0 | 0.1402 | 329.0216 | 0.07067 | 0 | 0 | 0.14134 | 329.197 | 0.07105 | 0 | 0 | 0.1421 | 329.4601 | 0.071621 | 0 | 0 | 0.14324 | 329.6355 | 0.072001 | 0 | 0 | 0.144 | 329.8109 | 0.072381 | 0 | 0 | 0.14476
2017-12-01 17:00 | 289.8876 | 0.86404 |  | 304.4007 | 0.017267 | 0 | 0 | 0.034534 | 312.9547 | 0.03582 | 0 | 0 | 0.071641 | 319.9534 | 0.051001 | 0 | 0 | 0.102 | 320.2126 | 0.051563 | 0 | 0 | 0.10313 | 320.3854 | 0.051938 | 0 | 0 | 0.10388 | 320.6446 | 0.0525 | 0 | 0 | 0.105 | 320.9039 | 0.053062 | 0 | 0 | 0.10612 | 321.1631 | 0.053624 | 0 | 0 | 0.10725 | 321.5087 | 0.054374 | 0 | 0 | 0.10875 | 321.7679 | 0.054936 | 0 | 0 | 0.10987 | 321.9407 | 0.055311 | 0 | 0 | 0.11062 | 322.1999 | 0.055873 | 0 | 0 | 0.11175 | 322.3727 | 0.056248 | 0 | 0 | 0.1125 | 322.6319 | 0.05681 | 0 | 0 | 0.11362 | 322.8911 | 0.057373 | 0 | 0 | 0.11475 | 323.064 | 0.057747 | 0 | 0 | 0.11549 | 323.3232 | 0.05831 | 0 | 0 | 0.11662 | 323.5824 | 0.058872 | 0 | 0 | 0.11774 | 323.6688 | 0.059059 | 0 | 0 | 0.11812 | 323.928 | 0.059621 | 0 | 0 | 0.11924 | 324.1872 | 0.060184 | 0 | 0 | 0.12037 | 324.36 | 0.060559 | 0 | 0 | 0.12112 | 324.6192 | 0.061121 | 0 | 0 | 0.12224 | 324.792 | 0.061496 | 0 | 0 | 0.12299 | 324.9648 | 0.06187 | 0 | 0 | 0.12374
2017-12-01 18:00 | 291.3471 | 0.86839 |  | 305.9333 | 0.020591 | 0 | 0 | 0.041182 | 314.5303 | 0.039238 | 0 | 0 | 0.078476 | 321.5643 | 0.054495 | 0 | 0 | 0.10899 | 321.8248 | 0.05506 | 0 | 0 | 0.11012 | 321.9985 | 0.055436 | 0 | 0 | 0.11087 | 322.259 | 0.056001 | 0 | 0 | 0.112 | 322.5195 | 0.056566 | 0 | 0 | 0.11313 | 322.78 | 0.057131 | 0 | 0 | 0.11426 | 323.1274 | 0.057885 | 0 | 0 | 0.11577 | 323.3879 | 0.05845 | 0 | 0 | 0.1169 | 323.5616 | 0.058827 | 0 | 0 | 0.11765 | 323.8221 | 0.059392 | 0 | 0 | 0.11878 | 323.9958 | 0.059768 | 0 | 0 | 0.11954 | 324.2563 | 0.060334 | 0 | 0 | 0.12067 | 324.5168 | 0.060899 | 0 | 0 | 0.1218 | 324.6905 | 0.061275 | 0 | 0 | 0.12255 | 324.951 | 0.06184 | 0 | 0 | 0.12368 | 325.2115 | 0.062405 | 0 | 0 | 0.12481 | 325.2983 | 0.062594 | 0 | 0 | 0.12519 | 325.5589 | 0.063159 | 0 | 0 | 0.12632 | 325.8194 | 0.063724 | 0 | 0 | 0.12745 | 325.9931 | 0.064101 | 0 | 0 | 0.1282 | 326.2536 | 0.064666 | 0 | 0 | 0.12933 | 326.4272 | 0.065042 | 0 | 0 | 0.13008 | 326.6009 | 0.065419 | 0 | 0 | 0.13084
2017-12-01 19:00 | 302.3436 | 0.90116 |  | 317.4803 | 0.045636 | 0 | 0 | 0.091273 | 326.4019 | 0.064987 | 0 | 0 | 0.12997 | 333.7013 | 0.08082 | 0 | 0 | 0.16164 | 333.9716 | 0.081406 | 0 | 0 | 0.16281 | 334.1519 | 0.081797 | 0 | 0 | 0.16359 | 334.4222 | 0.082383 | 0 | 0 | 0.16477 | 334.6926 | 0.08297 | 0 | 0 | 0.16594 | 334.9629 | 0.083556 | 0 | 0 | 0.16711 | 335.3234 | 0.084338 | 0 | 0 | 0.16868 | 335.5937 | 0.084924 | 0 | 0 | 0.16985 | 335.774 | 0.085315 | 0 | 0 | 0.17063 | 336.0443 | 0.085902 | 0 | 0 | 0.1718 | 336.2245 | 0.086293 | 0 | 0 | 0.17259 | 336.4949 | 0.086879 | 0 | 0 | 0.17376 | 336.7652 | 0.087465 | 0 | 0 | 0.17493 | 336.9455 | 0.087856 | 0 | 0 | 0.17571 | 337.2158 | 0.088443 | 0 | 0 | 0.17689 | 337.4862 | 0.089029 | 0 | 0 | 0.17806 | 337.5763 | 0.089225 | 0 | 0 | 0.17845 | 337.8466 | 0.089811 | 0 | 0 | 0.17962 | 338.117 | 0.090397 | 0 | 0 | 0.18079 | 338.2972 | 0.090788 | 0 | 0 | 0.18158 | 338.5676 | 0.091375 | 0 | 0 | 0.18275 | 338.7478 | 0.091766 | 0 | 0 | 0.18353 | 338.928 | 0.092157 | 0 | 0 | 0.18431
2017-12-01 20:00 | 301.633 | 0.89905 |  | 316.7342 | 0.044018 | 0 | 0 | 0.088036 | 325.6348 | 0.063323 | 0 | 0 | 0.12665 | 332.9171 | 0.079119 | 0 | 0 | 0.15824 | 333.1868 | 0.079704 | 0 | 0 | 0.15941 | 333.3666 | 0.080094 | 0 | 0 | 0.16019 | 333.6363 | 0.080679 | 0 | 0 | 0.16136 | 333.906 | 0.081264 | 0 | 0 | 0.16253 | 334.1757 | 0.081849 | 0 | 0 | 0.1637 | 334.5354 | 0.082629 | 0 | 0 | 0.16526 | 334.8051 | 0.083214 | 0 | 0 | 0.16643 | 334.9849 | 0.083604 | 0 | 0 | 0.16721 | 335.2546 | 0.084189 | 0 | 0 | 0.16838 | 335.4344 | 0.084579 | 0 | 0 | 0.16916 | 335.7041 | 0.085164 | 0 | 0 | 0.17033 | 335.9738 | 0.085749 | 0 | 0 | 0.1715 | 336.1536 | 0.086139 | 0 | 0 | 0.17228 | 336.4234 | 0.086724 | 0 | 0 | 0.17345 | 336.6931 | 0.087309 | 0 | 0 | 0.17462 | 336.783 | 0.087504 | 0 | 0 | 0.17501 | 337.0527 | 0.088089 | 0 | 0 | 0.17618 | 337.3224 | 0.088674 | 0 | 0 | 0.17735 | 337.5022 | 0.089064 | 0 | 0 | 0.17813 | 337.7719 | 0.089649 | 0 | 0 | 0.1793 | 337.9517 | 0.090039 | 0 | 0 | 0.18008 | 338.1315 | 0.090429 | 0 | 0 | 0.18086
2017-12-01 21:00 | 307.1809 | 0.91558 |  | 322.5598 | 0.056654 | 0 | 0 | 0.11331 | 331.624 | 0.076314 | 0 | 0 | 0.15263 | 339.0403 | 0.0924 | 0 | 0 | 0.1848 | 339.3149 | 0.092996 | 0 | 0 | 0.18599 | 339.4981 | 0.093393 | 0 | 0 | 0.18679 | 339.7727 | 0.093989 | 0 | 0 | 0.18798 | 340.0474 | 0.094584 | 0 | 0 | 0.18917 | 340.3221 | 0.09518 | 0 | 0 | 0.19036 | 340.6883 | 0.095975 | 0 | 0 | 0.19195 | 340.963 | 0.09657 | 0 | 0 | 0.19314 | 341.1461 | 0.096968 | 0 | 0 | 0.19394 | 341.4208 | 0.097563 | 0 | 0 | 0.19513 | 341.6039 | 0.09796 | 0 | 0 | 0.19592 | 341.8786 | 0.098556 | 0 | 0 | 0.19711 | 342.1532 | 0.099152 | 0 | 0 | 0.1983 | 342.3364 | 0.099549 | 0 | 0 | 0.1991 | 342.611 | 0.10014 | 0 | 0 | 0.20029 | 342.8857 | 0.10074 | 0 | 0 | 0.20148 | 342.9773 | 0.10094 | 0 | 0 | 0.20188 | 343.2519 | 0.10154 | 0 | 0 | 0.20307 | 343.5266 | 0.10213 | 0 | 0 | 0.20426 | 343.7097 | 0.10253 | 0 | 0 | 0.20506 | 343.9844 | 0.10312 | 0 | 0 | 0.20625 | 344.1675 | 0.10352 | 0 | 0 | 0.20704 | 344.3506 | 0.10392 | 0 | 0 | 0.20784
2017-12-01 22:00 | 312.8849 | 0.93258 |  | 328.5494 | 0.069645 | 0 | 0 | 0.13929 | 337.782 | 0.089671 | 0 | 0 | 0.17934 | 345.3359 | 0.10606 | 0 | 0 | 0.21211 | 345.6157 | 0.10666 | 0 | 0 | 0.21332 | 345.8022 | 0.10707 | 0 | 0 | 0.21413 | 346.082 | 0.10767 | 0 | 0 | 0.21535 | 346.3617 | 0.10828 | 0 | 0 | 0.21656 | 346.6415 | 0.10889 | 0 | 0 | 0.21777 | 347.0145 | 0.1097 | 0 | 0 | 0.21939 | 347.2943 | 0.1103 | 0 | 0 | 0.22061 | 347.4808 | 0.11071 | 0 | 0 | 0.22142 | 347.7606 | 0.11131 | 0 | 0 | 0.22263 | 347.9471 | 0.11172 | 0 | 0 | 0.22344 | 348.2269 | 0.11233 | 0 | 0 | 0.22465 | 348.5067 | 0.11293 | 0 | 0 | 0.22587 | 348.6932 | 0.11334 | 0 | 0 | 0.22667 | 348.973 | 0.11394 | 0 | 0 | 0.22789 | 349.2527 | 0.11455 | 0 | 0 | 0.2291 | 349.346 | 0.11475 | 0 | 0 | 0.22951 | 349.6258 | 0.11536 | 0 | 0 | 0.23072 | 349.9056 | 0.11597 | 0 | 0 | 0.23193 | 350.0921 | 0.11637 | 0 | 0 | 0.23274 | 350.3718 | 0.11698 | 0 | 0 | 0.23396 | 350.5584 | 0.11738 | 0 | 0 | 0.23477 | 350.7449 | 0.11779 | 0 | 0 | 0.23557
2017-12-01 23:00 | 316.4333 | 0.94316 |  | 332.2754 | 0.077727 | 0 | 0 | 0.15545 | 341.6127 | 0.09798 | 0 | 0 | 0.19596 | 349.2523 | 0.11455 | 0 | 0 | 0.2291 | 349.5353 | 0.11516 | 0 | 0 | 0.23033 | 349.7239 | 0.11557 | 0 | 0 | 0.23115 | 350.0068 | 0.11619 | 0 | 0 | 0.23237 | 350.2898 | 0.1168 | 0 | 0 | 0.2336 | 350.5727 | 0.11741 | 0 | 0 | 0.23483 | 350.95 | 0.11823 | 0 | 0 | 0.23646 | 351.2329 | 0.11885 | 0 | 0 | 0.23769 | 351.4216 | 0.11926 | 0 | 0 | 0.23851 | 351.7045 | 0.11987 | 0 | 0 | 0.23974 | 351.8932 | 0.12028 | 0 | 0 | 0.24056 | 352.1761 | 0.12089 | 0 | 0 | 0.24178 | 352.4591 | 0.12151 | 0 | 0 | 0.24301 | 352.6477 | 0.12191 | 0 | 0 | 0.24383 | 352.9306 | 0.12253 | 0 | 0 | 0.24506 | 353.2136 | 0.12314 | 0 | 0 | 0.24628 | 353.3079 | 0.12335 | 0 | 0 | 0.24669 | 353.5908 | 0.12396 | 0 | 0 | 0.24792 | 353.8738 | 0.12457 | 0 | 0 | 0.24915 | 354.0624 | 0.12498 | 0 | 0 | 0.24997 | 354.3454 | 0.1256 | 0 | 0 | 0.25119 | 354.534 | 0.12601 | 0 | 0 | 0.25201 | 354.7226 | 0.12642 | 0 | 0 | 0.25283
2017-12-02 | 312.1836 | 0.93049 |  | 327.813 | 0.068048 | 0 | 0 | 0.1361 | 337.0249 | 0.088029 | 0 | 0 | 0.17606 | 344.5619 | 0.10438 | 0 | 0 | 0.20875 | 344.841 | 0.10498 | 0 | 0 | 0.20996 | 345.0271 | 0.10539 | 0 | 0 | 0.21077 | 345.3062 | 0.10599 | 0 | 0 | 0.21198 | 345.5854 | 0.1066 | 0 | 0 | 0.21319 | 345.8645 | 0.1072 | 0 | 0 | 0.2144 | 346.2367 | 0.10801 | 0 | 0 | 0.21602 | 346.5159 | 0.10861 | 0 | 0 | 0.21723 | 346.702 | 0.10902 | 0 | 0 | 0.21804 | 346.9811 | 0.10962 | 0 | 0 | 0.21925 | 347.1672 | 0.11003 | 0 | 0 | 0.22005 | 347.4464 | 0.11063 | 0 | 0 | 0.22127 | 347.7255 | 0.11124 | 0 | 0 | 0.22248 | 347.9116 | 0.11164 | 0 | 0 | 0.22328 | 348.1908 | 0.11225 | 0 | 0 | 0.22449 | 348.4699 | 0.11285 | 0 | 0 | 0.22571 | 348.563 | 0.11305 | 0 | 0 | 0.22611 | 348.8421 | 0.11366 | 0 | 0 | 0.22732 | 349.1213 | 0.11427 | 0 | 0 | 0.22853 | 349.3074 | 0.11467 | 0 | 0 | 0.22934 | 349.5865 | 0.11527 | 0 | 0 | 0.23055 | 349.7726 | 0.11568 | 0 | 0 | 0.23136 | 349.9587 | 0.11608 | 0 | 0 | 0.23216
2017-12-02 01:00 | 309.3064 | 0.92192 |  | 324.7917 | 0.061495 | 0 | 0 | 0.12299 | 333.9187 | 0.081291 | 0 | 0 | 0.16258 | 341.3862 | 0.097488 | 0 | 0 | 0.19498 | 341.6628 | 0.098088 | 0 | 0 | 0.19618 | 341.8472 | 0.098488 | 0 | 0 | 0.19698 | 342.1238 | 0.099088 | 0 | 0 | 0.19818 | 342.4003 | 0.099688 | 0 | 0 | 0.19938 | 342.6769 | 0.10029 | 0 | 0 | 0.20058 | 343.0457 | 0.10109 | 0 | 0 | 0.20218 | 343.3223 | 0.10169 | 0 | 0 | 0.20338 | 343.5066 | 0.10209 | 0 | 0 | 0.20418 | 343.7832 | 0.10269 | 0 | 0 | 0.20537 | 343.9676 | 0.10309 | 0 | 0 | 0.20617 | 344.2442 | 0.10369 | 0 | 0 | 0.20737 | 344.5208 | 0.10429 | 0 | 0 | 0.20857 | 344.7051 | 0.10469 | 0 | 0 | 0.20937 | 344.9817 | 0.10529 | 0 | 0 | 0.21057 | 345.2583 | 0.10589 | 0 | 0 | 0.21177 | 345.3505 | 0.10609 | 0 | 0 | 0.21217 | 345.6271 | 0.10669 | 0 | 0 | 0.21337 | 345.9036 | 0.10729 | 0 | 0 | 0.21457 | 346.088 | 0.10769 | 0 | 0 | 0.21537 | 346.3646 | 0.10829 | 0 | 0 | 0.21657 | 346.549 | 0.10869 | 0 | 0 | 0.21737 | 346.7334 | 0.10909 | 0 | 0 | 0.21817
2017-12-02 02:00 | 311.7774 | 0.92928 |  | 327.3865 | 0.067123 | 0 | 0 | 0.13425 | 336.5864 | 0.087077 | 0 | 0 | 0.17415 | 344.1136 | 0.1034 | 0 | 0 | 0.20681 | 344.3923 | 0.10401 | 0 | 0 | 0.20802 | 344.5782 | 0.10441 | 0 | 0 | 0.20882 | 344.857 | 0.10502 | 0 | 0 | 0.21003 | 345.1358 | 0.10562 | 0 | 0 | 0.21124 | 345.4145 | 0.10623 | 0 | 0 | 0.21245 | 345.7863 | 0.10703 | 0 | 0 | 0.21406 | 346.065 | 0.10764 | 0 | 0 | 0.21527 | 346.2509 | 0.10804 | 0 | 0 | 0.21608 | 346.5297 | 0.10864 | 0 | 0 | 0.21729 | 346.7155 | 0.10905 | 0 | 0 | 0.2181 | 346.9943 | 0.10965 | 0 | 0 | 0.2193 | 347.2731 | 0.11026 | 0 | 0 | 0.22051 | 347.459 | 0.11066 | 0 | 0 | 0.22132 | 347.7378 | 0.11126 | 0 | 0 | 0.22253 | 348.0165 | 0.11187 | 0 | 0 | 0.22374 | 348.1095 | 0.11207 | 0 | 0 | 0.22414 | 348.3883 | 0.11268 | 0 | 0 | 0.22535 | 348.667 | 0.11328 | 0 | 0 | 0.22656 | 348.8529 | 0.11368 | 0 | 0 | 0.22737 | 349.1317 | 0.11429 | 0 | 0 | 0.22858 | 349.3175 | 0.11469 | 0 | 0 | 0.22938 | 349.5034 | 0.11509 | 0 | 0 | 0.23019
2017-12-02 03:00 | 311.8706 | 0.92956 |  | 327.4843 | 0.067335 | 0 | 0 | 0.13467 | 336.6869 | 0.087296 | 0 | 0 | 0.17459 | 344.2164 | 0.10363 | 0 | 0 | 0.20725 | 344.4952 | 0.10423 | 0 | 0 | 0.20846 | 344.6812 | 0.10464 | 0 | 0 | 0.20927 | 344.96 | 0.10524 | 0 | 0 | 0.21048 | 345.2389 | 0.10584 | 0 | 0 | 0.21169 | 345.5178 | 0.10645 | 0 | 0 | 0.2129 | 345.8896 | 0.10726 | 0 | 0 | 0.21451 | 346.1685 | 0.10786 | 0 | 0 | 0.21572 | 346.3544 | 0.10826 | 0 | 0 | 0.21653 | 346.6332 | 0.10887 | 0 | 0 | 0.21774 | 346.8191 | 0.10927 | 0 | 0 | 0.21854 | 347.098 | 0.10988 | 0 | 0 | 0.21975 | 347.3769 | 0.11048 | 0 | 0 | 0.22096 | 347.5628 | 0.11089 | 0 | 0 | 0.22177 | 347.8417 | 0.11149 | 0 | 0 | 0.22298 | 348.1205 | 0.1121 | 0 | 0 | 0.22419 | 348.2135 | 0.1123 | 0 | 0 | 0.22459 | 348.4924 | 0.1129 | 0 | 0 | 0.2258 | 348.7712 | 0.11351 | 0 | 0 | 0.22701 | 348.9571 | 0.11391 | 0 | 0 | 0.22782 | 349.236 | 0.11451 | 0 | 0 | 0.22903 | 349.4219 | 0.11492 | 0 | 0 | 0.22984 | 349.6078 | 0.11532 | 0 | 0 | 0.23064
2017-12-02 04:00 | 308.2076 | 0.91864 |  | 323.638 | 0.058992 | 0 | 0 | 0.11798 | 332.7325 | 0.078719 | 0 | 0 | 0.15744 | 340.1735 | 0.094858 | 0 | 0 | 0.18972 | 340.4491 | 0.095456 | 0 | 0 | 0.19091 | 340.6329 | 0.095854 | 0 | 0 | 0.19171 | 340.9085 | 0.096452 | 0 | 0 | 0.1929 | 341.184 | 0.09705 | 0 | 0 | 0.1941 | 341.4596 | 0.097648 | 0 | 0 | 0.1953 | 341.8271 | 0.098445 | 0 | 0 | 0.19689 | 342.1027 | 0.099042 | 0 | 0 | 0.19808 | 342.2864 | 0.099441 | 0 | 0 | 0.19888 | 342.562 | 0.10004 | 0 | 0 | 0.20008 | 342.7457 | 0.10044 | 0 | 0 | 0.20087 | 343.0213 | 0.10103 | 0 | 0 | 0.20207 | 343.2969 | 0.10163 | 0 | 0 | 0.20327 | 343.4807 | 0.10203 | 0 | 0 | 0.20406 | 343.7562 | 0.10263 | 0 | 0 | 0.20526 | 344.0318 | 0.10323 | 0 | 0 | 0.20645 | 344.1237 | 0.10343 | 0 | 0 | 0.20685 | 344.3993 | 0.10402 | 0 | 0 | 0.20805 | 344.6749 | 0.10462 | 0 | 0 | 0.20924 | 344.8586 | 0.10502 | 0 | 0 | 0.21004 | 345.1342 | 0.10562 | 0 | 0 | 0.21124 | 345.3179 | 0.10602 | 0 | 0 | 0.21203 | 345.5017 | 0.10641 | 0 | 0 | 0.21283
2017-12-02 05:00 | 309.8561 | 0.92356 |  | 325.3689 | 0.062747 | 0 | 0 | 0.12549 | 334.5121 | 0.082578 | 0 | 0 | 0.16516 | 341.9929 | 0.098804 | 0 | 0 | 0.19761 | 342.27 | 0.099405 | 0 | 0 | 0.19881 | 342.4547 | 0.099806 | 0 | 0 | 0.19961 | 342.7318 | 0.10041 | 0 | 0 | 0.20081 | 343.0088 | 0.10101 | 0 | 0 | 0.20202 | 343.2859 | 0.10161 | 0 | 0 | 0.20322 | 343.6553 | 0.10241 | 0 | 0 | 0.20482 | 343.9324 | 0.10301 | 0 | 0 | 0.20602 | 344.1171 | 0.10341 | 0 | 0 | 0.20682 | 344.3942 | 0.10401 | 0 | 0 | 0.20803 | 344.5789 | 0.10441 | 0 | 0 | 0.20883 | 344.856 | 0.10501 | 0 | 0 | 0.21003 | 345.133 | 0.10562 | 0 | 0 | 0.21123 | 345.3177 | 0.10602 | 0 | 0 | 0.21203 | 345.5948 | 0.10662 | 0 | 0 | 0.21323 | 345.8719 | 0.10722 | 0 | 0 | 0.21444 | 345.9642 | 0.10742 | 0 | 0 | 0.21484 | 346.2413 | 0.10802 | 0 | 0 | 0.21604 | 346.5184 | 0.10862 | 0 | 0 | 0.21724 | 346.7031 | 0.10902 | 0 | 0 | 0.21804 | 346.9801 | 0.10962 | 0 | 0 | 0.21924 | 347.1649 | 0.11002 | 0 | 0 | 0.22004 | 347.3496 | 0.11042 | 0 | 0 | 0.22085
2017-12-02 06:00 | 309.7218 | 0.92316 |  | 325.2279 | 0.062441 | 0 | 0 | 0.12488 | 334.3672 | 0.082264 | 0 | 0 | 0.16453 | 341.8448 | 0.098483 | 0 | 0 | 0.19697 | 342.1217 | 0.099084 | 0 | 0 | 0.19817 | 342.3063 | 0.099484 | 0 | 0 | 0.19897 | 342.5833 | 0.10008 | 0 | 0 | 0.20017 | 342.8602 | 0.10069 | 0 | 0 | 0.20137 | 343.1372 | 0.10129 | 0 | 0 | 0.20257 | 343.5064 | 0.10209 | 0 | 0 | 0.20417 | 343.7834 | 0.10269 | 0 | 0 | 0.20538 | 343.968 | 0.10309 | 0 | 0 | 0.20618 | 344.245 | 0.10369 | 0 | 0 | 0.20738 | 344.4296 | 0.10409 | 0 | 0 | 0.20818 | 344.7065 | 0.10469 | 0 | 0 | 0.20938 | 344.9835 | 0.10529 | 0 | 0 | 0.21058 | 345.1681 | 0.10569 | 0 | 0 | 0.21138 | 345.4451 | 0.10629 | 0 | 0 | 0.21258 | 345.722 | 0.10689 | 0 | 0 | 0.21379 | 345.8143 | 0.10709 | 0 | 0 | 0.21419 | 346.0913 | 0.10769 | 0 | 0 | 0.21539 | 346.3682 | 0.10829 | 0 | 0 | 0.21659 | 346.5528 | 0.10869 | 0 | 0 | 0.21739 | 346.8298 | 0.1093 | 0 | 0 | 0.21859 | 347.0144 | 0.1097 | 0 | 0 | 0.21939 | 347.1991 | 0.1101 | 0 | 0 | 0.22019
2017-12-02 07:00 | 313.5687 | 0.93462 |  | 329.2675 | 0.071203 | 0 | 0 | 0.14241 | 338.5202 | 0.091272 | 0 | 0 | 0.18254 | 346.0907 | 0.10769 | 0 | 0 | 0.21538 | 346.3711 | 0.1083 | 0 | 0 | 0.2166 | 346.558 | 0.10871 | 0 | 0 | 0.21741 | 346.8384 | 0.10931 | 0 | 0 | 0.21863 | 347.1188 | 0.10992 | 0 | 0 | 0.21984 | 347.3991 | 0.11053 | 0 | 0 | 0.22106 | 347.773 | 0.11134 | 0 | 0 | 0.22268 | 348.0534 | 0.11195 | 0 | 0 | 0.2239 | 348.2403 | 0.11235 | 0 | 0 | 0.22471 | 348.5207 | 0.11296 | 0 | 0 | 0.22593 | 348.7076 | 0.11337 | 0 | 0 | 0.22674 | 348.988 | 0.11398 | 0 | 0 | 0.22795 | 349.2684 | 0.11458 | 0 | 0 | 0.22917 | 349.4553 | 0.11499 | 0 | 0 | 0.22998 | 349.7357 | 0.1156 | 0 | 0 | 0.2312 | 350.0161 | 0.11621 | 0 | 0 | 0.23241 | 350.1096 | 0.11641 | 0 | 0 | 0.23282 | 350.3899 | 0.11702 | 0 | 0 | 0.23403 | 350.6703 | 0.11763 | 0 | 0 | 0.23525 | 350.8573 | 0.11803 | 0 | 0 | 0.23606 | 351.1376 | 0.11864 | 0 | 0 | 0.23728 | 351.3246 | 0.11904 | 0 | 0 | 0.23809 | 351.5115 | 0.11945 | 0 | 0 | 0.2389
2017-12-02 08:00 | 310.4052 | 0.92519 |  | 325.9455 | 0.063997 | 0 | 0 | 0.12799 | 335.1049 | 0.083864 | 0 | 0 | 0.16773 | 342.599 | 0.10012 | 0 | 0 | 0.20024 | 342.8766 | 0.10072 | 0 | 0 | 0.20144 | 343.0616 | 0.10112 | 0 | 0 | 0.20224 | 343.3392 | 0.10172 | 0 | 0 | 0.20345 | 343.6167 | 0.10233 | 0 | 0 | 0.20465 | 343.8943 | 0.10293 | 0 | 0 | 0.20586 | 344.2643 | 0.10373 | 0 | 0 | 0.20746 | 344.5419 | 0.10433 | 0 | 0 | 0.20867 | 344.7269 | 0.10473 | 0 | 0 | 0.20947 | 345.0045 | 0.10534 | 0 | 0 | 0.21067 | 345.1895 | 0.10574 | 0 | 0 | 0.21148 | 345.4671 | 0.10634 | 0 | 0 | 0.21268 | 345.7447 | 0.10694 | 0 | 0 | 0.21388 | 345.9297 | 0.10734 | 0 | 0 | 0.21469 | 346.2073 | 0.10795 | 0 | 0 | 0.21589 | 346.4848 | 0.10855 | 0 | 0 | 0.21709 | 346.5773 | 0.10875 | 0 | 0 | 0.2175 | 346.8549 | 0.10935 | 0 | 0 | 0.2187 | 347.1324 | 0.10995 | 0 | 0 | 0.2199 | 347.3175 | 0.11035 | 0 | 0 | 0.22071 | 347.595 | 0.11096 | 0 | 0 | 0.22191 | 347.7801 | 0.11136 | 0 | 0 | 0.22271 | 347.9651 | 0.11176 | 0 | 0 | 0.22352
2017-12-02 09:00 | 318.8331 | 0.95031 |  | 334.7954 | 0.083193 | 0 | 0 | 0.16639 | 344.2035 | 0.1036 | 0 | 0 | 0.2072 | 351.901 | 0.12029 | 0 | 0 | 0.24059 | 352.1861 | 0.12091 | 0 | 0 | 0.24183 | 352.3762 | 0.12133 | 0 | 0 | 0.24265 | 352.6613 | 0.12194 | 0 | 0 | 0.24389 | 352.9464 | 0.12256 | 0 | 0 | 0.24512 | 353.2315 | 0.12318 | 0 | 0 | 0.24636 | 353.6116 | 0.12401 | 0 | 0 | 0.24801 | 353.8967 | 0.12462 | 0 | 0 | 0.24925 | 354.0867 | 0.12504 | 0 | 0 | 0.25007 | 354.3718 | 0.12565 | 0 | 0 | 0.25131 | 354.5619 | 0.12607 | 0 | 0 | 0.25213 | 354.847 | 0.12668 | 0 | 0 | 0.25337 | 355.1321 | 0.1273 | 0 | 0 | 0.25461 | 355.3222 | 0.12772 | 0 | 0 | 0.25543 | 355.6072 | 0.12833 | 0 | 0 | 0.25667 | 355.8923 | 0.12895 | 0 | 0 | 0.2579 | 355.9874 | 0.12916 | 0 | 0 | 0.25832 | 356.2725 | 0.12978 | 0 | 0 | 0.25955 | 356.5576 | 0.13039 | 0 | 0 | 0.26079 | 356.7476 | 0.13081 | 0 | 0 | 0.26161 | 357.0327 | 0.13143 | 0 | 0 | 0.26285 | 357.2228 | 0.13184 | 0 | 0 | 0.26368 | 357.4128 | 0.13225 | 0 | 0 | 0.2645
2017-12-02 10:00 | 314.7079 | 0.93802 |  | 330.4636 | 0.073797 | 0 | 0 | 0.14759 | 339.75 | 0.093939 | 0 | 0 | 0.18788 | 347.3479 | 0.11042 | 0 | 0 | 0.22084 | 347.6293 | 0.11103 | 0 | 0 | 0.22206 | 347.817 | 0.11144 | 0 | 0 | 0.22287 | 348.0984 | 0.11205 | 0 | 0 | 0.22409 | 348.3798 | 0.11266 | 0 | 0 | 0.22531 | 348.6612 | 0.11327 | 0 | 0 | 0.22654 | 349.0364 | 0.11408 | 0 | 0 | 0.22816 | 349.3178 | 0.11469 | 0 | 0 | 0.22938 | 349.5054 | 0.1151 | 0 | 0 | 0.2302 | 349.7868 | 0.11571 | 0 | 0 | 0.23142 | 349.9744 | 0.11612 | 0 | 0 | 0.23223 | 350.2558 | 0.11673 | 0 | 0 | 0.23345 | 350.5372 | 0.11734 | 0 | 0 | 0.23467 | 350.7248 | 0.11774 | 0 | 0 | 0.23549 | 351.0062 | 0.11835 | 0 | 0 | 0.23671 | 351.2876 | 0.11896 | 0 | 0 | 0.23793 | 351.3814 | 0.11917 | 0 | 0 | 0.23834 | 351.6628 | 0.11978 | 0 | 0 | 0.23956 | 351.9442 | 0.12039 | 0 | 0 | 0.24078 | 352.1318 | 0.1208 | 0 | 0 | 0.24159 | 352.4132 | 0.12141 | 0 | 0 | 0.24281 | 352.6008 | 0.12181 | 0 | 0 | 0.24363 | 352.7884 | 0.12222 | 0 | 0 | 0.24444
2017-12-02 11:00 | 312.4487 | 0.93128 |  | 328.0914 | 0.068652 | 0 | 0 | 0.1373 | 337.3111 | 0.088649 | 0 | 0 | 0.1773 | 344.8545 | 0.10501 | 0 | 0 | 0.21002 | 345.1338 | 0.10562 | 0 | 0 | 0.21123 | 345.3201 | 0.10602 | 0 | 0 | 0.21204 | 345.5995 | 0.10663 | 0 | 0 | 0.21325 | 345.8789 | 0.10723 | 0 | 0 | 0.21447 | 346.1583 | 0.10784 | 0 | 0 | 0.21568 | 346.5308 | 0.10865 | 0 | 0 | 0.21729 | 346.8102 | 0.10925 | 0 | 0 | 0.21851 | 346.9964 | 0.10966 | 0 | 0 | 0.21931 | 347.2758 | 0.11026 | 0 | 0 | 0.22053 | 347.4621 | 0.11067 | 0 | 0 | 0.22133 | 347.7414 | 0.11127 | 0 | 0 | 0.22255 | 348.0208 | 0.11188 | 0 | 0 | 0.22376 | 348.2071 | 0.11228 | 0 | 0 | 0.22457 | 348.4865 | 0.11289 | 0 | 0 | 0.22578 | 348.7659 | 0.11349 | 0 | 0 | 0.22699 | 348.859 | 0.1137 | 0 | 0 | 0.22739 | 349.1384 | 0.1143 | 0 | 0 | 0.22861 | 349.4178 | 0.11491 | 0 | 0 | 0.22982 | 349.604 | 0.11531 | 0 | 0 | 0.23063 | 349.8834 | 0.11592 | 0 | 0 | 0.23184 | 350.0697 | 0.11632 | 0 | 0 | 0.23265 | 350.2559 | 0.11673 | 0 | 0 | 0.23345
2017-12-02 12:00 | 311.725 | 0.92913 |  | 327.3314 | 0.067003 | 0 | 0 | 0.13401 | 336.5298 | 0.086955 | 0 | 0 | 0.17391 | 344.0557 | 0.10328 | 0 | 0 | 0.20656 | 344.3344 | 0.10388 | 0 | 0 | 0.20777 | 344.5202 | 0.10429 | 0 | 0 | 0.20857 | 344.799 | 0.10489 | 0 | 0 | 0.20978 | 345.0777 | 0.1055 | 0 | 0 | 0.21099 | 345.3565 | 0.1061 | 0 | 0 | 0.2122 | 345.7281 | 0.10691 | 0 | 0 | 0.21381 | 346.0069 | 0.10751 | 0 | 0 | 0.21502 | 346.1927 | 0.10791 | 0 | 0 | 0.21583 | 346.4714 | 0.10852 | 0 | 0 | 0.21704 | 346.6572 | 0.10892 | 0 | 0 | 0.21784 | 346.936 | 0.10953 | 0 | 0 | 0.21905 | 347.2147 | 0.11013 | 0 | 0 | 0.22026 | 347.4005 | 0.11053 | 0 | 0 | 0.22107 | 347.6793 | 0.11114 | 0 | 0 | 0.22228 | 347.958 | 0.11174 | 0 | 0 | 0.22349 | 348.0509 | 0.11194 | 0 | 0 | 0.22389 | 348.3297 | 0.11255 | 0 | 0 | 0.2251 | 348.6084 | 0.11315 | 0 | 0 | 0.22631 | 348.7942 | 0.11356 | 0 | 0 | 0.22711 | 349.073 | 0.11416 | 0 | 0 | 0.22832 | 349.2588 | 0.11456 | 0 | 0 | 0.22913 | 349.4446 | 0.11497 | 0 | 0 | 0.22993
2017-12-02 13:00 | 312.1658 | 0.93044 |  | 327.7942 | 0.068007 | 0 | 0 | 0.13601 | 337.0056 | 0.087987 | 0 | 0 | 0.17597 | 344.5422 | 0.10433 | 0 | 0 | 0.20867 | 344.8213 | 0.10494 | 0 | 0 | 0.20988 | 345.0074 | 0.10534 | 0 | 0 | 0.21069 | 345.2865 | 0.10595 | 0 | 0 | 0.2119 | 345.5657 | 0.10655 | 0 | 0 | 0.21311 | 345.8448 | 0.10716 | 0 | 0 | 0.21432 | 346.217 | 0.10797 | 0 | 0 | 0.21593 | 346.4961 | 0.10857 | 0 | 0 | 0.21714 | 346.6822 | 0.10898 | 0 | 0 | 0.21795 | 346.9613 | 0.10958 | 0 | 0 | 0.21916 | 347.1474 | 0.10998 | 0 | 0 | 0.21997 | 347.4265 | 0.11059 | 0 | 0 | 0.22118 | 347.7057 | 0.1112 | 0 | 0 | 0.22239 | 347.8918 | 0.1116 | 0 | 0 | 0.2232 | 348.1709 | 0.1122 | 0 | 0 | 0.22441 | 348.45 | 0.11281 | 0 | 0 | 0.22562 | 348.5431 | 0.11301 | 0 | 0 | 0.22602 | 348.8222 | 0.11362 | 0 | 0 | 0.22723 | 349.1013 | 0.11422 | 0 | 0 | 0.22844 | 349.2874 | 0.11463 | 0 | 0 | 0.22925 | 349.5666 | 0.11523 | 0 | 0 | 0.23046 | 349.7526 | 0.11564 | 0 | 0 | 0.23127 | 349.9387 | 0.11604 | 0 | 0 | 0.23208
2017-12-02 14:00 | 317.8041 | 0.94725 |  | 333.7149 | 0.080849 | 0 | 0 | 0.1617 | 343.0926 | 0.10119 | 0 | 0 | 0.20238 | 350.7653 | 0.11783 | 0 | 0 | 0.23566 | 351.0495 | 0.11845 | 0 | 0 | 0.2369 | 351.2389 | 0.11886 | 0 | 0 | 0.23772 | 351.5231 | 0.11948 | 0 | 0 | 0.23895 | 351.8073 | 0.12009 | 0 | 0 | 0.24018 | 352.0915 | 0.12071 | 0 | 0 | 0.24142 | 352.4704 | 0.12153 | 0 | 0 | 0.24306 | 352.7545 | 0.12215 | 0 | 0 | 0.24429 | 352.944 | 0.12256 | 0 | 0 | 0.24511 | 353.2282 | 0.12317 | 0 | 0 | 0.24635 | 353.4176 | 0.12358 | 0 | 0 | 0.24717 | 353.7018 | 0.1242 | 0 | 0 | 0.2484 | 353.986 | 0.12482 | 0 | 0 | 0.24963 | 354.1754 | 0.12523 | 0 | 0 | 0.25046 | 354.4596 | 0.12584 | 0 | 0 | 0.25169 | 354.7438 | 0.12646 | 0 | 0 | 0.25292 | 354.8385 | 0.12667 | 0 | 0 | 0.25333 | 355.1227 | 0.12728 | 0 | 0 | 0.25457 | 355.4068 | 0.1279 | 0 | 0 | 0.2558 | 355.5963 | 0.12831 | 0 | 0 | 0.25662 | 355.8805 | 0.12893 | 0 | 0 | 0.25785 | 356.0699 | 0.12934 | 0 | 0 | 0.25867 | 356.2594 | 0.12975 | 0 | 0 | 0.2595
2017-12-02 15:00 | 308.0692 | 0.91823 |  | 323.4926 | 0.058677 | 0 | 0 | 0.11735 | 332.5831 | 0.078394 | 0 | 0 | 0.15679 | 340.0208 | 0.094527 | 0 | 0 | 0.18905 | 340.2962 | 0.095124 | 0 | 0 | 0.19025 | 340.4799 | 0.095523 | 0 | 0 | 0.19105 | 340.7554 | 0.09612 | 0 | 0 | 0.19224 | 341.0308 | 0.096718 | 0 | 0 | 0.19344 | 341.3063 | 0.097315 | 0 | 0 | 0.19463 | 341.6736 | 0.098112 | 0 | 0 | 0.19622 | 341.9491 | 0.098709 | 0 | 0 | 0.19742 | 342.1327 | 0.099107 | 0 | 0 | 0.19821 | 342.4082 | 0.099705 | 0 | 0 | 0.19941 | 342.5918 | 0.1001 | 0 | 0 | 0.20021 | 342.8673 | 0.1007 | 0 | 0 | 0.2014 | 343.1428 | 0.1013 | 0 | 0 | 0.2026 | 343.3264 | 0.1017 | 0 | 0 | 0.20339 | 343.6019 | 0.10229 | 0 | 0 | 0.20459 | 343.8773 | 0.10289 | 0 | 0 | 0.20578 | 343.9692 | 0.10309 | 0 | 0 | 0.20618 | 344.2446 | 0.10369 | 0 | 0 | 0.20738 | 344.5201 | 0.10429 | 0 | 0 | 0.20857 | 344.7038 | 0.10468 | 0 | 0 | 0.20937 | 344.9792 | 0.10528 | 0 | 0 | 0.21056 | 345.1629 | 0.10568 | 0 | 0 | 0.21136 | 345.3465 | 0.10608 | 0 | 0 | 0.21216
2017-12-02 16:00 | 307.286 | 0.9159 |  | 322.6702 | 0.056893 | 0 | 0 | 0.11379 | 331.7376 | 0.07656 | 0 | 0 | 0.15312 | 339.1563 | 0.092652 | 0 | 0 | 0.1853 | 339.4311 | 0.093248 | 0 | 0 | 0.1865 | 339.6143 | 0.093645 | 0 | 0 | 0.18729 | 339.8891 | 0.094241 | 0 | 0 | 0.18848 | 340.1638 | 0.094837 | 0 | 0 | 0.18967 | 340.4386 | 0.095433 | 0 | 0 | 0.19087 | 340.805 | 0.096228 | 0 | 0 | 0.19246 | 341.0797 | 0.096824 | 0 | 0 | 0.19365 | 341.2629 | 0.097221 | 0 | 0 | 0.19444 | 341.5377 | 0.097817 | 0 | 0 | 0.19563 | 341.7208 | 0.098214 | 0 | 0 | 0.19643 | 341.9956 | 0.09881 | 0 | 0 | 0.19762 | 342.2704 | 0.099406 | 0 | 0 | 0.19881 | 342.4536 | 0.099803 | 0 | 0 | 0.19961 | 342.7283 | 0.1004 | 0 | 0 | 0.2008 | 343.0031 | 0.101 | 0 | 0 | 0.20199 | 343.0947 | 0.10119 | 0 | 0 | 0.20239 | 343.3695 | 0.10179 | 0 | 0 | 0.20358 | 343.6442 | 0.10239 | 0 | 0 | 0.20477 | 343.8274 | 0.10278 | 0 | 0 | 0.20557 | 344.1022 | 0.10338 | 0 | 0 | 0.20676 | 344.2854 | 0.10378 | 0 | 0 | 0.20755 | 344.4685 | 0.10417 | 0 | 0 | 0.20835
2017-12-02 17:00 | 314.949 | 0.93874 |  | 330.7168 | 0.074346 | 0 | 0 | 0.14869 | 340.0103 | 0.094504 | 0 | 0 | 0.18901 | 347.6141 | 0.111 | 0 | 0 | 0.22199 | 347.8957 | 0.11161 | 0 | 0 | 0.22321 | 348.0834 | 0.11201 | 0 | 0 | 0.22403 | 348.3651 | 0.11263 | 0 | 0 | 0.22525 | 348.6467 | 0.11324 | 0 | 0 | 0.22647 | 348.9283 | 0.11385 | 0 | 0 | 0.22769 | 349.3038 | 0.11466 | 0 | 0 | 0.22932 | 349.5854 | 0.11527 | 0 | 0 | 0.23054 | 349.7732 | 0.11568 | 0 | 0 | 0.23136 | 350.0548 | 0.11629 | 0 | 0 | 0.23258 | 350.2425 | 0.1167 | 0 | 0 | 0.2334 | 350.5242 | 0.11731 | 0 | 0 | 0.23462 | 350.8058 | 0.11792 | 0 | 0 | 0.23584 | 350.9935 | 0.11833 | 0 | 0 | 0.23665 | 351.2751 | 0.11894 | 0 | 0 | 0.23787 | 351.5568 | 0.11955 | 0 | 0 | 0.2391 | 351.6506 | 0.11975 | 0 | 0 | 0.2395 | 351.9323 | 0.12036 | 0 | 0 | 0.24073 | 352.2139 | 0.12097 | 0 | 0 | 0.24195 | 352.4016 | 0.12138 | 0 | 0 | 0.24276 | 352.6832 | 0.12199 | 0 | 0 | 0.24398 | 352.871 | 0.1224 | 0 | 0 | 0.2448 | 353.0587 | 0.12281 | 0 | 0 | 0.24561
2017-12-02 18:00 | 323.5205 | 0.96428 |  | 339.7175 | 0.093869 | 0 | 0 | 0.18774 | 349.2639 | 0.11458 | 0 | 0 | 0.22915 | 357.0746 | 0.13152 | 0 | 0 | 0.26303 | 357.3639 | 0.13214 | 0 | 0 | 0.26429 | 357.5568 | 0.13256 | 0 | 0 | 0.26512 | 357.8461 | 0.13319 | 0 | 0 | 0.26638 | 358.1353 | 0.13382 | 0 | 0 | 0.26763 | 358.4246 | 0.13444 | 0 | 0 | 0.26889 | 358.8103 | 0.13528 | 0 | 0 | 0.27056 | 359.0996 | 0.13591 | 0 | 0 | 0.27182 | 359.2925 | 0.13633 | 0 | 0 | 0.27265 | 359.5818 | 0.13695 | 0 | 0 | 0.27391 | 359.7746 | 0.13737 | 0 | 0 | 0.27475 | 360.0639 | 0.138 | 0 | 0 | 0.276 | 360.3532 | 0.13863 | 0 | 0 | 0.27726 | 360.5461 | 0.13905 | 0 | 0 | 0.27809 | 360.8353 | 0.13967 | 0 | 0 | 0.27935 | 361.1246 | 0.1403 | 0 | 0 | 0.2806 | 361.2211 | 0.14051 | 0 | 0 | 0.28102 | 361.5103 | 0.14114 | 0 | 0 | 0.28228 | 361.7996 | 0.14177 | 0 | 0 | 0.28353 | 361.9925 | 0.14218 | 0 | 0 | 0.28437 | 362.2818 | 0.14281 | 0 | 0 | 0.28562 | 362.4746 | 0.14323 | 0 | 0 | 0.28646 | 362.6675 | 0.14365 | 0 | 0 | 0.28729
2017-12-02 19:00 | 308.955 | 0.92087 |  | 324.4227 | 0.060695 | 0 | 0 | 0.12139 | 333.5394 | 0.080469 | 0 | 0 | 0.16094 | 340.9984 | 0.096647 | 0 | 0 | 0.19329 | 341.2747 | 0.097246 | 0 | 0 | 0.19449 | 341.4589 | 0.097646 | 0 | 0 | 0.19529 | 341.7351 | 0.098245 | 0 | 0 | 0.19649 | 342.0114 | 0.098844 | 0 | 0 | 0.19769 | 342.2876 | 0.099444 | 0 | 0 | 0.19889 | 342.656 | 0.10024 | 0 | 0 | 0.20048 | 342.9323 | 0.10084 | 0 | 0 | 0.20168 | 343.1164 | 0.10124 | 0 | 0 | 0.20248 | 343.3927 | 0.10184 | 0 | 0 | 0.20368 | 343.5769 | 0.10224 | 0 | 0 | 0.20448 | 343.8531 | 0.10284 | 0 | 0 | 0.20568 | 344.1294 | 0.10344 | 0 | 0 | 0.20688 | 344.3136 | 0.10384 | 0 | 0 | 0.20768 | 344.5898 | 0.10444 | 0 | 0 | 0.20887 | 344.8661 | 0.10504 | 0 | 0 | 0.21007 | 344.9582 | 0.10524 | 0 | 0 | 0.21047 | 345.2344 | 0.10584 | 0 | 0 | 0.21167 | 345.5107 | 0.10643 | 0 | 0 | 0.21287 | 345.6949 | 0.10683 | 0 | 0 | 0.21367 | 345.9711 | 0.10743 | 0 | 0 | 0.21487 | 346.1553 | 0.10783 | 0 | 0 | 0.21566 | 346.3395 | 0.10823 | 0 | 0 | 0.21646
2017-12-02 20:00 | 303.4437 | 0.90444 |  | 318.6356 | 0.048142 | 0 | 0 | 0.096284 | 327.5896 | 0.067563 | 0 | 0 | 0.13513 | 334.9156 | 0.083453 | 0 | 0 | 0.16691 | 335.1869 | 0.084042 | 0 | 0 | 0.16808 | 335.3678 | 0.084434 | 0 | 0 | 0.16887 | 335.6391 | 0.085023 | 0 | 0 | 0.17005 | 335.9104 | 0.085611 | 0 | 0 | 0.17122 | 336.1818 | 0.0862 | 0 | 0 | 0.1724 | 336.5436 | 0.086985 | 0 | 0 | 0.17397 | 336.8149 | 0.087573 | 0 | 0 | 0.17515 | 336.9958 | 0.087965 | 0 | 0 | 0.17593 | 337.2671 | 0.088554 | 0 | 0 | 0.17711 | 337.448 | 0.088946 | 0 | 0 | 0.17789 | 337.7193 | 0.089535 | 0 | 0 | 0.17907 | 337.9907 | 0.090123 | 0 | 0 | 0.18025 | 338.1716 | 0.090516 | 0 | 0 | 0.18103 | 338.4429 | 0.091104 | 0 | 0 | 0.18221 | 338.7142 | 0.091693 | 0 | 0 | 0.18339 | 338.8047 | 0.091889 | 0 | 0 | 0.18378 | 339.076 | 0.092477 | 0 | 0 | 0.18495 | 339.3473 | 0.093066 | 0 | 0 | 0.18613 | 339.5282 | 0.093458 | 0 | 0 | 0.18692 | 339.7996 | 0.094047 | 0 | 0 | 0.18809 | 339.9804 | 0.094439 | 0 | 0 | 0.18888 | 340.1613 | 0.094832 | 0 | 0 | 0.18966
2017-12-02 21:00 | 316.0803 | 0.94211 |  | 331.9048 | 0.076923 | 0 | 0 | 0.15385 | 341.2317 | 0.097153 | 0 | 0 | 0.19431 | 348.8628 | 0.1137 | 0 | 0 | 0.22741 | 349.1454 | 0.11432 | 0 | 0 | 0.22864 | 349.3338 | 0.11473 | 0 | 0 | 0.22945 | 349.6165 | 0.11534 | 0 | 0 | 0.23068 | 349.8991 | 0.11595 | 0 | 0 | 0.23191 | 350.1817 | 0.11657 | 0 | 0 | 0.23313 | 350.5586 | 0.11738 | 0 | 0 | 0.23477 | 350.8412 | 0.118 | 0 | 0 | 0.23599 | 351.0296 | 0.1184 | 0 | 0 | 0.23681 | 351.3122 | 0.11902 | 0 | 0 | 0.23804 | 351.5007 | 0.11943 | 0 | 0 | 0.23885 | 351.7833 | 0.12004 | 0 | 0 | 0.24008 | 352.0659 | 0.12065 | 0 | 0 | 0.24131 | 352.2544 | 0.12106 | 0 | 0 | 0.24212 | 352.537 | 0.12167 | 0 | 0 | 0.24335 | 352.8196 | 0.12229 | 0 | 0 | 0.24457 | 352.9138 | 0.12249 | 0 | 0 | 0.24498 | 353.1965 | 0.1231 | 0 | 0 | 0.24621 | 353.4791 | 0.12372 | 0 | 0 | 0.24744 | 353.6675 | 0.12413 | 0 | 0 | 0.24825 | 353.9502 | 0.12474 | 0 | 0 | 0.24948 | 354.1386 | 0.12515 | 0 | 0 | 0.2503 | 354.327 | 0.12556 | 0 | 0 | 0.25111
2017-12-02 22:00 | 309.968 | 0.92389 |  | 325.4865 | 0.063002 | 0 | 0 | 0.126 | 334.633 | 0.082841 | 0 | 0 | 0.16568 | 342.1165 | 0.099072 | 0 | 0 | 0.19814 | 342.3937 | 0.099674 | 0 | 0 | 0.19935 | 342.5785 | 0.10007 | 0 | 0 | 0.20015 | 342.8556 | 0.10068 | 0 | 0 | 0.20135 | 343.1328 | 0.10128 | 0 | 0 | 0.20255 | 343.41 | 0.10188 | 0 | 0 | 0.20376 | 343.7795 | 0.10268 | 0 | 0 | 0.20536 | 344.0567 | 0.10328 | 0 | 0 | 0.20656 | 344.2415 | 0.10368 | 0 | 0 | 0.20736 | 344.5186 | 0.10428 | 0 | 0 | 0.20857 | 344.7034 | 0.10468 | 0 | 0 | 0.20937 | 344.9806 | 0.10528 | 0 | 0 | 0.21057 | 345.2577 | 0.10589 | 0 | 0 | 0.21177 | 345.4425 | 0.10629 | 0 | 0 | 0.21257 | 345.7197 | 0.10689 | 0 | 0 | 0.21378 | 345.9969 | 0.10749 | 0 | 0 | 0.21498 | 346.0892 | 0.10769 | 0 | 0 | 0.21538 | 346.3664 | 0.10829 | 0 | 0 | 0.21658 | 346.6436 | 0.10889 | 0 | 0 | 0.21778 | 346.8284 | 0.10929 | 0 | 0 | 0.21858 | 347.1055 | 0.10989 | 0 | 0 | 0.21979 | 347.2903 | 0.11029 | 0 | 0 | 0.22059 | 347.4751 | 0.1107 | 0 | 0 | 0.22139
2017-12-02 23:00 | 301.9793 | 0.90008 |  | 317.0979 | 0.044807 | 0 | 0 | 0.089614 | 326.0086 | 0.064134 | 0 | 0 | 0.12827 | 333.2993 | 0.079948 | 0 | 0 | 0.1599 | 333.5693 | 0.080533 | 0 | 0 | 0.16107 | 333.7493 | 0.080924 | 0 | 0 | 0.16185 | 334.0193 | 0.08151 | 0 | 0 | 0.16302 | 334.2894 | 0.082095 | 0 | 0 | 0.16419 | 334.5594 | 0.082681 | 0 | 0 | 0.16536 | 334.9194 | 0.083462 | 0 | 0 | 0.16692 | 335.1894 | 0.084048 | 0 | 0 | 0.1681 | 335.3695 | 0.084438 | 0 | 0 | 0.16888 | 335.6395 | 0.085024 | 0 | 0 | 0.17005 | 335.8195 | 0.085414 | 0 | 0 | 0.17083 | 336.0895 | 0.086 | 0 | 0 | 0.172 | 336.3596 | 0.086586 | 0 | 0 | 0.17317 | 336.5396 | 0.086976 | 0 | 0 | 0.17395 | 336.8096 | 0.087562 | 0 | 0 | 0.17512 | 337.0796 | 0.088147 | 0 | 0 | 0.17629 | 337.1696 | 0.088343 | 0 | 0 | 0.17669 | 337.4396 | 0.088928 | 0 | 0 | 0.17786 | 337.7097 | 0.089514 | 0 | 0 | 0.17903 | 337.8897 | 0.089904 | 0 | 0 | 0.17981 | 338.1597 | 0.09049 | 0 | 0 | 0.18098 | 338.3397 | 0.090881 | 0 | 0 | 0.18176 | 338.5197 | 0.091271 | 0 | 0 | 0.18254
2017-12-03 | 298.2656 | 0.88901 |  | 313.1982 | 0.036348 | 0 | 0 | 0.072697 | 321.9994 | 0.055438 | 0 | 0 | 0.11088 | 329.2004 | 0.071057 | 0 | 0 | 0.14211 | 329.4671 | 0.071636 | 0 | 0 | 0.14327 | 329.6449 | 0.072021 | 0 | 0 | 0.14404 | 329.9116 | 0.0726 | 0 | 0 | 0.1452 | 330.1783 | 0.073178 | 0 | 0 | 0.14636 | 330.445 | 0.073757 | 0 | 0 | 0.14751 | 330.8006 | 0.074528 | 0 | 0 | 0.14906 | 331.0673 | 0.075107 | 0 | 0 | 0.15021 | 331.2451 | 0.075492 | 0 | 0 | 0.15098 | 331.5118 | 0.076071 | 0 | 0 | 0.15214 | 331.6896 | 0.076456 | 0 | 0 | 0.15291 | 331.9563 | 0.077035 | 0 | 0 | 0.15407 | 332.223 | 0.077613 | 0 | 0 | 0.15523 | 332.4008 | 0.077999 | 0 | 0 | 0.156 | 332.6675 | 0.078577 | 0 | 0 | 0.15715 | 332.9342 | 0.079156 | 0 | 0 | 0.15831 | 333.0231 | 0.079349 | 0 | 0 | 0.1587 | 333.2898 | 0.079927 | 0 | 0 | 0.15985 | 333.5565 | 0.080506 | 0 | 0 | 0.16101 | 333.7343 | 0.080891 | 0 | 0 | 0.16178 | 334.001 | 0.08147 | 0 | 0 | 0.16294 | 334.1788 | 0.081855 | 0 | 0 | 0.16371 | 334.3566 | 0.082241 | 0 | 0 | 0.16448