## Graphs
NP-NLH-036 - Graphs
Figure 4 | Axis:
Midnight
6:00 AM
Noon
6:00 PM
Figure 5
Figure 6

## Unserved Energy
Datetime | Load (MW) | Transmission Losses (MW) | Unserved Energy (MW) | Total Requirement | Load Served (MW) | Unserved Energy (MW) | Approximated Avalon Load (MW) | Approximated Off-Avalon Load (MW)
2026-01-01 | 1296.7385 | 63.3054 | 35.635 | 1360.0438 | 1324.4088 | 35.635 | 720.8232 | 639.2206
2026-01-01 01:00 | 1253.6401 | 69.8168 | 12.9581 | 1323.4568 | 1310.4987 | 12.9581 | 701.4321 | 622.0247
2026-01-01 02:00 | 1221.9534 | 73.8278 | 6.1279 | 1295.7812 | 1289.6533 | 6.1279 | 686.764 | 609.0171
2026-01-01 03:00 | 1209.8798 | 74.9745 | 4.5233 | 1284.8543 | 1280.331 | 4.5233 | 680.9728 | 603.8815
2026-01-01 04:00 | 1219.8661 | 74.1508 | 5.2987 | 1294.0169 | 1288.7182 | 5.2987 | 685.8289 | 608.1879
2026-01-01 05:00 | 1255.0294 | 70.1557 | 12.2912 | 1325.1851 | 1312.8939 | 12.2912 | 702.3481 | 622.837
2026-01-01 06:00 | 1314.045 | 59.655 | 46.8776 | 1373.7001 | 1326.8224 | 46.8776 | 728.061 | 645.639
2026-01-01 07:00 | 1381.2941 | 54.9944 | 109.4611 | 1436.2885 | 1326.8274 | 109.4611 | 761.2329 | 675.0556
2026-01-01 08:00 | 1413.382 | 53.2869 | 139.6327 | 1466.6688 | 1327.0362 | 139.6327 | 777.3345 | 689.3344
2026-01-01 09:00 | 1429.3818 | 52.1468 | 155.3539 | 1481.5286 | 1326.1747 | 155.3539 | 785.2101 | 696.3184
2026-01-01 10:00 | 1446.0176 | 51.2509 | 171.2683 | 1497.2684 | 1326.0002 | 171.2683 | 793.5523 | 703.7162
2026-01-01 11:00 | 1470.8099 | 50.0121 | 194.1534 | 1520.822 | 1326.6686 | 194.1534 | 806.0357 | 714.7863
2026-01-01 12:00 | 1455.7111 | 50.7709 | 178.8801 | 1506.482 | 1327.6019 | 178.8801 | 798.4355 | 708.0465
2026-01-01 13:00 | 1475.6959 | 49.7557 | 197.7076 | 1525.4516 | 1327.744 | 197.7076 | 808.4894 | 716.9623
2026-01-01 14:00 | 1474.7034 | 49.8643 | 197.4171 | 1524.5678 | 1327.1506 | 197.4171 | 808.0209 | 716.5468
2026-01-01 15:00 | 1485.891 | 49.0488 | 207.6522 | 1534.9399 | 1327.2876 | 207.6522 | 813.5181 | 721.4217
2026-01-01 16:00 | 1540.9823 | 46.5383 | 259.8658 | 1587.5206 | 1327.6548 | 259.8658 | 841.3859 | 746.1347
2026-01-01 17:00 | 1558.8526 | 46.2289 | 278.0559 | 1605.0815 | 1327.0256 | 278.0559 | 850.6932 | 754.3883
2026-01-01 18:00 | 1519.7663 | 47.4047 | 240.4058 | 1567.171 | 1326.7652 | 240.4058 | 830.6007 | 736.5704
2026-01-01 19:00 | 1491.8642 | 48.8667 | 212.6893 | 1540.7309 | 1328.0416 | 212.6893 | 816.5874 | 724.1435
2026-01-01 20:00 | 1467.9819 | 50.4878 | 190.5024 | 1518.4697 | 1327.9673 | 190.5024 | 804.789 | 713.6808
2026-01-01 21:00 | 1412.1706 | 53.3502 | 138.164 | 1465.5208 | 1327.3568 | 138.164 | 776.726 | 688.7948
2026-01-01 22:00 | 1302.1439 | 61.3923 | 36.5625 | 1363.5362 | 1326.9737 | 36.5625 | 722.6742 | 640.862
2026-01-01 23:00 | 1184.1324 | 77.2206 | 2.4511 | 1261.353 | 1258.902 | 2.4511 | 668.5171 | 592.8359
2026-01-02 | 1102.0822 | 76.807 | 0.19587 | 1178.8893 | 1178.6934 | 0.19587 | 624.8113 | 554.078
2026-01-02 01:00 | 1064.0418 | 72.6711 | 0.060515 | 1136.7129 | 1136.6524 | 0.060515 | 602.4578 | 534.2551
2026-01-02 02:00 | 1049.9512 | 71.0308 | 0.034142 | 1120.982 | 1120.9479 | 0.034142 | 594.1205 | 526.8615
2026-01-02 03:00 | 1053.9111 | 71.4824 | 0.05917 | 1125.3935 | 1125.3343 | 0.05917 | 596.4586 | 528.9349
2026-01-02 04:00 | 1070.9083 | 73.5612 | 0.12997 | 1144.4694 | 1144.3395 | 0.12997 | 606.5688 | 537.9006
2026-01-02 05:00 | 1100.6797 | 76.6412 | 0.1531 | 1177.3209 | 1177.1678 | 0.1531 | 623.9801 | 553.3408
2026-01-02 06:00 | 1168.0574 | 76.9545 | 1.7299 | 1245.0118 | 1243.2819 | 1.7299 | 659.8563 | 585.1556
2026-01-02 07:00 | 1241.1115 | 71.9009 | 9.0193 | 1313.0124 | 1303.9931 | 9.0193 | 695.8966 | 617.1158
2026-01-02 08:00 | 1300.2234 | 61.3439 | 35.3684 | 1361.5672 | 1326.1989 | 35.3684 | 721.6306 | 639.9366
2026-01-02 09:00 | 1334.4314 | 57.8444 | 65.9837 | 1392.2758 | 1326.2921 | 65.9837 | 737.9062 | 654.3696
2026-01-02 10:00 | 1327.5798 | 58.604 | 57.9058 | 1386.1837 | 1328.278 | 57.9058 | 734.6774 | 651.5064
2026-01-02 11:00 | 1339.3318 | 57.5673 | 70.2655 | 1396.899 | 1326.6335 | 70.2655 | 740.3565 | 656.5425
2026-01-02 12:00 | 1323.3242 | 58.8318 | 55.0503 | 1382.156 | 1327.1057 | 55.0503 | 732.5427 | 649.6133
2026-01-02 13:00 | 1266.1084 | 68.3486 | 14.9573 | 1334.457 | 1319.4997 | 14.9573 | 707.2622 | 627.1948
2026-01-02 14:00 | 1202.0786 | 75.0185 | 4.0584 | 1277.0971 | 1273.0387 | 4.0584 | 676.8615 | 600.2356
2026-01-02 15:00 | 1208.8339 | 74.7871 | 3.9663 | 1283.621 | 1279.6547 | 3.9663 | 680.3191 | 603.3019
2026-01-02 16:00 | 1306.9643 | 60.4989 | 40.1335 | 1367.4632 | 1327.3297 | 40.1335 | 724.7555 | 642.7077
2026-01-02 17:00 | 1383.0558 | 54.6832 | 110.8643 | 1437.739 | 1326.8747 | 110.8643 | 762.0017 | 675.7373
2026-01-02 18:00 | 1317.1195 | 59.3208 | 49.6539 | 1376.4403 | 1326.7864 | 49.6539 | 729.5133 | 646.9269
2026-01-02 19:00 | 1292.0416 | 62.7883 | 28.6895 | 1354.8299 | 1326.1404 | 28.6895 | 718.0598 | 636.77
2026-01-02 20:00 | 1272.1331 | 67.1187 | 17.2215 | 1339.2518 | 1322.0303 | 17.2215 | 709.8035 | 629.4484
2026-01-02 21:00 | 1214.8748 | 74.2566 | 4.8839 | 1289.1314 | 1284.2475 | 4.8839 | 683.2396 | 605.8917
2026-01-02 22:00 | 1152.9792 | 77.9422 | 1.0161 | 1230.9214 | 1229.9053 | 1.0161 | 652.3883 | 578.5331
2026-01-02 23:00 | 1082.9917 | 74.8361 | 0.068924 | 1157.8279 | 1157.759 | 0.068924 | 613.6488 | 544.1791
2026-01-03 | 1008.0537 | 65.8529 | 0.01667 | 1073.9066 | 1073.8899 | 0.01667 | 569.1705 | 504.7361
2026-01-03 01:00 | 987.1097 | 63.1728 | 0.0082253 | 1050.2825 | 1050.2743 | 0.0082253 | 556.6497 | 493.6328
2026-01-03 02:00 | 992.035 | 63.8407 | 0 | 1055.8757 | 1055.8757 | 0 | 559.6141 | 496.2616
2026-01-03 03:00 | 1005.9837 | 65.5953 | 0.027491 | 1071.579 | 1071.5515 | 0.027491 | 567.9369 | 503.6421
2026-01-03 04:00 | 1021.0405 | 67.419 | 0.019224 | 1088.4596 | 1088.4404 | 0.019224 | 576.8836 | 511.576
2026-01-03 05:00 | 1053.9257 | 71.4694 | 0.025541 | 1125.395 | 1125.3695 | 0.025541 | 596.4594 | 528.9357
2026-01-03 06:00 | 1107.0646 | 77.1703 | 0.37687 | 1184.235 | 1183.8581 | 0.37687 | 627.6445 | 556.5904
2026-01-03 07:00 | 1185.1063 | 76.9248 | 2.4941 | 1262.0311 | 1259.537 | 2.4941 | 668.8765 | 593.1546
2026-01-03 08:00 | 1286.9471 | 63.8016 | 25.3072 | 1350.7488 | 1325.4416 | 25.3072 | 715.8969 | 634.8519
2026-01-03 09:00 | 1364.989 | 55.9171 | 93.7567 | 1420.9061 | 1327.1494 | 93.7567 | 753.0802 | 667.8258
2026-01-03 10:00 | 1349.9595 | 56.9555 | 79.408 | 1406.915 | 1327.507 | 79.408 | 745.6649 | 661.25
2026-01-03 11:00 | 1353.98 | 56.8527 | 82.1396 | 1410.8327 | 1328.6931 | 82.1396 | 747.7413 | 663.0913
2026-01-03 12:00 | 1354.8368 | 56.5827 | 84.3695 | 1411.4195 | 1327.0501 | 84.3695 | 748.0523 | 663.3672
2026-01-03 13:00 | 1365.8512 | 55.8019 | 95.1462 | 1421.6531 | 1326.5069 | 95.1462 | 753.4761 | 668.177
2026-01-03 14:00 | 1398.7609 | 53.5724 | 125.9546 | 1452.3333 | 1326.3787 | 125.9546 | 769.7367 | 682.5967
2026-01-03 15:00 | 1421.7363 | 52.1513 | 146.7787 | 1473.8876 | 1327.1089 | 146.7787 | 781.1604 | 692.7272
2026-01-03 16:00 | 1578.7893 | 43.0828 | 293.665 | 1621.8721 | 1328.2071 | 293.665 | 859.5922 | 762.2799
2026-01-03 17:00 | 1664.8617 | 38.6515 | 375.2243 | 1703.5132 | 1328.2889 | 375.2243 | 902.862 | 800.6512
2026-01-03 18:00 | 1642.8262 | 39.654 | 355.6422 | 1682.4802 | 1326.838 | 355.6422 | 891.7145 | 790.7657
2026-01-03 19:00 | 1659.7807 | 38.8201 | 372.0061 | 1698.6007 | 1326.5947 | 372.0061 | 900.2584 | 798.3423
2026-01-03 20:00 | 1668.5425 | 38.3944 | 380.3744 | 1706.9369 | 1326.5625 | 380.3744 | 904.6765 | 802.2603
2026-01-03 21:00 | 1648.7556 | 39.5589 | 359.8394 | 1688.3145 | 1328.4751 | 359.8394 | 894.8067 | 793.5078
2026-01-03 22:00 | 1580.9743 | 42.9543 | 296.5064 | 1623.9286 | 1327.4223 | 296.5064 | 860.6822 | 763.2465
2026-01-03 23:00 | 1488.0472 | 48.1626 | 209.0303 | 1536.2098 | 1327.1795 | 209.0303 | 814.1912 | 722.0186
2026-01-04 | 1375.8673 | 55.2618 | 104.6812 | 1431.1291 | 1326.4479 | 104.6812 | 758.4984 | 672.6307
2026-01-04 01:00 | 1282.8087 | 64.9178 | 23.1444 | 1347.7265 | 1324.5822 | 23.1444 | 714.2951 | 633.4315
2026-01-04 02:00 | 1294.0172 | 62.7728 | 29.8688 | 1356.79 | 1326.9212 | 29.8688 | 719.0987 | 637.6913
2026-01-04 03:00 | 1359.9716 | 56.4931 | 88.6132 | 1416.4647 | 1327.8515 | 88.6132 | 750.7263 | 665.7384
2026-01-04 04:00 | 1368.1414 | 55.8505 | 96.7716 | 1423.9919 | 1327.2203 | 96.7716 | 754.7157 | 669.2762
2026-01-04 05:00 | 1397.1082 | 53.9239 | 123.9007 | 1451.032 | 1327.1313 | 123.9007 | 769.047 | 681.9851
2026-01-04 06:00 | 1485.8972 | 48.8106 | 207.1462 | 1534.7077 | 1327.5615 | 207.1462 | 813.3951 | 721.3126
2026-01-04 07:00 | 1528.1356 | 46.5936 | 246.5969 | 1574.7291 | 1328.1322 | 246.5969 | 834.6064 | 740.1227
2026-01-04 08:00 | 1578.0975 | 44.0922 | 295.3306 | 1622.1897 | 1326.8591 | 295.3306 | 859.7605 | 762.4292
2026-01-04 09:00 | 1655.2751 | 42.0904 | 369.4347 | 1697.3655 | 1327.9308 | 369.4347 | 899.6037 | 797.7618
2026-01-04 10:00 | 1641.0145 | 42.2875 | 355.939 | 1683.302 | 1327.363 | 355.939 | 892.15 | 791.1519
2026-01-04 11:00 | 1604.13 | 43.145 | 320.5002 | 1647.2751 | 1326.7748 | 320.5002 | 873.0558 | 774.2193
2026-01-04 12:00 | 1589.1035 | 43.7803 | 304.9318 | 1632.8838 | 1327.952 | 304.9318 | 865.4284 | 767.4554
2026-01-04 13:00 | 1568.0186 | 44.5764 | 285.7699 | 1612.595 | 1326.8252 | 285.7699 | 854.6754 | 757.9197
2026-01-04 14:00 | 1569.9735 | 44.3847 | 289.1476 | 1614.3582 | 1325.2106 | 289.1476 | 855.6099 | 758.7484
2026-01-04 15:00 | 1600.9511 | 43.3522 | 317.6649 | 1644.3033 | 1326.6384 | 317.6649 | 871.4807 | 772.8225
2026-01-04 16:00 | 1677.0535 | 41.5599 | 391.5394 | 1718.6134 | 1327.074 | 391.5394 | 910.8651 | 807.7483
2026-01-04 17:00 | 1687.2508 | 41.3516 | 400.896 | 1728.6024 | 1327.7064 | 400.896 | 916.1593 | 812.4431
2026-01-04 18:00 | 1661.1814 | 41.8871 | 376.8447 | 1703.0686 | 1326.2238 | 376.8447 | 902.6263 | 800.4422
2026-01-04 19:00 | 1649.0069 | 42.3918 | 363.1766 | 1691.3987 | 1328.222 | 363.1766 | 896.4413 | 794.9574
2026-01-04 20:00 | 1626.9842 | 42.6926 | 343.4354 | 1669.6768 | 1326.2414 | 343.4354 | 884.9287 | 784.7481
2026-01-04 21:00 | 1559.7804 | 45.1964 | 275.9234 | 1604.9768 | 1329.0534 | 275.9234 | 850.6377 | 754.3391
2026-01-04 22:00 | 1431.683 | 51.7302 | 157.2859 | 1483.4133 | 1326.1273 | 157.2859 | 786.209 | 697.2042
2026-01-04 23:00 | 1279.8218 | 65.3532 | 22.0772 | 1345.175 | 1323.0978 | 22.0772 | 712.9427 | 632.2322
2026-01-05 | 1181.8662 | 77.1749 | 2.2623 | 1259.0412 | 1256.7789 | 2.2623 | 667.2918 | 591.7493
2026-01-05 01:00 | 1127.6919 | 78.6238 | 0.36841 | 1206.3157 | 1205.9473 | 0.36841 | 639.3473 | 566.9684
2026-01-05 02:00 | 1112.9914 | 77.6907 | 0.23487 | 1190.682 | 1190.4472 | 0.23487 | 631.0615 | 559.6206
2026-01-05 03:00 | 1103.8189 | 76.9168 | 0.31947 | 1180.7358 | 1180.4163 | 0.31947 | 625.79 | 554.9458
2026-01-05 04:00 | 1099.9271 | 76.3781 | 0.29387 | 1176.3052 | 1176.0113 | 0.29387 | 623.4417 | 552.8634
2026-01-05 05:00 | 1118.1134 | 78.0054 | 0.44924 | 1196.1188 | 1195.6696 | 0.44924 | 633.943 | 562.1758
2026-01-05 06:00 | 1203.0302 | 75.2564 | 3.8874 | 1278.2866 | 1274.3992 | 3.8874 | 677.4919 | 600.7947
2026-01-05 07:00 | 1330.1445 | 58.3199 | 60.7106 | 1388.4643 | 1327.7538 | 60.7106 | 735.8861 | 652.5782
2026-01-05 08:00 | 1328.1564 | 58.5934 | 58.521 | 1386.7497 | 1328.2287 | 58.521 | 734.9774 | 651.7724
2026-01-05 09:00 | 1311.1161 | 59.9572 | 43.9346 | 1371.0733 | 1327.1387 | 43.9346 | 726.6689 | 644.4045
2026-01-05 10:00 | 1300.1508 | 61.4952 | 34.4978 | 1361.646 | 1327.1482 | 34.4978 | 721.6724 | 639.9736
2026-01-05 11:00 | 1277.4139 | 65.4941 | 21.5058 | 1342.9081 | 1321.4022 | 21.5058 | 711.7413 | 631.1668
2026-01-05 12:00 | 1242.5894 | 71.8115 | 8.8223 | 1314.4008 | 1305.5786 | 8.8223 | 696.6324 | 617.7684
2026-01-05 13:00 | 1193.4875 | 75.9773 | 3.232 | 1269.4648 | 1266.2328 | 3.232 | 672.8164 | 596.6485
2026-01-05 14:00 | 1165.2438 | 78.1368 | 1.4682 | 1243.3806 | 1241.9124 | 1.4682 | 658.9917 | 584.3889
2026-01-05 15:00 | 1181.1908 | 76.9163 | 2.5079 | 1258.1071 | 1255.5991 | 2.5079 | 666.7968 | 591.3103
2026-01-05 16:00 | 1286.9617 | 63.6703 | 25.4471 | 1350.6321 | 1325.185 | 25.4471 | 715.835 | 634.7971
2026-01-05 17:00 | 1363.0815 | 56.0082 | 91.6714 | 1419.0897 | 1327.4183 | 91.6714 | 752.1176 | 666.9722
2026-01-05 18:00 | 1337.0874 | 57.9092 | 67.5718 | 1394.9966 | 1327.4249 | 67.5718 | 739.3482 | 655.6484
2026-01-05 19:00 | 1332.0617 | 58.1569 | 62.9108 | 1390.2187 | 1327.3078 | 62.9108 | 736.8159 | 653.4028
2026-01-05 20:00 | 1317.0725 | 59.4471 | 48.4252 | 1376.5197 | 1328.0944 | 48.4252 | 729.5554 | 646.9642
2026-01-05 21:00 | 1275.9963 | 66.0108 | 19.8126 | 1342.0072 | 1322.1946 | 19.8126 | 711.2638 | 630.7434
2026-01-05 22:00 | 1179.1949 | 77.2208 | 2.2579 | 1256.4157 | 1254.1578 | 2.2579 | 665.9003 | 590.5154
2026-01-05 23:00 | 1081.0031 | 74.629 | 0.13976 | 1155.6321 | 1155.4923 | 0.13976 | 612.485 | 543.1471
2026-01-06 | 1016.1167 | 66.8249 | 0.0053467 | 1082.9415 | 1082.9362 | 0.0053467 | 573.959 | 508.9825
2026-01-06 01:00 | 1003.131 | 65.2222 | 0.0036609 | 1068.3532 | 1068.3495 | 0.0036609 | 566.2272 | 502.126
2026-01-06 02:00 | 1018.8542 | 67.1818 | 0.0060235 | 1086.036 | 1086.03 | 0.0060235 | 575.5991 | 510.4369
2026-01-06 03:00 | 1043.9201 | 70.2982 | 0.027477 | 1114.2183 | 1114.1908 | 0.027477 | 590.5357 | 523.6826
2026-01-06 04:00 | 1082.9253 | 74.8747 | 0.14655 | 1157.8 | 1157.6534 | 0.14655 | 613.634 | 544.166
2026-01-06 05:00 | 1151.7976 | 78.7911 | 1.2178 | 1230.5887 | 1229.3709 | 1.2178 | 652.212 | 578.3767
2026-01-06 06:00 | 1294.8813 | 62.3747 | 30.6567 | 1357.256 | 1326.5993 | 30.6567 | 719.3457 | 637.9103
2026-01-06 07:00 | 1481.888 | 48.6527 | 203.1968 | 1530.5407 | 1327.344 | 203.1968 | 811.1866 | 719.3541
2026-01-06 08:00 | 1535.936 | 45.5771 | 254.1418 | 1581.5131 | 1327.3714 | 254.1418 | 838.202 | 743.3112
2026-01-06 09:00 | 1545.7893 | 45.1265 | 263.2688 | 1590.9158 | 1327.647 | 263.2688 | 843.1854 | 747.7304
2026-01-06 10:00 | 1533.7099 | 45.7751 | 251.7257 | 1579.485 | 1327.7593 | 251.7257 | 837.1271 | 742.358
2026-01-06 11:00 | 1518.6035 | 46.6261 | 237.4876 | 1565.2295 | 1327.7419 | 237.4876 | 829.5716 | 735.6579
2026-01-06 12:00 | 1499.4846 | 47.6452 | 219.9642 | 1547.1298 | 1327.1655 | 219.9642 | 819.9788 | 727.151
2026-01-06 13:00 | 1498.8441 | 47.7187 | 218.8509 | 1546.5629 | 1327.7119 | 218.8509 | 819.6783 | 726.8845
2026-01-06 14:00 | 1511.9164 | 46.8937 | 231.8787 | 1558.8101 | 1326.9314 | 231.8787 | 826.1694 | 732.6408
2026-01-06 15:00 | 1555.88 | 44.5184 | 273.7438 | 1600.3984 | 1326.6546 | 273.7438 | 848.2112 | 752.1873
2026-01-06 16:00 | 1650.8742 | 40.0138 | 364.1783 | 1690.888 | 1326.7097 | 364.1783 | 896.1707 | 794.7174
2026-01-06 17:00 | 1695.0079 | 38.5438 | 407.0276 | 1733.5517 | 1326.524 | 407.0276 | 918.7824 | 814.7693
2026-01-06 18:00 | 1668.2169 | 39.421 | 380.3679 | 1707.6379 | 1327.27 | 380.3679 | 905.0481 | 802.5898
2026-01-06 19:00 | 1653.1583 | 40.0234 | 365.4495 | 1693.1817 | 1327.7322 | 365.4495 | 897.3863 | 795.7954
2026-01-06 20:00 | 1624.0881 | 41.1891 | 337.9996 | 1665.2772 | 1327.2777 | 337.9996 | 882.5969 | 782.6803
2026-01-06 21:00 | 1559.0807 | 44.2311 | 277.4743 | 1603.3118 | 1325.8375 | 277.4743 | 849.7553 | 753.5565
2026-01-06 22:00 | 1441.954 | 51.1553 | 165.4093 | 1493.1093 | 1327.7 | 165.4093 | 791.3479 | 701.7614
2026-01-06 23:00 | 1294.8979 | 62.4331 | 30.486 | 1357.3309 | 1326.845 | 30.486 | 719.3854 | 637.9455
2026-01-07 | 1201.0418 | 75.6874 | 3.6915 | 1276.7292 | 1273.0378 | 3.6915 | 676.6665 | 600.0627
2026-01-07 01:00 | 1175.0376 | 77.8953 | 2.0504 | 1252.9328 | 1250.8824 | 2.0504 | 664.0544 | 588.8784
2026-01-07 02:00 | 1165.0871 | 78.3246 | 1.4385 | 1243.4117 | 1241.9731 | 1.4385 | 659.0082 | 584.4035
2026-01-07 03:00 | 1173.0351 | 77.9041 | 1.9162 | 1250.9392 | 1249.023 | 1.9162 | 662.9978 | 587.9414
2026-01-07 04:00 | 1193.9184 | 76.2933 | 2.9262 | 1270.2117 | 1267.2855 | 2.9262 | 673.2122 | 596.9995
2026-01-07 05:00 | 1245.0166 | 71.4325 | 9.7488 | 1316.4491 | 1306.7004 | 9.7488 | 697.718 | 618.7311
2026-01-07 06:00 | 1373.0525 | 55.4968 | 101.1125 | 1428.5493 | 1327.4368 | 101.1125 | 757.1311 | 671.4182
2026-01-07 07:00 | 1536.9563 | 45.768 | 255.6107 | 1582.7243 | 1327.1136 | 255.6107 | 838.8439 | 743.8804
2026-01-07 08:00 | 1574.2736 | 43.9959 | 290.421 | 1618.2694 | 1327.8485 | 290.421 | 857.6828 | 760.5866
2026-01-07 09:00 | 1564.3072 | 44.4774 | 281.1317 | 1608.7846 | 1327.653 | 281.1317 | 852.6559 | 756.1288
2026-01-07 10:00 | 1537.4529 | 45.795 | 256.1003 | 1583.2479 | 1327.1476 | 256.1003 | 839.1214 | 744.1265
2026-01-07 11:00 | 1522.2255 | 46.5076 | 241.9316 | 1568.7331 | 1326.8015 | 241.9316 | 831.4285 | 737.3046
2026-01-07 12:00 | 1498.3016 | 47.9284 | 218.7247 | 1546.23 | 1327.5053 | 218.7247 | 819.5019 | 726.7281
2026-01-07 13:00 | 1469.2777 | 49.4981 | 191.5938 | 1518.7758 | 1327.182 | 191.5938 | 804.9512 | 713.8246
2026-01-07 14:00 | 1457.2819 | 50.2148 | 180.0275 | 1507.4967 | 1327.4692 | 180.0275 | 798.9732 | 708.5234
2026-01-07 15:00 | 1484.8833 | 48.5988 | 206.3373 | 1533.4821 | 1327.1449 | 206.3373 | 812.7455 | 720.7366
2026-01-07 16:00 | 1574.8043 | 44.0024 | 290.8398 | 1618.8066 | 1327.9669 | 290.8398 | 857.9675 | 760.8391
2026-01-07 17:00 | 1624.0914 | 41.9588 | 339.8098 | 1666.0501 | 1326.2404 | 339.8098 | 883.0066 | 783.0436
2026-01-07 18:00 | 1585.309 | 43.4385 | 302.3406 | 1628.7475 | 1326.4069 | 302.3406 | 863.2362 | 765.5113
2026-01-07 19:00 | 1563.0335 | 44.3655 | 281.4595 | 1607.399 | 1325.9395 | 281.4595 | 851.9215 | 755.4775
2026-01-07 20:00 | 1535.1146 | 45.8818 | 253.7351 | 1580.9963 | 1327.2612 | 253.7351 | 837.9281 | 743.0683
2026-01-07 21:00 | 1472.9848 | 49.3014 | 194.873 | 1522.2862 | 1327.4132 | 194.873 | 806.8117 | 715.4745
2026-01-07 22:00 | 1370.8343 | 55.5341 | 99.7451 | 1426.3684 | 1326.6233 | 99.7451 | 755.9753 | 670.3932
2026-01-07 23:00 | 1247.0037 | 71.2465 | 10.7749 | 1318.2502 | 1307.4753 | 10.7749 | 698.6726 | 619.5776
2026-01-08 | 1179.1298 | 77.5886 | 1.8691 | 1256.7184 | 1254.8493 | 1.8691 | 666.0608 | 590.6577
2026-01-08 01:00 | 1146.2423 | 79.1105 | 0.74594 | 1225.3529 | 1224.6069 | 0.74594 | 649.437 | 575.9159
2026-01-08 02:00 | 1148.1672 | 78.9921 | 1.0119 | 1227.1593 | 1226.1474 | 1.0119 | 650.3944 | 576.7649
2026-01-08 03:00 | 1163.1971 | 78.4943 | 1.2742 | 1241.6914 | 1240.4172 | 1.2742 | 658.0964 | 583.595
2026-01-08 04:00 | 1182.3029 | 77.3104 | 2.2981 | 1259.6133 | 1257.3152 | 2.2981 | 667.5951 | 592.0183
2026-01-08 05:00 | 1237.3436 | 72.0465 | 8.7046 | 1309.3901 | 1300.6855 | 8.7046 | 693.9768 | 615.4134
2026-01-08 06:00 | 1372.3119 | 55.4694 | 100.354 | 1427.7813 | 1327.4273 | 100.354 | 756.7241 | 671.0572
2026-01-08 07:00 | 1499.0392 | 47.7901 | 219.5701 | 1546.8292 | 1327.2592 | 219.5701 | 819.8195 | 727.0097
2026-01-08 08:00 | 1557.1194 | 44.7171 | 274.2849 | 1601.8366 | 1327.5516 | 274.2849 | 848.9734 | 752.8632
2026-01-08 09:00 | 1558.0414 | 44.6748 | 275.1142 | 1602.7162 | 1327.602 | 275.1142 | 849.4396 | 753.2766
2026-01-08 10:00 | 1586.2478 | 43.3225 | 302.314 | 1629.5702 | 1327.2563 | 302.314 | 863.6722 | 765.898
2026-01-08 11:00 | 1588.4879 | 43.0912 | 305.7503 | 1631.5791 | 1325.8288 | 305.7503 | 864.7369 | 766.8422
2026-01-08 12:00 | 1561.5841 | 44.6138 | 277.9476 | 1606.1979 | 1328.2504 | 277.9476 | 851.2849 | 754.913
2026-01-08 13:00 | 1530.208 | 46.0993 | 249.4543 | 1576.3072 | 1326.8529 | 249.4543 | 835.4428 | 740.8644
2026-01-08 14:00 | 1516.0969 | 46.9824 | 234.6239 | 1563.0793 | 1328.4554 | 234.6239 | 828.432 | 734.6473
2026-01-08 15:00 | 1535.3253 | 45.932 | 253.2247 | 1581.2572 | 1328.0326 | 253.2247 | 838.0663 | 743.1909
2026-01-08 16:00 | 1617.9432 | 41.8934 | 332.5027 | 1659.8366 | 1327.3339 | 332.5027 | 879.7134 | 780.1232
2026-01-08 17:00 | 1655.7417 | 40.7165 | 369.451 | 1696.4582 | 1327.0072 | 369.451 | 899.1228 | 797.3353
2026-01-08 18:00 | 1628.4828 | 41.6002 | 342.3581 | 1670.0831 | 1327.725 | 342.3581 | 885.144 | 784.939
2026-01-08 19:00 | 1609.6224 | 42.2389 | 325.1068 | 1651.8612 | 1326.7544 | 325.1068 | 875.4865 | 776.3748
2026-01-08 20:00 | 1586.6677 | 43.2883 | 302.6508 | 1629.956 | 1327.3052 | 302.6508 | 863.8767 | 766.0793
2026-01-08 21:00 | 1523.7496 | 46.4747 | 242.6416 | 1570.2243 | 1327.5827 | 242.6416 | 832.2189 | 738.0054
2026-01-08 22:00 | 1441.8202 | 51.1397 | 165.4904 | 1492.9599 | 1327.4695 | 165.4904 | 791.2687 | 701.6911
2026-01-08 23:00 | 1321.7066 | 59.1093 | 52.7012 | 1380.8159 | 1328.1147 | 52.7012 | 731.8324 | 648.9835
2026-01-09 | 1262.9541 | 68.9074 | 14.5948 | 1331.8615 | 1317.2667 | 14.5948 | 705.8866 | 625.9749
2026-01-09 01:00 | 1258.7848 | 69.5612 | 13.1184 | 1328.3459 | 1315.2275 | 13.1184 | 704.0234 | 624.3226
2026-01-09 02:00 | 1264.9687 | 68.2598 | 15.4067 | 1333.2286 | 1317.8218 | 15.4067 | 706.6111 | 626.6174
2026-01-09 03:00 | 1284.8215 | 64.1482 | 25.0394 | 1348.9697 | 1323.9303 | 25.0394 | 714.954 | 634.0158
2026-01-09 04:00 | 1318.8518 | 59.2287 | 51.6241 | 1378.0805 | 1326.4564 | 51.6241 | 730.3827 | 647.6978
2026-01-09 05:00 | 1389.7935 | 54.4328 | 117.1234 | 1444.2262 | 1327.1029 | 117.1234 | 765.4399 | 678.7863
2026-01-09 06:00 | 1512.1193 | 47.313 | 231.5908 | 1559.4323 | 1327.8415 | 231.5908 | 826.4991 | 732.9332
2026-01-09 07:00 | 1657.3907 | 41.7181 | 372.0299 | 1699.1088 | 1327.0789 | 372.0299 | 900.5277 | 798.5812
2026-01-09 08:00 | 1696.4976 | 40.6471 | 409.5092 | 1737.1447 | 1327.6355 | 409.5092 | 920.6867 | 816.458
2026-01-09 09:00 | 1672.4472 | 41.3824 | 386.0053 | 1713.8296 | 1327.8243 | 386.0053 | 908.3297 | 805.4999
2026-01-09 10:00 | 1637.2888 | 42.228 | 352.0686 | 1679.5168 | 1327.4481 | 352.0686 | 890.1439 | 789.3729
2026-01-09 11:00 | 1606.1574 | 43.1435 | 321.3401 | 1649.3009 | 1327.9608 | 321.3401 | 874.1295 | 775.1714
2026-01-09 12:00 | 1564.9164 | 44.671 | 282.5072 | 1609.5873 | 1327.0802 | 282.5072 | 853.0813 | 756.5061
2026-01-09 13:00 | 1528.1431 | 46.4188 | 247.5748 | 1574.5619 | 1326.987 | 247.5748 | 834.5178 | 740.0441
2026-01-09 14:00 | 1516.8863 | 47.0393 | 236.9852 | 1563.9256 | 1326.9403 | 236.9852 | 828.8806 | 735.045
2026-01-09 15:00 | 1532.1347 | 46.4203 | 249.5582 | 1578.555 | 1328.9968 | 249.5582 | 836.6342 | 741.9209
2026-01-09 16:00 | 1592.0369 | 43.7058 | 307.3087 | 1635.7427 | 1328.434 | 307.3087 | 866.9436 | 768.7991
2026-01-09 17:00 | 1607.0943 | 43.1481 | 323.4636 | 1650.2425 | 1326.7789 | 323.4636 | 874.6285 | 775.614
2026-01-09 18:00 | 1552.0842 | 45.3156 | 270.1894 | 1597.3998 | 1327.2105 | 270.1894 | 846.6219 | 750.7779
2026-01-09 19:00 | 1532.2299 | 46.3998 | 250.345 | 1578.6297 | 1328.2847 | 250.345 | 836.6737 | 741.956
2026-01-09 20:00 | 1487.3311 | 48.6992 | 208.1695 | 1536.0303 | 1327.8608 | 208.1695 | 814.0961 | 721.9342
2026-01-09 21:00 | 1416.2186 | 52.7486 | 141.7345 | 1468.9672 | 1327.2328 | 141.7345 | 778.5526 | 690.4146
2026-01-09 22:00 | 1307.3649 | 60.7153 | 40.3979 | 1368.0802 | 1327.6823 | 40.3979 | 725.0825 | 642.9977
2026-01-09 23:00 | 1214.1956 | 74.5144 | 5.1724 | 1288.71 | 1283.5376 | 5.1724 | 683.0163 | 605.6937
2026-01-10 | 1129.2614 | 78.7886 | 0.36897 | 1208.05 | 1207.681 | 0.36897 | 640.2665 | 567.7835
2026-01-10 01:00 | 1081.495 | 74.6774 | 0.094613 | 1156.1724 | 1156.0777 | 0.094613 | 612.7713 | 543.401
2026-01-10 02:00 | 1057.2936 | 71.8736 | 0.045525 | 1129.1671 | 1129.1216 | 0.045525 | 598.4586 | 530.7086
2026-01-10 03:00 | 1045.3827 | 70.4026 | 0.046402 | 1115.7854 | 1115.739 | 0.046402 | 591.3663 | 524.4191
2026-01-10 04:00 | 1033.3591 | 69.0417 | 0.010462 | 1102.4008 | 1102.3904 | 0.010462 | 584.2724 | 518.1284
2026-01-10 05:00 | 1045.4148 | 70.454 | 0.031473 | 1115.8688 | 1115.8374 | 0.031473 | 591.4105 | 524.4583
2026-01-10 06:00 | 1085.4769 | 75.208 | 0.10497 | 1160.6849 | 1160.5799 | 0.10497 | 615.163 | 545.5219
2026-01-10 07:00 | 1144.367 | 78.828 | 0.82516 | 1223.195 | 1222.3698 | 0.82516 | 648.2933 | 574.9016
2026-01-10 08:00 | 1225.2673 | 73.3888 | 6.2967 | 1298.6561 | 1292.3594 | 6.2967 | 688.2877 | 610.3684
2026-01-10 09:00 | 1306.3546 | 60.3978 | 40.678 | 1366.7524 | 1326.0744 | 40.678 | 724.3788 | 642.3736
2026-01-10 10:00 | 1341.1215 | 57.5451 | 71.3113 | 1398.6666 | 1327.3553 | 71.3113 | 741.2933 | 657.3733
2026-01-10 11:00 | 1362.1618 | 55.9946 | 92.0618 | 1418.1564 | 1326.0945 | 92.0618 | 751.6229 | 666.5335
2026-01-10 12:00 | 1366.2299 | 55.8983 | 94.1593 | 1422.1282 | 1327.969 | 94.1593 | 753.728 | 668.4003
2026-01-10 13:00 | 1340.2882 | 57.5011 | 70.9304 | 1397.7893 | 1326.8589 | 70.9304 | 740.8283 | 656.961
2026-01-10 14:00 | 1325.9603 | 58.7515 | 56.5571 | 1384.7117 | 1328.1547 | 56.5571 | 733.8972 | 650.8145
2026-01-10 15:00 | 1351.2217 | 56.6938 | 81.4094 | 1407.9155 | 1326.5061 | 81.4094 | 746.1952 | 661.7203
2026-01-10 16:00 | 1434.5007 | 51.3982 | 158.6558 | 1485.899 | 1327.2432 | 158.6558 | 787.5265 | 698.3725
2026-01-10 17:00 | 1490.2238 | 48.1413 | 210.2299 | 1538.365 | 1328.1351 | 210.2299 | 815.3335 | 723.0316
2026-01-10 18:00 | 1455.1278 | 50.0373 | 178.5821 | 1505.1651 | 1326.583 | 178.5821 | 797.7375 | 707.4276
2026-01-10 19:00 | 1427.0805 | 51.8768 | 151.8525 | 1478.9573 | 1327.1048 | 151.8525 | 783.8474 | 695.1099
2026-01-10 20:00 | 1398.0149 | 53.7057 | 124.6567 | 1451.7206 | 1327.0639 | 124.6567 | 769.4119 | 682.3087
2026-01-10 21:00 | 1354.2344 | 56.554 | 84.0348 | 1410.7884 | 1326.7536 | 84.0348 | 747.7179 | 663.0705
2026-01-10 22:00 | 1281.2275 | 65.0711 | 22.3639 | 1346.2986 | 1323.9347 | 22.3639 | 713.5382 | 632.7603
2026-01-10 23:00 | 1212.9231 | 74.2109 | 5.2785 | 1287.1341 | 1281.8555 | 5.2785 | 682.1811 | 604.953
2026-01-11 | 1163.0666 | 78.6919 | 1.068 | 1241.7585 | 1240.6905 | 1.068 | 658.132 | 583.6265
2026-01-11 01:00 | 1134.9882 | 78.9601 | 0.50785 | 1213.9483 | 1213.4404 | 0.50785 | 643.3926 | 570.5557
2026-01-11 02:00 | 1138.9497 | 79.0083 | 0.74386 | 1217.958 | 1217.2142 | 0.74386 | 645.5178 | 572.4403
2026-01-11 03:00 | 1157.7954 | 78.6903 | 1.3829 | 1236.4856 | 1235.1027 | 1.3829 | 655.3374 | 581.1483
2026-01-11 04:00 | 1184.7127 | 77.149 | 2.2911 | 1261.8617 | 1259.5706 | 2.2911 | 668.7867 | 593.075
2026-01-11 05:00 | 1224.7994 | 73.4456 | 6.0026 | 1298.245 | 1292.2424 | 6.0026 | 688.0698 | 610.1751
2026-01-11 06:00 | 1270.8556 | 67.5529 | 16.6528 | 1338.4085 | 1321.7556 | 16.6528 | 709.3565 | 629.052
2026-01-11 07:00 | 1337.8341 | 57.7798 | 68.4147 | 1395.614 | 1327.1993 | 68.4147 | 739.6754 | 655.9386
2026-01-11 08:00 | 1435.1294 | 51.4663 | 160.2944 | 1486.5957 | 1326.3013 | 160.2944 | 787.8957 | 698.7
2026-01-11 09:00 | 1484.0029 | 48.8041 | 204.8764 | 1532.807 | 1327.9306 | 204.8764 | 812.3877 | 720.4193
2026-01-11 10:00 | 1506.0305 | 47.5475 | 226.091 | 1553.5781 | 1327.4871 | 226.091 | 823.3964 | 730.1817
2026-01-11 11:00 | 1509.7684 | 47.407 | 229.2368 | 1557.1754 | 1327.9386 | 229.2368 | 825.303 | 731.8724
2026-01-11 12:00 | 1452.9451 | 50.3578 | 177.5958 | 1503.3029 | 1325.7071 | 177.5958 | 796.7505 | 706.5523
2026-01-11 13:00 | 1379.9662 | 54.903 | 108.2785 | 1434.8692 | 1326.5907 | 108.2785 | 760.4807 | 674.3885
2026-01-11 14:00 | 1355.7912 | 56.719 | 84.4449 | 1412.5102 | 1328.0653 | 84.4449 | 748.6304 | 663.8798
2026-01-11 15:00 | 1385.7563 | 54.6381 | 113.607 | 1440.3944 | 1326.7875 | 113.607 | 763.4091 | 676.9854
2026-01-11 16:00 | 1500.8936 | 47.7407 | 222.2115 | 1548.6343 | 1326.4228 | 222.2115 | 820.7762 | 727.8581
2026-01-11 17:00 | 1582.7158 | 43.9274 | 299.037 | 1626.6432 | 1327.6062 | 299.037 | 862.1209 | 764.5223
2026-01-11 18:00 | 1587.9642 | 43.6218 | 304.7435 | 1631.5861 | 1326.8425 | 304.7435 | 864.7406 | 766.8454
2026-01-11 19:00 | 1610.8633 | 42.8548 | 326.6871 | 1653.7181 | 1327.0309 | 326.6871 | 876.4706 | 777.2475
2026-01-11 20:00 | 1596.6992 | 43.4211 | 311.7855 | 1640.1203 | 1328.3348 | 311.7855 | 869.2638 | 770.8565
2026-01-11 21:00 | 1540.0413 | 45.8576 | 257.7291 | 1585.899 | 1328.1699 | 257.7291 | 840.5265 | 745.3725
2026-01-11 22:00 | 1457.1376 | 50.3066 | 180.1869 | 1507.4442 | 1327.2573 | 180.1869 | 798.9454 | 708.4988
2026-01-11 23:00 | 1337.8947 | 57.9033 | 68.2618 | 1395.7981 | 1327.5363 | 68.2618 | 739.773 | 656.0251
2026-01-12 | 1254.0095 | 70.1123 | 12.2296 | 1324.1217 | 1311.8921 | 12.2296 | 701.7845 | 622.3372
2026-01-12 01:00 | 1230.0651 | 73.1999 | 6.6683 | 1303.265 | 1296.5966 | 6.6683 | 690.7304 | 612.5345
2026-01-12 02:00 | 1243.9974 | 71.3105 | 10.2024 | 1315.3079 | 1305.1055 | 10.2024 | 697.1132 | 618.1947
2026-01-12 03:00 | 1256.9472 | 69.7342 | 13.3385 | 1326.6814 | 1313.3429 | 13.3385 | 703.1411 | 623.5403
2026-01-12 04:00 | 1277.7308 | 66.1173 | 19.1615 | 1343.8481 | 1324.6865 | 19.1615 | 712.2395 | 631.6086
2026-01-12 05:00 | 1331.7944 | 58.2027 | 63.3772 | 1389.9971 | 1326.6199 | 63.3772 | 736.6985 | 653.2986
2026-01-12 06:00 | 1467.7596 | 49.8098 | 189.8513 | 1517.5694 | 1327.718 | 189.8513 | 804.3118 | 713.2576
2026-01-12 07:00 | 1628.1115 | 42.8025 | 344.4791 | 1670.914 | 1326.4349 | 344.4791 | 885.5844 | 785.3296
2026-01-12 08:00 | 1637.0605 | 42.731 | 352.4456 | 1679.7916 | 1327.3459 | 352.4456 | 890.2895 | 789.502
2026-01-12 09:00 | 1582.893 | 44.2704 | 300.8992 | 1627.1634 | 1326.2641 | 300.8992 | 862.3966 | 764.7668
2026-01-12 10:00 | 1502.9169 | 47.9026 | 223.6075 | 1550.8195 | 1327.212 | 223.6075 | 821.9343 | 728.8852
2026-01-12 11:00 | 1440.2781 | 51.5029 | 163.8264 | 1491.781 | 1327.9546 | 163.8264 | 790.6439 | 701.1371
2026-01-12 12:00 | 1431.0488 | 51.974 | 156.054 | 1483.0228 | 1326.9689 | 156.054 | 786.0021 | 697.0207
2026-01-12 13:00 | 1401.2186 | 53.6539 | 128.0079 | 1454.8725 | 1326.8646 | 128.0079 | 771.0824 | 683.7901
2026-01-12 14:00 | 1412.7984 | 52.9629 | 139.2671 | 1465.7613 | 1326.4942 | 139.2671 | 776.8535 | 688.9078
2026-01-12 15:00 | 1453.7918 | 50.6505 | 176.2533 | 1504.4423 | 1328.189 | 176.2533 | 797.3544 | 707.0879
2026-01-12 16:00 | 1543.7905 | 45.919 | 262.2686 | 1589.7095 | 1327.4409 | 262.2686 | 842.546 | 747.1635
2026-01-12 17:00 | 1572.7811 | 44.6844 | 290.5849 | 1617.4656 | 1326.8806 | 290.5849 | 857.2567 | 760.2088
2026-01-12 18:00 | 1501.8985 | 47.9669 | 222.5051 | 1549.8654 | 1327.3603 | 222.5051 | 821.4287 | 728.4367
2026-01-12 19:00 | 1469.7779 | 49.785 | 191.5792 | 1519.5629 | 1327.9837 | 191.5792 | 805.3683 | 714.1945
2026-01-12 20:00 | 1414.8603 | 52.9207 | 140.8504 | 1467.781 | 1326.9305 | 140.8504 | 777.9239 | 689.8571
2026-01-12 21:00 | 1341.7323 | 57.5776 | 71.8686 | 1399.3099 | 1327.4413 | 71.8686 | 741.6342 | 657.6757
2026-01-12 22:00 | 1217.7796 | 74.0752 | 5.7099 | 1291.8548 | 1286.1449 | 5.7099 | 684.6831 | 607.1718
2026-01-12 23:00 | 1100.9411 | 76.768 | 0.2589 | 1177.7091 | 1177.4502 | 0.2589 | 624.1858 | 553.5233
2026-01-13 | 1025.047 | 67.9446 | 0.017111 | 1092.9916 | 1092.9744 | 0.017111 | 579.2855 | 513.706
2026-01-13 01:00 | 986.8937 | 63.1514 | 0.014716 | 1050.045 | 1050.0303 | 0.014716 | 556.5239 | 493.5212
2026-01-13 02:00 | 974.8822 | 61.6901 | 0 | 1036.5723 | 1036.5723 | 0 | 549.3833 | 487.189
2026-01-13 03:00 | 977.993 | 62.0373 | 0 | 1040.0303 | 1040.0303 | 0 | 551.216 | 488.8142
2026-01-13 04:00 | 991.1035 | 63.7341 | 0 | 1054.8376 | 1054.8376 | 0 | 559.0639 | 495.7737
2026-01-13 05:00 | 1035.0471 | 69.1718 | 0.017441 | 1104.2189 | 1104.2015 | 0.017441 | 585.236 | 518.9829
2026-01-13 06:00 | 1151.913 | 79.0637 | 0.96346 | 1230.9768 | 1230.0133 | 0.96346 | 652.4177 | 578.5591
2026-01-13 07:00 | 1315.9066 | 59.6503 | 47.5413 | 1375.5568 | 1328.0155 | 47.5413 | 729.0451 | 646.5117
2026-01-13 08:00 | 1366.9403 | 55.8628 | 95.2624 | 1422.803 | 1327.5406 | 95.2624 | 754.0856 | 668.7174
2026-01-13 09:00 | 1394.929 | 54.0541 | 121.0401 | 1448.9831 | 1327.943 | 121.0401 | 767.961 | 681.0221
2026-01-13 10:00 | 1385.9061 | 54.6934 | 112.3775 | 1440.5995 | 1328.2219 | 112.3775 | 763.5177 | 677.0817
2026-01-13 11:00 | 1401.9285 | 53.4653 | 128.9065 | 1455.3937 | 1326.4872 | 128.9065 | 771.3587 | 684.0351
2026-01-13 12:00 | 1370.2202 | 55.7913 | 97.4648 | 1426.0114 | 1328.5466 | 97.4648 | 755.7861 | 670.2254
2026-01-13 13:00 | 1303.9102 | 60.7503 | 38.8217 | 1364.6605 | 1325.8388 | 38.8217 | 723.2701 | 641.3904
2026-01-13 14:00 | 1328.6278 | 58.3844 | 60.0557 | 1387.0122 | 1326.9566 | 60.0557 | 735.1165 | 651.8958
2026-01-13 15:00 | 1417.6245 | 52.6276 | 142.7705 | 1470.2521 | 1327.4816 | 142.7705 | 779.2336 | 691.0185
2026-01-13 16:00 | 1559.4975 | 44.3996 | 277.1248 | 1603.8972 | 1326.7724 | 277.1248 | 850.0655 | 753.8317
2026-01-13 17:00 | 1638.3758 | 40.762 | 352.5529 | 1679.1378 | 1326.5849 | 352.5529 | 889.943 | 789.1948
2026-01-13 18:00 | 1618.5806 | 41.6699 | 332.0667 | 1660.2506 | 1328.1839 | 332.0667 | 879.9328 | 780.3178
2026-01-13 19:00 | 1618.791 | 41.6007 | 333.2009 | 1660.3917 | 1327.1908 | 333.2009 | 880.0076 | 780.3841
2026-01-13 20:00 | 1602.9547 | 42.2183 | 318.6706 | 1645.173 | 1326.5023 | 318.6706 | 871.9417 | 773.2313
2026-01-13 21:00 | 1554.0388 | 44.6742 | 271.381 | 1598.713 | 1327.3319 | 271.381 | 847.3179 | 751.3951
2026-01-13 22:00 | 1448.0363 | 50.6184 | 171.8638 | 1498.6548 | 1326.791 | 171.8638 | 794.287 | 704.3677
2026-01-13 23:00 | 1358.9201 | 56.3392 | 88.1767 | 1415.2593 | 1327.0826 | 88.1767 | 750.0874 | 665.1719
2026-01-14 | 1304.8832 | 60.8628 | 39.1246 | 1365.746 | 1326.6214 | 39.1246 | 723.8454 | 641.9006
2026-01-14 01:00 | 1293.6463 | 62.6691 | 30.3331 | 1356.3154 | 1325.9823 | 30.3331 | 718.8471 | 637.4682
2026-01-14 02:00 | 1300.8371 | 61.5385 | 34.9353 | 1362.3757 | 1327.4404 | 34.9353 | 722.0591 | 640.3166
2026-01-14 03:00 | 1321.8894 | 59.179 | 53.2578 | 1381.0684 | 1327.8106 | 53.2578 | 731.9663 | 649.1022
2026-01-14 04:00 | 1363.8641 | 56.1809 | 92.9009 | 1420.0449 | 1327.144 | 92.9009 | 752.6238 | 667.4211
2026-01-14 05:00 | 1427.8037 | 52.2842 | 152.6933 | 1480.088 | 1327.3947 | 152.6933 | 784.4466 | 695.6413
2026-01-14 06:00 | 1550.9591 | 46.0781 | 270.6884 | 1597.0372 | 1326.3488 | 270.6884 | 846.4297 | 750.6075
2026-01-14 07:00 | 1703.8953 | 41.0071 | 418.4916 | 1744.9024 | 1326.4108 | 418.4916 | 924.7983 | 820.1041
2026-01-14 08:00 | 1702.1898 | 41.2282 | 415.6336 | 1743.418 | 1327.7844 | 415.6336 | 924.0115 | 819.4065
2026-01-14 09:00 | 1642.2562 | 43.6931 | 358.8909 | 1685.9493 | 1327.0584 | 358.8909 | 893.5531 | 792.3962
2026-01-14 10:00 | 1538.382 | 46.6139 | 257.86 | 1584.9958 | 1327.1358 | 257.86 | 840.0478 | 744.948
2026-01-14 11:00 | 1421.5265 | 52.6757 | 146.375 | 1474.2021 | 1327.8271 | 146.375 | 781.3271 | 692.875
2026-01-14 12:00 | 1367.2801 | 55.935 | 96.2576 | 1423.2151 | 1326.9575 | 96.2576 | 754.304 | 668.9111
2026-01-14 13:00 | 1318.2523 | 59.4069 | 49.924 | 1377.6592 | 1327.7352 | 49.924 | 730.1594 | 647.4998
2026-01-14 14:00 | 1349.2222 | 57.0644 | 79.3695 | 1406.2867 | 1326.9172 | 79.3695 | 745.3319 | 660.9547
2026-01-14 15:00 | 1441.2852 | 51.6482 | 165.135 | 1492.9334 | 1327.7984 | 165.135 | 791.2547 | 701.6787
2026-01-14 16:00 | 1565.194 | 45.6126 | 284.1958 | 1610.8066 | 1326.6108 | 284.1958 | 853.7275 | 757.0791
2026-01-14 17:00 | 1635.3475 | 43.9281 | 351.7212 | 1679.2756 | 1327.5544 | 351.7212 | 890.0161 | 789.2595
2026-01-14 18:00 | 1597.4875 | 44.9405 | 314.8715 | 1642.428 | 1327.5566 | 314.8715 | 870.4869 | 771.9412
2026-01-14 19:00 | 1584.3442 | 45.2434 | 302.5313 | 1629.5876 | 1327.0563 | 302.5313 | 863.6814 | 765.9062
2026-01-14 20:00 | 1553.0928 | 46.0055 | 272.992 | 1599.0982 | 1326.1063 | 272.992 | 847.5221 | 751.5762
2026-01-14 21:00 | 1489.3228 | 48.9387 | 210.7692 | 1538.2614 | 1327.4922 | 210.7692 | 815.2786 | 722.9829
2026-01-14 22:00 | 1378.4105 | 55.3414 | 105.6307 | 1433.7518 | 1328.1211 | 105.6307 | 759.8885 | 673.8634
2026-01-14 23:00 | 1239.9951 | 72.0192 | 8.5675 | 1312.0143 | 1303.4467 | 8.5675 | 695.3676 | 616.6467
2026-01-15 | 1176.9358 | 77.5708 | 2.0191 | 1254.5067 | 1252.4875 | 2.0191 | 664.8885 | 589.6181
2026-01-15 01:00 | 1151.912 | 78.9291 | 0.96554 | 1230.8412 | 1229.8756 | 0.96554 | 652.3458 | 578.4954
2026-01-15 02:00 | 1148.8572 | 78.9772 | 0.96273 | 1227.8344 | 1226.8717 | 0.96273 | 650.7522 | 577.0822
2026-01-15 03:00 | 1153.996 | 78.8767 | 1.1925 | 1232.8726 | 1231.6801 | 1.1925 | 653.4225 | 579.4501
2026-01-15 04:00 | 1170.1574 | 78.1967 | 1.6817 | 1248.3541 | 1246.6724 | 1.6817 | 661.6277 | 586.7264
2026-01-15 05:00 | 1220.0512 | 73.8454 | 5.6185 | 1293.8966 | 1288.2781 | 5.6185 | 685.7652 | 608.1314
2026-01-15 06:00 | 1336.0742 | 57.8894 | 67.0696 | 1393.9636 | 1326.894 | 67.0696 | 738.8007 | 655.1629
2026-01-15 07:00 | 1505.0461 | 47.6951 | 224.7743 | 1552.7413 | 1327.967 | 224.7743 | 822.9529 | 729.7884
2026-01-15 08:00 | 1522.2939 | 46.7036 | 241.1971 | 1568.9975 | 1327.8004 | 241.1971 | 831.5687 | 737.4288
2026-01-15 09:00 | 1491.1794 | 48.2671 | 212.5737 | 1539.4465 | 1326.8728 | 212.5737 | 815.9067 | 723.5399
2026-01-15 10:00 | 1450.0195 | 50.7368 | 173.5087 | 1500.7563 | 1327.2477 | 173.5087 | 795.4009 | 705.3555
2026-01-15 11:00 | 1412.003 | 52.8332 | 138.6721 | 1464.8362 | 1326.1642 | 138.6721 | 776.3632 | 688.473
2026-01-15 12:00 | 1370.9548 | 55.6002 | 99.5805 | 1426.555 | 1326.9745 | 99.5805 | 756.0741 | 670.4808
2026-01-15 13:00 | 1319.8411 | 59.2674 | 51.0937 | 1379.1085 | 1328.0148 | 51.0937 | 730.9275 | 648.181
2026-01-15 14:00 | 1311.7438 | 60.0142 | 44.1986 | 1371.758 | 1327.5594 | 44.1986 | 727.0318 | 644.7263
2026-01-15 15:00 | 1350.9126 | 57.0204 | 79.9107 | 1407.933 | 1328.0223 | 79.9107 | 746.2045 | 661.7285
2026-01-15 16:00 | 1446.1446 | 50.8019 | 170.852 | 1496.9464 | 1326.0945 | 170.852 | 793.3816 | 703.5648
2026-01-15 17:00 | 1504.9173 | 47.6194 | 225.1708 | 1552.5366 | 1327.3659 | 225.1708 | 822.8444 | 729.6922
2026-01-15 18:00 | 1466.997 | 49.718 | 189.1796 | 1516.7149 | 1327.5353 | 189.1796 | 803.8589 | 712.856
2026-01-15 19:00 | 1452.2121 | 50.5196 | 175.4481 | 1502.7317 | 1327.2836 | 175.4481 | 796.4478 | 706.2839
2026-01-15 20:00 | 1419.3376 | 52.5492 | 144.6008 | 1471.8868 | 1327.286 | 144.6008 | 780.1 | 691.7868
2026-01-15 21:00 | 1362.465 | 56.1421 | 91.6185 | 1418.607 | 1326.9885 | 91.6185 | 751.8617 | 666.7453
2026-01-15 22:00 | 1252.1416 | 70.3376 | 11.8197 | 1322.4791 | 1310.6595 | 11.8197 | 700.9139 | 621.5652
2026-01-15 23:00 | 1141.0039 | 79.0209 | 0.68497 | 1220.0248 | 1219.3398 | 0.68497 | 646.6132 | 573.4117
2026-01-16 | 1068.0396 | 73.187 | 0.11977 | 1141.2266 | 1141.1068 | 0.11977 | 604.8501 | 536.3765
2026-01-16 01:00 | 1035.1745 | 69.2163 | 0.039759 | 1104.3907 | 1104.351 | 0.039759 | 585.3271 | 519.0636
2026-01-16 02:00 | 1028.0308 | 68.3333 | 0.042813 | 1096.3642 | 1096.3213 | 0.042813 | 581.073 | 515.2912
2026-01-16 03:00 | 1037.0418 | 69.4623 | 0.0042093 | 1106.5041 | 1106.4999 | 0.0042093 | 586.4472 | 520.0569
2026-01-16 04:00 | 1054.9933 | 71.6554 | 0.062611 | 1126.6486 | 1126.586 | 0.062611 | 597.1238 | 529.5249
2026-01-16 05:00 | 1096.9438 | 76.276 | 0.21392 | 1173.2198 | 1173.0059 | 0.21392 | 621.8065 | 551.4133
2026-01-16 06:00 | 1216.9369 | 73.7758 | 5.1502 | 1290.7127 | 1285.5625 | 5.1502 | 684.0777 | 606.635
2026-01-16 07:00 | 1377.6178 | 55.1445 | 104.7982 | 1432.7622 | 1327.964 | 104.7982 | 759.364 | 673.3982
2026-01-16 08:00 | 1410.7533 | 53.0448 | 135.7061 | 1463.7982 | 1328.0921 | 135.7061 | 775.813 | 687.9851
2026-01-16 09:00 | 1400.8191 | 53.6115 | 126.7083 | 1454.4305 | 1327.7222 | 126.7083 | 770.8482 | 683.5823
2026-01-16 10:00 | 1373.7861 | 55.3775 | 101.5885 | 1429.1636 | 1327.5751 | 101.5885 | 757.4567 | 671.7069
2026-01-16 11:00 | 1364.651 | 56.0151 | 92.6904 | 1420.6661 | 1327.9757 | 92.6904 | 752.953 | 667.7131
2026-01-16 12:00 | 1343.8878 | 57.3868 | 73.6942 | 1401.2745 | 1327.5803 | 73.6942 | 742.6755 | 658.599
2026-01-16 13:00 | 1312.8158 | 59.9314 | 44.5482 | 1372.7472 | 1328.199 | 44.5482 | 727.556 | 645.1912
2026-01-16 14:00 | 1310.0444 | 60.2408 | 42.661 | 1370.2852 | 1327.6243 | 42.661 | 726.2512 | 644.0341
2026-01-16 15:00 | 1341.1455 | 57.5074 | 71.0466 | 1398.6529 | 1327.6063 | 71.0466 | 741.286 | 657.3669
2026-01-16 16:00 | 1387.0388 | 54.3998 | 114.769 | 1441.4386 | 1326.6696 | 114.769 | 763.9625 | 677.4762
2026-01-16 17:00 | 1428.0327 | 51.7786 | 153.0685 | 1479.8114 | 1326.7429 | 153.0685 | 784.3 | 695.5113
2026-01-16 18:00 | 1390.8268 | 54.2157 | 117.8149 | 1445.0425 | 1327.2276 | 117.8149 | 765.8725 | 679.17
2026-01-16 19:00 | 1347.8881 | 57.0003 | 77.8985 | 1404.8884 | 1326.99 | 77.8985 | 744.5909 | 660.2976
2026-01-16 20:00 | 1288.0003 | 63.4904 | 27.0781 | 1351.4907 | 1324.4126 | 27.0781 | 716.2901 | 635.2006
2026-01-16 21:00 | 1202.1295 | 74.8811 | 3.5188 | 1277.0106 | 1273.4918 | 3.5188 | 676.8156 | 600.195
2026-01-16 22:00 | 1108.0099 | 77.2872 | 0.27335 | 1185.297 | 1185.0237 | 0.27335 | 628.2074 | 557.0896
2026-01-16 23:00 | 1024.2161 | 67.8311 | 0.0071657 | 1092.0472 | 1092.04 | 0.0071657 | 578.785 | 513.2622
2026-01-17 | 963.1073 | 60.2452 | 0.012298 | 1023.3525 | 1023.3402 | 0.012298 | 542.3768 | 480.9757
2026-01-17 01:00 | 933.0836 | 56.6505 | 0 | 989.7341 | 989.7341 | 0 | 524.5591 | 465.175
2026-01-17 02:00 | 921.07 | 55.1973 | 0 | 976.2672 | 976.2672 | 0 | 517.4216 | 458.8456
2026-01-17 03:00 | 930.9869 | 56.3764 | 0 | 987.3633 | 987.3633 | 0 | 523.3025 | 464.0608
2026-01-17 04:00 | 937.8911 | 57.2255 | 0 | 995.1167 | 995.1167 | 0 | 527.4118 | 467.7048
2026-01-17 05:00 | 955.9745 | 59.4046 | 0 | 1015.379 | 1015.379 | 0 | 538.1509 | 477.2281
2026-01-17 06:00 | 997.001 | 64.3849 | 0.010791 | 1061.3859 | 1061.3751 | 0.010791 | 562.5345 | 498.8514
2026-01-17 07:00 | 1057.8359 | 71.4421 | 0.052807 | 1129.278 | 1129.2252 | 0.052807 | 598.5174 | 530.7607
2026-01-17 08:00 | 1141.9262 | 73.8299 | 0.75327 | 1215.756 | 1215.0028 | 0.75327 | 644.3507 | 571.4053
2026-01-17 09:00 | 1216.8056 | 73.6089 | 5.2321 | 1290.4145 | 1285.1824 | 5.2321 | 683.9197 | 606.4948
2026-01-17 10:00 | 1255.7573 | 69.7624 | 12.5776 | 1325.5197 | 1312.9422 | 12.5776 | 702.5255 | 622.9943
2026-01-17 11:00 | 1284.9991 | 64.5035 | 23.0665 | 1349.5026 | 1326.4362 | 23.0665 | 715.2364 | 634.2662
2026-01-17 12:00 | 1273.1519 | 66.8828 | 18.0743 | 1340.0347 | 1321.9605 | 18.0743 | 710.2184 | 629.8163
2026-01-17 13:00 | 1257.0607 | 69.9199 | 12.5178 | 1326.9807 | 1314.4628 | 12.5178 | 703.2997 | 623.6809
2026-01-17 14:00 | 1249.9087 | 70.6002 | 11.5458 | 1320.5089 | 1308.9631 | 11.5458 | 699.8697 | 620.6392
2026-01-17 15:00 | 1277.9667 | 65.596 | 20.8002 | 1343.5627 | 1322.7625 | 20.8002 | 712.0882 | 631.4744
2026-01-17 16:00 | 1359.8936 | 56.1678 | 89.4756 | 1416.0614 | 1326.5858 | 89.4756 | 750.5126 | 665.5489
2026-01-17 17:00 | 1432.132 | 51.5329 | 156.5656 | 1483.6648 | 1327.0993 | 156.5656 | 786.3424 | 697.3225
2026-01-17 18:00 | 1424.1714 | 52.2055 | 148.1277 | 1476.3768 | 1328.2492 | 148.1277 | 782.4797 | 693.8971
2026-01-17 19:00 | 1423.4241 | 52.0331 | 149.2246 | 1475.4572 | 1326.2326 | 149.2246 | 781.9923 | 693.4649
2026-01-17 20:00 | 1419.2611 | 52.5448 | 143.7402 | 1471.8059 | 1328.0657 | 143.7402 | 780.0571 | 691.7488
2026-01-17 21:00 | 1392.2646 | 54.1693 | 118.8116 | 1446.4339 | 1327.6223 | 118.8116 | 766.61 | 679.8239
2026-01-17 22:00 | 1337.2595 | 57.7703 | 67.6743 | 1395.0298 | 1327.3555 | 67.6743 | 739.3658 | 655.664
2026-01-17 23:00 | 1275.255 | 66.2026 | 19.2364 | 1341.4575 | 1322.2211 | 19.2364 | 710.9725 | 630.485
2026-01-18 | 1227.2638 | 73.2226 | 6.8159 | 1300.4864 | 1293.6705 | 6.8159 | 689.2578 | 611.2286
2026-01-18 01:00 | 1220.9822 | 73.7842 | 5.8799 | 1294.7664 | 1288.8865 | 5.8799 | 686.2262 | 608.5402
2026-01-18 02:00 | 1229.9317 | 72.9969 | 7.2077 | 1302.9286 | 1295.7209 | 7.2077 | 690.5522 | 612.3765
2026-01-18 03:00 | 1240.9152 | 71.8459 | 9.4499 | 1312.7611 | 1303.3112 | 9.4499 | 695.7634 | 616.9977
2026-01-18 04:00 | 1261.8331 | 69.0422 | 14.1659 | 1330.8753 | 1316.7094 | 14.1659 | 705.3639 | 625.5114
2026-01-18 05:00 | 1289.8438 | 63.3675 | 27.6561 | 1353.2113 | 1325.5552 | 27.6561 | 717.202 | 636.0093
2026-01-18 06:00 | 1349.7499 | 57.2111 | 78.8584 | 1406.961 | 1328.1026 | 78.8584 | 745.6893 | 661.2717
2026-01-18 07:00 | 1421.6442 | 52.6104 | 147.7874 | 1474.2546 | 1326.4671 | 147.7874 | 781.3549 | 692.8996
2026-01-18 08:00 | 1505.9191 | 48.3768 | 226.6212 | 1554.2959 | 1327.6746 | 226.6212 | 823.7768 | 730.5191
2026-01-18 09:00 | 1529.1441 | 47.3684 | 249.9063 | 1576.5125 | 1326.6062 | 249.9063 | 835.5516 | 740.9609
2026-01-18 10:00 | 1505.9824 | 48.3445 | 226.9954 | 1554.3269 | 1327.3316 | 226.9954 | 823.7933 | 730.5336
2026-01-18 11:00 | 1476.9856 | 49.6752 | 199.107 | 1526.6607 | 1327.5537 | 199.107 | 809.1302 | 717.5305
2026-01-18 12:00 | 1422.9517 | 52.5968 | 148.7524 | 1475.5485 | 1326.7961 | 148.7524 | 782.0407 | 693.5078
2026-01-18 13:00 | 1367.8665 | 56.2056 | 95.1747 | 1424.0721 | 1328.8973 | 95.1747 | 754.7582 | 669.3139
2026-01-18 14:00 | 1334.651 | 58.1748 | 65.5965 | 1392.8258 | 1327.2293 | 65.5965 | 738.1977 | 654.6281
2026-01-18 15:00 | 1361.8319 | 56.4338 | 90.4624 | 1418.2657 | 1327.8033 | 90.4624 | 751.6808 | 666.5849
2026-01-18 16:00 | 1460.2416 | 50.521 | 183.9722 | 1510.7626 | 1326.7904 | 183.9722 | 800.7042 | 710.0584
2026-01-18 17:00 | 1542.8 | 47.0144 | 262.5711 | 1589.8143 | 1327.2433 | 262.5711 | 842.6016 | 747.2127
2026-01-18 18:00 | 1524.8646 | 47.5937 | 245.4539 | 1572.4584 | 1327.0045 | 245.4539 | 833.4029 | 739.0554
2026-01-18 19:00 | 1506.7505 | 48.4001 | 227.4843 | 1555.1506 | 1327.6663 | 227.4843 | 824.2298 | 730.9208
2026-01-18 20:00 | 1484.6325 | 49.3703 | 206.362 | 1534.0028 | 1327.6408 | 206.362 | 813.0215 | 720.9813
2026-01-18 21:00 | 1425.8973 | 52.3857 | 151.9734 | 1478.283 | 1326.3096 | 151.9734 | 783.49 | 694.793
2026-01-18 22:00 | 1307.8877 | 60.6882 | 40.8847 | 1368.5759 | 1327.6912 | 40.8847 | 725.3452 | 643.2307
2026-01-18 23:00 | 1189.0045 | 76.7763 | 2.6505 | 1265.7808 | 1263.1303 | 2.6505 | 670.8638 | 594.917
2026-01-19 | 1116.9436 | 77.1992 | 0.42354 | 1194.1427 | 1193.7192 | 0.42354 | 632.8956 | 561.2471
2026-01-19 01:00 | 1088.0589 | 75.0121 | 0.17419 | 1163.071 | 1162.8968 | 0.17419 | 616.4276 | 546.6434
2026-01-19 02:00 | 1085.9658 | 74.8656 | 0.15614 | 1160.8314 | 1160.6753 | 0.15614 | 615.2407 | 545.5908
2026-01-19 03:00 | 1088.0326 | 75.1245 | 0.11398 | 1163.1571 | 1163.0431 | 0.11398 | 616.4733 | 546.6838
2026-01-19 04:00 | 1108.1125 | 76.7735 | 0.20574 | 1184.8861 | 1184.6803 | 0.20574 | 627.9896 | 556.8964
2026-01-19 05:00 | 1147.9088 | 75.8779 | 0.9312 | 1223.7867 | 1222.8555 | 0.9312 | 648.607 | 575.1798
2026-01-19 06:00 | 1263.9301 | 68.7412 | 14.2997 | 1332.6713 | 1318.3717 | 14.2997 | 706.3158 | 626.3555
2026-01-19 07:00 | 1425.1217 | 51.9268 | 150.2461 | 1477.0484 | 1326.8024 | 150.2461 | 782.8357 | 694.2128
2026-01-19 08:00 | 1408.0659 | 53.0934 | 134.0247 | 1461.1593 | 1327.1347 | 134.0247 | 774.4145 | 686.7449
2026-01-19 09:00 | 1324.5873 | 58.8298 | 55.2429 | 1383.4171 | 1328.1743 | 55.2429 | 733.2111 | 650.206
2026-01-19 10:00 | 1248.7655 | 71.1034 | 9.5941 | 1319.8689 | 1310.2748 | 9.5941 | 699.5305 | 620.3384
2026-01-19 11:00 | 1210.6273 | 74.016 | 4.7291 | 1284.6433 | 1279.9143 | 4.7291 | 680.861 | 603.7824
2026-01-19 12:00 | 1161.7889 | 75.3291 | 1.4143 | 1237.118 | 1235.7037 | 1.4143 | 655.6725 | 581.4455
2026-01-19 13:00 | 1122.9428 | 77.2468 | 0.35158 | 1200.1896 | 1199.838 | 0.35158 | 636.1005 | 564.0891
2026-01-19 14:00 | 1125.0682 | 77.2155 | 0.40516 | 1202.2838 | 1201.8786 | 0.40516 | 637.2104 | 565.0734
2026-01-19 15:00 | 1168.0035 | 75.1288 | 1.5091 | 1243.1323 | 1241.6232 | 1.5091 | 658.8601 | 584.2722
2026-01-19 16:00 | 1280.2294 | 65.0216 | 22.07 | 1345.251 | 1323.181 | 22.07 | 712.983 | 632.268
2026-01-19 17:00 | 1368.9949 | 55.6981 | 97.0874 | 1424.693 | 1327.6056 | 97.0874 | 755.0873 | 669.6057
2026-01-19 18:00 | 1327.008 | 58.6009 | 57.9588 | 1385.6089 | 1327.6501 | 57.9588 | 734.3727 | 651.2362
2026-01-19 19:00 | 1308.9479 | 60.2105 | 42.2549 | 1369.1584 | 1326.9035 | 42.2549 | 725.654 | 643.5045
2026-01-19 20:00 | 1281.9766 | 64.8927 | 23.0025 | 1346.8693 | 1323.8668 | 23.0025 | 713.8407 | 633.0286
2026-01-19 21:00 | 1227.9593 | 72.9726 | 6.5849 | 1300.9319 | 1294.3469 | 6.5849 | 689.4939 | 611.438
2026-01-19 22:00 | 1127.9441 | 77.0705 | 0.34284 | 1205.0145 | 1204.6717 | 0.34284 | 638.6577 | 566.3568
2026-01-19 23:00 | 1019.9201 | 67.2992 | 0.0092931 | 1087.2193 | 1087.21 | 0.0092931 | 576.2262 | 510.9931
2026-01-20 | 941.9538 | 57.5739 | 0 | 999.5277 | 999.5277 | 0 | 529.7497 | 469.778
2026-01-20 01:00 | 911.9583 | 54.1367 | 0 | 966.095 | 966.095 | 0 | 512.0304 | 454.0647
2026-01-20 02:00 | 894.9227 | 52.1254 | 0 | 947.0481 | 947.0481 | 0 | 501.9355 | 445.1126
2026-01-20 03:00 | 886.9666 | 51.208 | 0 | 938.1746 | 938.1746 | 0 | 497.2325 | 440.9421
2026-01-20 04:00 | 885.9176 | 51.1181 | 0 | 937.0357 | 937.0357 | 0 | 496.6289 | 440.4068
2026-01-20 05:00 | 925.908 | 55.7301 | 0 | 981.6381 | 981.6381 | 0 | 520.2682 | 461.3699
2026-01-20 06:00 | 1015.1219 | 64.9361 | 0.00027431 | 1080.058 | 1080.0577 | 0.00027431 | 572.4307 | 507.6273
2026-01-20 07:00 | 1139.9037 | 72.1679 | 0.7459 | 1212.0716 | 1211.3257 | 0.7459 | 642.3979 | 569.6737
2026-01-20 08:00 | 1163.9319 | 73.4912 | 1.5384 | 1237.4232 | 1235.8848 | 1.5384 | 655.8343 | 581.5889
2026-01-20 09:00 | 1170.8941 | 73.8349 | 1.85 | 1244.7289 | 1242.8789 | 1.85 | 659.7063 | 585.0226
2026-01-20 10:00 | 1166.751 | 73.6781 | 1.3664 | 1240.4291 | 1239.0627 | 1.3664 | 657.4274 | 583.0017
2026-01-20 11:00 | 1160.7745 | 73.5669 | 1.1776 | 1234.3414 | 1233.1638 | 1.1776 | 654.201 | 580.1405
2026-01-20 12:00 | 1119.7661 | 70.3702 | 0.35049 | 1190.1363 | 1189.7858 | 0.35049 | 630.7722 | 559.3641
2026-01-20 13:00 | 1074.8745 | 66.3412 | 0.14341 | 1141.2156 | 1141.0722 | 0.14341 | 604.8443 | 536.3713
2026-01-20 14:00 | 1060.0068 | 65.7383 | 0.036535 | 1125.7451 | 1125.7086 | 0.036535 | 596.6449 | 529.1002
2026-01-20 15:00 | 1092.0973 | 67.7211 | 0.23385 | 1159.8184 | 1159.5846 | 0.23385 | 614.7038 | 545.1147
2026-01-20 16:00 | 1199.1601 | 74.2421 | 3.3179 | 1273.4022 | 1270.0843 | 3.3179 | 674.9032 | 598.499
2026-01-20 17:00 | 1291.0724 | 63.215 | 27.1359 | 1354.2875 | 1327.1516 | 27.1359 | 717.7724 | 636.5151
2026-01-20 18:00 | 1268.0658 | 67.7524 | 15.974 | 1335.8182 | 1319.8442 | 15.974 | 707.9837 | 627.8346
2026-01-20 19:00 | 1263.1592 | 68.6366 | 14.8984 | 1331.7958 | 1316.8974 | 14.8984 | 705.8518 | 625.944
2026-01-20 20:00 | 1236.9575 | 72.2486 | 8.0091 | 1309.2061 | 1301.1969 | 8.0091 | 693.8792 | 615.3269
2026-01-20 21:00 | 1182.8382 | 74.0667 | 2.4027 | 1256.9049 | 1254.5022 | 2.4027 | 666.1596 | 590.7453
2026-01-20 22:00 | 1089.8326 | 67.5033 | 0.11807 | 1157.3359 | 1157.2178 | 0.11807 | 613.388 | 543.9478
2026-01-20 23:00 | 992.7695 | 63.1291 | 0.00068716 | 1055.8987 | 1055.898 | 0.00068716 | 559.6263 | 496.2724
2026-01-21 | 942.6684 | 57.7592 | 0 | 1000.4276 | 1000.4276 | 0 | 530.2266 | 470.201
2026-01-21 01:00 | 920.7798 | 55.2081 | 0 | 975.9879 | 975.9879 | 0 | 517.2736 | 458.7143
2026-01-21 02:00 | 913.8286 | 54.3554 | 0 | 968.184 | 968.184 | 0 | 513.1375 | 455.0465
2026-01-21 03:00 | 923.8089 | 55.5215 | 0 | 979.3304 | 979.3304 | 0 | 519.0451 | 460.2853
2026-01-21 04:00 | 938.7652 | 57.3475 | 0 | 996.1127 | 996.1127 | 0 | 527.9397 | 468.173
2026-01-21 05:00 | 984.8968 | 62.9287 | 0 | 1047.8256 | 1047.8256 | 0 | 555.3476 | 492.478
2026-01-21 06:00 | 1099.0642 | 76.4048 | 0.23094 | 1175.469 | 1175.2381 | 0.23094 | 622.9986 | 552.4704
2026-01-21 07:00 | 1269.0361 | 67.6641 | 16.7385 | 1336.7002 | 1319.9617 | 16.7385 | 708.4511 | 628.2491
2026-01-21 08:00 | 1303.0742 | 60.9769 | 37.4373 | 1364.0511 | 1326.6138 | 37.4373 | 722.9471 | 641.104
2026-01-21 09:00 | 1273.9848 | 66.3675 | 19.3028 | 1340.3523 | 1321.0495 | 19.3028 | 710.3867 | 629.9656
2026-01-21 10:00 | 1254.0328 | 70.4124 | 11.529 | 1324.4452 | 1312.9162 | 11.529 | 701.9559 | 622.4892
2026-01-21 11:00 | 1221.1853 | 73.4355 | 5.7591 | 1294.6207 | 1288.8617 | 5.7591 | 686.149 | 608.4717
2026-01-21 12:00 | 1204.1749 | 74.4619 | 3.8966 | 1278.6367 | 1274.7401 | 3.8966 | 677.6775 | 600.9593
2026-01-21 13:00 | 1187.0833 | 74.9334 | 2.8294 | 1262.0167 | 1259.1873 | 2.8294 | 668.8688 | 593.1478
2026-01-21 14:00 | 1192.0524 | 74.8327 | 2.759 | 1266.8851 | 1264.1261 | 2.759 | 671.4491 | 595.436
2026-01-21 15:00 | 1231.9453 | 72.4878 | 7.1851 | 1304.4331 | 1297.248 | 7.1851 | 691.3495 | 613.0836
2026-01-21 16:00 | 1344.219 | 57.4206 | 73.4906 | 1401.6396 | 1328.1491 | 73.4906 | 742.869 | 658.7706
2026-01-21 17:00 | 1419.1547 | 52.3947 | 144.1848 | 1471.5494 | 1327.3646 | 144.1848 | 779.9212 | 691.6282
2026-01-21 18:00 | 1389.0297 | 54.1395 | 117.0408 | 1443.1693 | 1326.1285 | 117.0408 | 764.8797 | 678.2896
2026-01-21 19:00 | 1376.8671 | 55.1692 | 104.4099 | 1432.0363 | 1327.6264 | 104.4099 | 758.9792 | 673.0571
2026-01-21 20:00 | 1346.9271 | 57.0765 | 77.5325 | 1404.0036 | 1326.4711 | 77.5325 | 744.1219 | 659.8817
2026-01-21 21:00 | 1297.7114 | 62.043 | 32.351 | 1359.7544 | 1327.4034 | 32.351 | 720.6698 | 639.0846
2026-01-21 22:00 | 1208.8583 | 74.1781 | 4.5809 | 1283.0364 | 1278.4555 | 4.5809 | 680.0093 | 603.0271
2026-01-21 23:00 | 1109.9467 | 77.2227 | 0.36452 | 1187.1694 | 1186.8049 | 0.36452 | 629.1998 | 557.9696

## Load Curve
Hour | Total Load | Existing Generation | Shortfall
2026-01-14 07:00 | 1747.3374 | 1328.8458 | 418.4916
2026-01-14 08:00 | 1745.3954 | 1329.7619 | 415.6336
2026-01-09 08:00 | 1739.8649 | 1330.3557 | 409.5092
2026-01-06 17:00 | 1739.0381 | 1332.0105 | 407.0276
2026-01-04 17:00 | 1730.7844 | 1329.8884 | 400.896
2026-01-04 16:00 | 1721.6645 | 1330.125 | 391.5394
2026-01-09 09:00 | 1717.4838 | 1331.4785 | 386.0053
2026-01-03 20:00 | 1714.8927 | 1334.5183 | 380.3744
2026-01-06 18:00 | 1713.9632 | 1333.5952 | 380.3679
2026-01-03 17:00 | 1710.8357 | 1335.6113 | 375.2243
2026-01-04 18:00 | 1706.6869 | 1329.8421 | 376.8447
2026-01-03 19:00 | 1706.6483 | 1334.6422 | 372.0061
2026-01-09 07:00 | 1703.8266 | 1331.7966 | 372.0299
2026-01-08 17:00 | 1702.659 | 1333.208 | 369.451
2026-01-04 09:00 | 1701.9918 | 1332.5571 | 369.4347
2026-01-06 19:00 | 1700.6573 | 1335.2077 | 365.4495
2026-01-06 16:00 | 1698.4812 | 1334.3029 | 364.1783
2026-01-03 21:00 | 1696.9308 | 1337.0914 | 359.8394
2026-01-04 19:00 | 1696.4238 | 1333.2472 | 363.1766
2026-01-03 18:00 | 1691.4379 | 1335.7957 | 355.6422
2026-01-14 09:00 | 1690.1508 | 1331.2599 | 358.8909
2026-01-04 10:00 | 1689.534 | 1333.5951 | 355.939
2026-01-13 17:00 | 1687.8203 | 1335.2674 | 352.5529
2026-01-09 10:00 | 1686.1346 | 1334.066 | 352.0686
2026-01-12 08:00 | 1685.9562 | 1333.5106 | 352.4456
2026-01-14 17:00 | 1684.4126 | 1332.6914 | 351.7212
2026-01-08 18:00 | 1678.8103 | 1336.4522 | 342.3581
2026-01-12 07:00 | 1677.9154 | 1333.4363 | 344.4791
2026-01-04 20:00 | 1676.8186 | 1333.3832 | 343.4354
2026-01-06 20:00 | 1674.5476 | 1336.548 | 337.9996
2026-01-07 17:00 | 1673.9182 | 1334.1084 | 339.8098
2026-01-13 18:00 | 1670.0813 | 1338.0147 | 332.0667
2026-01-13 19:00 | 1669.8798 | 1336.6789 | 333.2009
2026-01-08 16:00 | 1668.9629 | 1336.4602 | 332.5027
2026-01-11 19:00 | 1662.5195 | 1335.8324 | 326.6871
2026-01-08 19:00 | 1661.5641 | 1336.4572 | 325.1068
2026-01-09 17:00 | 1659.051 | 1335.5874 | 323.4636
2026-01-09 11:00 | 1658.2213 | 1336.8812 | 321.3401
2026-01-04 11:00 | 1655.999 | 1335.4987 | 320.5002
2026-01-13 20:00 | 1655.1484 | 1336.4777 | 318.6706
2026-01-04 15:00 | 1653.3341 | 1335.6692 | 317.6649
2026-01-11 20:00 | 1649.7293 | 1337.9439 | 311.7855
2026-01-14 18:00 | 1649.6385 | 1334.767 | 314.8715
2026-01-09 16:00 | 1645.0187 | 1337.71 | 307.3087
2026-01-04 12:00 | 1642.2205 | 1337.2887 | 304.9318
2026-01-08 11:00 | 1641.6015 | 1335.8512 | 305.7503
2026-01-11 18:00 | 1641.0835 | 1336.3399 | 304.7435
2026-01-08 20:00 | 1640.4621 | 1337.8112 | 302.6508
2026-01-08 10:00 | 1639.8168 | 1337.5028 | 302.314
2026-01-07 18:00 | 1638.4244 | 1336.0837 | 302.3406
2026-01-14 19:00 | 1637.5096 | 1334.9783 | 302.5313
2026-01-12 09:00 | 1636.6037 | 1335.7045 | 300.8992
2026-01-11 17:00 | 1636.5011 | 1337.4641 | 299.037
2026-01-03 22:00 | 1635.2667 | 1338.7603 | 296.5064
2026-01-03 16:00 | 1633.4075 | 1339.7425 | 293.665
2026-01-04 08:00 | 1632.3675 | 1337.0369 | 295.3306
2026-01-07 16:00 | 1629.2724 | 1338.4327 | 290.8398
2026-01-07 08:00 | 1628.496 | 1338.075 | 290.421
2026-01-12 17:00 | 1627.3586 | 1336.7737 | 290.5849
2026-01-04 14:00 | 1624.962 | 1335.8144 | 289.1476
2026-01-04 13:00 | 1623.0575 | 1337.2876 | 285.7699
2026-01-14 16:00 | 1620.0919 | 1335.8961 | 284.1958
2026-01-09 12:00 | 1620.0396 | 1337.5324 | 282.5072
2026-01-07 09:00 | 1619.0786 | 1337.9469 | 281.1317
2026-01-07 19:00 | 1617.535 | 1336.0755 | 281.4595
2026-01-08 12:00 | 1616.1394 | 1338.1918 | 277.9476
2026-01-13 16:00 | 1615.3445 | 1338.2198 | 277.1248
2026-01-04 21:00 | 1615.2352 | 1339.3118 | 275.9234
2026-01-06 21:00 | 1614.7554 | 1337.2811 | 277.4743
2026-01-01 17:00 | 1613.7851 | 1335.7292 | 278.0559
2026-01-08 09:00 | 1613.4311 | 1338.3169 | 275.1142
2026-01-08 08:00 | 1612.229 | 1337.9441 | 274.2849
2026-01-06 15:00 | 1611.8813 | 1338.1375 | 273.7438
2026-01-13 21:00 | 1609.8684 | 1338.4873 | 271.381
2026-01-14 20:00 | 1608.4344 | 1335.4424 | 272.992
2026-01-09 18:00 | 1607.6491 | 1337.4598 | 270.1894
2026-01-14 06:00 | 1606.9154 | 1336.227 | 270.6884
2026-01-06 09:00 | 1602.9784 | 1339.7096 | 263.2688
2026-01-12 16:00 | 1600.0103 | 1337.7418 | 262.2686
2026-01-18 17:00 | 1598.5967 | 1336.0257 | 262.5711
2026-01-01 16:00 | 1597.0017 | 1337.1359 | 259.8658
2026-01-11 21:00 | 1596.0472 | 1338.3181 | 257.7291
2026-01-14 10:00 | 1594.0767 | 1336.2168 | 257.86
2026-01-06 08:00 | 1593.621 | 1339.4792 | 254.1418
2026-01-07 10:00 | 1593.5466 | 1337.4463 | 256.1003
2026-01-07 07:00 | 1592.9323 | 1337.3216 | 255.6107
2026-01-06 10:00 | 1591.9129 | 1340.1871 | 251.7257
2026-01-08 15:00 | 1591.4082 | 1338.1835 | 253.2247
2026-01-07 20:00 | 1590.49 | 1336.7549 | 253.7351
2026-01-09 19:00 | 1588.9695 | 1338.6245 | 250.345
2026-01-09 15:00 | 1588.908 | 1339.3498 | 249.5582
2026-01-08 13:00 | 1586.7016 | 1337.2473 | 249.4543
2026-01-18 09:00 | 1585.6975 | 1335.7913 | 249.9063
2026-01-09 13:00 | 1585.0199 | 1337.445 | 247.5748
2026-01-04 07:00 | 1584.9863 | 1338.3894 | 246.5969
2026-01-18 18:00 | 1581.556 | 1336.1021 | 245.4539
2026-01-08 21:00 | 1581.2019 | 1338.5603 | 242.6416
2026-01-15 08:00 | 1579.3468 | 1338.1496 | 241.1971
2026-01-07 11:00 | 1579.0048 | 1337.0732 | 241.9316
2026-01-06 11:00 | 1577.3984 | 1339.9108 | 237.4876
2026-01-01 18:00 | 1577.0236 | 1336.6178 | 240.4058
2026-01-09 14:00 | 1574.7893 | 1337.8041 | 236.9852
2026-01-08 14:00 | 1573.6278 | 1339.0039 | 234.6239
2026-01-06 14:00 | 1570.6904 | 1338.8117 | 231.8787
2026-01-09 06:00 | 1570.1123 | 1338.5215 | 231.5908
2026-01-11 11:00 | 1568.1863 | 1338.9495 | 229.2368
2026-01-18 19:00 | 1565.1222 | 1337.638 | 227.4843
2026-01-11 10:00 | 1564.4156 | 1338.3246 | 226.091
2026-01-18 08:00 | 1564.2336 | 1337.6124 | 226.6212
2026-01-18 10:00 | 1564.0705 | 1337.0751 | 226.9954
2026-01-15 17:00 | 1563.3537 | 1338.183 | 225.1708
2026-01-15 07:00 | 1563.1216 | 1338.3473 | 224.7743
2026-01-12 10:00 | 1561.11 | 1337.5025 | 223.6075
2026-01-12 18:00 | 1560.445 | 1337.9399 | 222.5051
2026-01-11 16:00 | 1559.5803 | 1337.3689 | 222.2115
2026-01-06 12:00 | 1559.3103 | 1339.3461 | 219.9642
2026-01-06 13:00 | 1558.1956 | 1339.3446 | 218.8509
2026-01-08 07:00 | 1557.6245 | 1338.0545 | 219.5701
2026-01-07 12:00 | 1556.6588 | 1337.9341 | 218.7247
2026-01-01 19:00 | 1550.847 | 1338.1577 | 212.6893
2026-01-15 09:00 | 1550.189 | 1337.6152 | 212.5737
2026-01-10 17:00 | 1549.743 | 1339.5131 | 210.2299
2026-01-14 21:00 | 1548.4056 | 1337.6363 | 210.7692
2026-01-03 23:00 | 1548.1096 | 1339.0794 | 209.0303
2026-01-09 20:00 | 1546.4077 | 1338.2382 | 208.1695
2026-01-04 06:00 | 1545.4826 | 1338.3364 | 207.1462
2026-01-01 15:00 | 1545.0538 | 1337.4016 | 207.6522
2026-01-18 20:00 | 1544.6603 | 1338.2983 | 206.362
2026-01-07 15:00 | 1544.303 | 1337.9657 | 206.3373
2026-01-11 09:00 | 1543.6335 | 1338.7571 | 204.8764
2026-01-06 07:00 | 1542.5247 | 1339.3279 | 203.1968
2026-01-18 11:00 | 1536.6715 | 1337.5645 | 199.107
2026-01-01 13:00 | 1535.6178 | 1337.9101 | 197.7076
2026-01-01 14:00 | 1535.2629 | 1337.8458 | 197.4171
2026-01-07 21:00 | 1532.398 | 1337.525 | 194.873
2026-01-01 11:00 | 1530.6809 | 1336.5275 | 194.1534
2026-01-12 19:00 | 1529.9145 | 1338.3353 | 191.5792
2026-01-07 13:00 | 1529.074 | 1337.4802 | 191.5938
2026-01-01 20:00 | 1528.6601 | 1338.1577 | 190.5024
2026-01-12 06:00 | 1527.9672 | 1338.1159 | 189.8513
2026-01-15 18:00 | 1527.8007 | 1338.621 | 189.1796
2026-01-18 16:00 | 1520.6034 | 1336.6312 | 183.9722
2026-01-11 22:00 | 1518.029 | 1337.8421 | 180.1869
2026-01-07 14:00 | 1517.7242 | 1337.6967 | 180.0275
2026-01-10 18:00 | 1516.5838 | 1338.0017 | 178.5821
2026-01-01 12:00 | 1516.231 | 1337.3509 | 178.8801
2026-01-12 15:00 | 1514.9287 | 1338.6754 | 176.2533
2026-01-11 12:00 | 1514.3209 | 1336.7251 | 177.5958
2026-01-15 19:00 | 1513.4591 | 1338.011 | 175.4481
2026-01-15 10:00 | 1511.7132 | 1338.2046 | 173.5087
2026-01-13 22:00 | 1509.7576 | 1337.8939 | 171.8638
2026-01-15 16:00 | 1507.8331 | 1336.9811 | 170.852
2026-01-01 10:00 | 1507.0601 | 1335.7918 | 171.2683
2026-01-06 22:00 | 1504.3065 | 1338.8972 | 165.4093
2026-01-08 22:00 | 1503.5648 | 1338.0744 | 165.4904
2026-01-14 15:00 | 1502.4043 | 1337.2694 | 165.135
2026-01-12 11:00 | 1501.2212 | 1337.3948 | 163.8264
2026-01-11 08:00 | 1497.1585 | 1336.8641 | 160.2944
2026-01-10 16:00 | 1496.7718 | 1338.116 | 158.6558
2026-01-17 17:00 | 1495.1642 | 1338.5986 | 156.5656
2026-01-04 22:00 | 1494.28 | 1336.9941 | 157.2859
2026-01-12 12:00 | 1492.5584 | 1336.5044 | 156.054
2026-01-16 17:00 | 1490.9115 | 1337.8431 | 153.0685
2026-01-01 09:00 | 1490.537 | 1335.1831 | 155.3539
2026-01-14 05:00 | 1490.434 | 1337.7407 | 152.6933
2026-01-10 19:00 | 1490.224 | 1338.3714 | 151.8525
2026-01-19 07:00 | 1488.6175 | 1338.3714 | 150.2461
2026-01-18 21:00 | 1488.2586 | 1336.2852 | 151.9734
2026-01-17 18:00 | 1487.5303 | 1339.4026 | 148.1277
2026-01-17 19:00 | 1486.8342 | 1337.6096 | 149.2246
2026-01-03 15:00 | 1485.752 | 1338.9734 | 146.7787
2026-01-18 12:00 | 1485.2655 | 1336.513 | 148.7524
2026-01-18 07:00 | 1484.3067 | 1336.5193 | 147.7874
2026-01-14 11:00 | 1483.2832 | 1336.9082 | 146.375
2026-01-17 20:00 | 1483.0653 | 1339.3251 | 143.7402
2026-01-21 17:00 | 1482.8562 | 1338.6715 | 144.1848
2026-01-15 20:00 | 1482.0038 | 1337.403 | 144.6008
2026-01-13 15:00 | 1481.5454 | 1338.7749 | 142.7705
2026-01-09 21:00 | 1479.1233 | 1337.3889 | 141.7345
2026-01-12 20:00 | 1477.2993 | 1336.4488 | 140.8504
2026-01-01 08:00 | 1475.4333 | 1335.8006 | 139.6327
2026-01-15 11:00 | 1475.3538 | 1336.6818 | 138.6721
2026-01-12 14:00 | 1475.3279 | 1336.0608 | 139.2671
2026-01-16 08:00 | 1475.1463 | 1339.4402 | 135.7061
2026-01-01 21:00 | 1474.4321 | 1336.2681 | 138.164
2026-01-19 08:00 | 1472.5484 | 1338.5237 | 134.0247
2026-01-13 11:00 | 1466.3143 | 1337.4078 | 128.9065
2026-01-16 09:00 | 1465.7047 | 1338.9964 | 126.7083
2026-01-03 14:00 | 1463.8076 | 1337.853 | 125.9546
2026-01-12 13:00 | 1463.4249 | 1335.4171 | 128.0079
2026-01-10 20:00 | 1462.8189 | 1338.1622 | 124.6567
2026-01-04 05:00 | 1460.5099 | 1336.6092 | 123.9007
2026-01-13 09:00 | 1459.1437 | 1338.1036 | 121.0401
2026-01-17 21:00 | 1457.4426 | 1338.631 | 118.8116
2026-01-16 18:00 | 1455.8841 | 1338.0692 | 117.8149
2026-01-21 18:00 | 1454.2738 | 1337.233 | 117.0408
2026-01-09 05:00 | 1453.5511 | 1336.4278 | 117.1234
2026-01-16 16:00 | 1452.1222 | 1337.3533 | 114.769
2026-01-13 10:00 | 1450.7424 | 1338.3648 | 112.3775
2026-01-11 15:00 | 1449.2417 | 1335.6347 | 113.607
2026-01-02 17:00 | 1448.6022 | 1337.738 | 110.8643
2026-01-16 07:00 | 1443.6073 | 1338.8091 | 104.7982
2026-01-11 13:00 | 1443.535 | 1335.2565 | 108.2785
2026-01-01 07:00 | 1443.4902 | 1334.0291 | 109.4611
2026-01-21 19:00 | 1442.8309 | 1338.4209 | 104.4099
2026-01-14 22:00 | 1441.4408 | 1335.8101 | 105.6307
2026-01-04 | 1440.0671 | 1335.3859 | 104.6812
2026-01-16 10:00 | 1439.8966 | 1338.3081 | 101.5885
2026-01-07 06:00 | 1436.1963 | 1335.0838 | 101.1125
2026-01-08 06:00 | 1435.6842 | 1335.3302 | 100.354
2026-01-19 17:00 | 1435.522 | 1338.4347 | 97.0874
2026-01-15 12:00 | 1435.397 | 1335.8165 | 99.5805
2026-01-13 12:00 | 1435.1498 | 1337.685 | 97.4648
2026-01-07 22:00 | 1433.9538 | 1334.2086 | 99.7451
2026-01-03 13:00 | 1432.4258 | 1337.2796 | 95.1462
2026-01-04 04:00 | 1432.0269 | 1335.2553 | 96.7716
2026-01-13 08:00 | 1431.7363 | 1336.4739 | 95.2624
2026-01-10 12:00 | 1431.5023 | 1337.3431 | 94.1593
2026-01-18 13:00 | 1431.324 | 1336.1493 | 95.1747
2026-01-03 09:00 | 1431.2203 | 1337.4637 | 93.7567
2026-01-16 11:00 | 1430.7272 | 1338.0368 | 92.6904
2026-01-14 12:00 | 1430.4451 | 1334.1875 | 96.2576
2026-01-05 17:00 | 1430.0531 | 1338.3816 | 91.6714
2026-01-14 04:00 | 1427.9835 | 1335.0826 | 92.9009
2026-01-10 11:00 | 1427.6592 | 1335.5974 | 92.0618
2026-01-17 16:00 | 1427.033 | 1337.5573 | 89.4756
2026-01-15 21:00 | 1426.3359 | 1334.7174 | 91.6185
2026-01-18 15:00 | 1425.6723 | 1335.2099 | 90.4624
2026-01-04 03:00 | 1424.4334 | 1335.8202 | 88.6132
2026-01-13 23:00 | 1424.016 | 1335.8392 | 88.1767
2026-01-03 12:00 | 1421.9633 | 1337.5938 | 84.3695
2026-01-03 11:00 | 1420.8573 | 1338.7177 | 82.1396
2026-01-11 14:00 | 1420.2687 | 1335.8239 | 84.4449
2026-01-10 21:00 | 1420.1157 | 1336.0809 | 84.0348
2026-01-10 15:00 | 1417.0857 | 1335.6763 | 81.4094
2026-01-03 10:00 | 1416.9248 | 1337.5168 | 79.408
2026-01-15 15:00 | 1415.7401 | 1335.8294 | 79.9107
2026-01-21 20:00 | 1414.6587 | 1337.1262 | 77.5325
2026-01-16 19:00 | 1414.4243 | 1336.5258 | 77.8985
2026-01-18 06:00 | 1414.0673 | 1335.2089 | 78.8584
2026-01-14 14:00 | 1413.1733 | 1333.8038 | 79.3695
2026-01-21 16:00 | 1411.8278 | 1338.3372 | 73.4906
2026-01-16 12:00 | 1410.5433 | 1336.8491 | 73.6942
2026-01-10 10:00 | 1407.2737 | 1335.9624 | 71.3113
2026-01-02 11:00 | 1407.2227 | 1336.9572 | 70.2655
2026-01-16 15:00 | 1407.1291 | 1336.0825 | 71.0466
2026-01-10 13:00 | 1406.4088 | 1335.4785 | 70.9304
2026-01-12 21:00 | 1406.0387 | 1334.1701 | 71.8686
2026-01-05 18:00 | 1405.1412 | 1337.5695 | 67.5718
2026-01-17 22:00 | 1404.9208 | 1337.2465 | 67.6743
2026-01-11 07:00 | 1402.9547 | 1334.54 | 68.4147
2026-01-11 23:00 | 1402.6647 | 1334.4029 | 68.2618
2026-01-02 09:00 | 1401.8898 | 1335.9061 | 65.9837
2026-01-15 06:00 | 1400.6553 | 1333.5857 | 67.0696
2026-01-05 19:00 | 1400.3559 | 1337.4451 | 62.9108
2026-01-18 14:00 | 1399.4977 | 1333.9013 | 65.5965
2026-01-05 07:00 | 1398.2943 | 1337.5837 | 60.7106
2026-01-05 08:00 | 1396.4412 | 1337.9202 | 58.521
2026-01-12 05:00 | 1396.2708 | 1332.8935 | 63.3772
2026-01-19 18:00 | 1395.6394 | 1337.6807 | 57.9588
2026-01-02 10:00 | 1395.3132 | 1337.4074 | 57.9058
2026-01-13 14:00 | 1394.9437 | 1334.8881 | 60.0557
2026-01-19 09:00 | 1394.085 | 1338.8421 | 55.2429
2026-01-10 14:00 | 1392.7019 | 1336.1448 | 56.5571
2026-01-02 12:00 | 1391.6082 | 1336.5579 | 55.0503
2026-01-08 23:00 | 1387.5868 | 1334.8856 | 52.7012
2026-01-14 03:00 | 1387.085 | 1333.8272 | 53.2578
2026-01-02 18:00 | 1385.7835 | 1336.1296 | 49.6539
2026-01-05 20:00 | 1385.6243 | 1337.1991 | 48.4252
2026-01-15 13:00 | 1385.4138 | 1334.3202 | 51.0937
2026-01-09 04:00 | 1384.424 | 1332.7999 | 51.6241
2026-01-14 13:00 | 1383.2125 | 1333.2885 | 49.924
2026-01-13 07:00 | 1382.4252 | 1334.8838 | 47.5413
2026-01-05 09:00 | 1379.756 | 1335.8214 | 43.9346
2026-01-16 13:00 | 1379.6797 | 1335.1314 | 44.5482
2026-01-01 06:00 | 1378.9683 | 1332.0907 | 46.8776
2026-01-19 19:00 | 1378.3329 | 1336.078 | 42.2549
2026-01-15 14:00 | 1377.798 | 1333.5994 | 44.1986
2026-01-16 14:00 | 1376.5259 | 1333.8649 | 42.661
2026-01-02 16:00 | 1375.644 | 1335.5105 | 40.1335
2026-01-18 22:00 | 1373.6278 | 1332.7431 | 40.8847
2026-01-09 22:00 | 1373.2362 | 1332.8384 | 40.3979
2026-01-10 09:00 | 1372.9076 | 1332.2296 | 40.678
2026-01-21 08:00 | 1372.6105 | 1335.1732 | 37.4373
2026-01-14 | 1370.8074 | 1331.6828 | 39.1246
2026-01-13 13:00 | 1370.692 | 1331.8704 | 38.8217
2026-01-05 10:00 | 1368.9118 | 1334.4139 | 34.4978
2026-01-02 08:00 | 1368.8587 | 1333.4903 | 35.3684
2026-01-01 22:00 | 1367.9453 | 1331.3828 | 36.5625
2026-01-21 21:00 | 1367.673 | 1335.322 | 32.351
2026-01-14 02:00 | 1367.0004 | 1332.0651 | 34.9353
2026-01-01 | 1363.5271 | 1327.8921 | 35.635
2026-01-06 23:00 | 1362.781 | 1332.2951 | 30.486
2026-01-06 06:00 | 1362.5217 | 1331.8651 | 30.6567
2026-01-20 17:00 | 1361.8272 | 1334.6913 | 27.1359
2026-01-02 19:00 | 1361.0347 | 1332.3453 | 28.6895
2026-01-04 02:00 | 1360.6403 | 1330.7714 | 29.8688
2026-01-14 01:00 | 1360.115 | 1329.782 | 30.3331
2026-01-18 05:00 | 1356.3054 | 1328.6493 | 27.6561
2026-01-03 08:00 | 1356.2143 | 1330.9072 | 25.3072
2026-01-05 16:00 | 1356.1407 | 1330.6936 | 25.4471
2026-01-16 20:00 | 1355.768 | 1328.6899 | 27.0781
2026-01-17 11:00 | 1354.2572 | 1331.1907 | 23.0665
2026-01-19 20:00 | 1352.5486 | 1329.5462 | 23.0025
2026-01-09 03:00 | 1351.7499 | 1326.7104 | 25.0394
2026-01-19 16:00 | 1350.4333 | 1328.3633 | 22.07
2026-01-04 01:00 | 1350.0832 | 1326.9388 | 23.1444
2026-01-10 22:00 | 1348.7056 | 1326.3417 | 22.3639
2026-01-17 15:00 | 1347.477 | 1326.6769 | 20.8002
2026-01-04 23:00 | 1347.2424 | 1325.1652 | 22.0772
2026-01-05 11:00 | 1346.3929 | 1324.8871 | 21.5058
2026-01-05 21:00 | 1345.4139 | 1325.6013 | 19.8126
2026-01-12 04:00 | 1344.6451 | 1325.4836 | 19.1615
2026-01-17 23:00 | 1344.5096 | 1325.2732 | 19.2364
2026-01-21 09:00 | 1344.4037 | 1325.1009 | 19.3028
2026-01-17 12:00 | 1342.4694 | 1324.3951 | 18.0743
2026-01-02 20:00 | 1341.7073 | 1324.4858 | 17.2215
2026-01-20 18:00 | 1340.3655 | 1324.3915 | 15.974
2026-01-21 07:00 | 1339.3978 | 1322.6593 | 16.7385
2026-01-11 06:00 | 1338.5183 | 1321.8655 | 16.6528
2026-01-20 19:00 | 1335.6535 | 1320.7551 | 14.8984
2026-01-02 13:00 | 1335.6284 | 1320.6711 | 14.9573
2026-01-19 06:00 | 1334.7397 | 1320.4401 | 14.2997
2026-01-09 02:00 | 1332.6419 | 1317.2352 | 15.4067
2026-01-09 | 1331.048 | 1316.4532 | 14.5948
2026-01-18 04:00 | 1330.0612 | 1315.8953 | 14.1659
2026-01-09 01:00 | 1327.2282 | 1314.1097 | 13.1184
2026-01-17 13:00 | 1326.5589 | 1314.0411 | 12.5178
2026-01-17 10:00 | 1325.9138 | 1313.3363 | 12.5776
2026-01-12 03:00 | 1324.8889 | 1311.5504 | 13.3385
2026-01-21 10:00 | 1324.5734 | 1313.0444 | 11.529
2026-01-01 05:00 | 1322.9229 | 1310.6317 | 12.2912
2026-01-01 01:00 | 1322.306 | 1309.3479 | 12.9581
2026-01-12 | 1322.1484 | 1309.9188 | 12.2296
2026-01-15 22:00 | 1320.3673 | 1308.5477 | 11.8197
2026-01-19 10:00 | 1320.1925 | 1310.5984 | 9.5941
2026-01-17 14:00 | 1319.763 | 1308.2171 | 11.5458
2026-01-07 23:00 | 1315.2983 | 1304.5234 | 10.7749
2026-01-07 05:00 | 1313.409 | 1303.6603 | 9.7488
2026-01-12 02:00 | 1312.5802 | 1302.3778 | 10.2024
2026-01-05 12:00 | 1312.2232 | 1303.4009 | 8.8223
2026-01-20 20:00 | 1311.4984 | 1303.4892 | 8.0091
2026-01-02 07:00 | 1311.1542 | 1302.135 | 9.0193
2026-01-18 03:00 | 1309.9397 | 1300.4898 | 9.4499
2026-01-14 23:00 | 1308.8209 | 1300.2534 | 8.5675
2026-01-08 05:00 | 1306.0323 | 1297.3277 | 8.7046
2026-01-21 15:00 | 1303.4007 | 1296.2156 | 7.1851
2026-01-19 21:00 | 1299.4658 | 1292.8808 | 6.5849
2026-01-12 01:00 | 1299.3581 | 1292.6898 | 6.6683
2026-01-18 02:00 | 1299.3075 | 1292.0998 | 7.2077
2026-01-18 | 1296.2476 | 1289.4317 | 6.8159
2026-01-10 08:00 | 1295.0451 | 1288.7485 | 6.2967
2026-01-11 05:00 | 1294.9418 | 1288.9392 | 6.0026
2026-01-21 11:00 | 1292.6302 | 1286.8711 | 5.7591
2026-01-01 02:00 | 1291.8918 | 1285.7639 | 6.1279
2026-01-18 01:00 | 1290.5511 | 1284.6712 | 5.8799
2026-01-15 05:00 | 1290.0707 | 1284.4522 | 5.6185
2026-01-01 04:00 | 1289.7927 | 1284.494 | 5.2987
2026-01-17 09:00 | 1288.2598 | 1283.0277 | 5.2321
2026-01-12 22:00 | 1287.8857 | 1282.1757 | 5.7099
2026-01-16 06:00 | 1287.4351 | 1282.2849 | 5.1502
2026-01-02 21:00 | 1286.2762 | 1281.3923 | 4.8839
2026-01-09 23:00 | 1284.4678 | 1279.2954 | 5.1724
2026-01-10 23:00 | 1283.7858 | 1278.5073 | 5.2785
2026-01-19 11:00 | 1283.009 | 1278.28 | 4.7291
2026-01-21 22:00 | 1281.1828 | 1276.6019 | 4.5809
2026-01-01 03:00 | 1280.7679 | 1276.2446 | 4.5233
2026-01-02 15:00 | 1280.2117 | 1276.2455 | 3.9663
2026-01-21 12:00 | 1276.2177 | 1272.3211 | 3.8966
2026-01-20 16:00 | 1275.0828 | 1271.7649 | 3.3179
2026-01-05 06:00 | 1275.0754 | 1271.188 | 3.8874
2026-01-02 14:00 | 1273.5216 | 1269.4632 | 4.0584
2026-01-16 21:00 | 1273.3748 | 1269.856 | 3.5188
2026-01-07 | 1272.0558 | 1268.3644 | 3.6915
2026-01-07 04:00 | 1265.215 | 1262.2888 | 2.9262
2026-01-05 13:00 | 1265.1967 | 1261.9647 | 3.232
2026-01-21 14:00 | 1264.8337 | 1262.0747 | 2.759
2026-01-18 23:00 | 1260.5941 | 1257.9436 | 2.6505
2026-01-21 13:00 | 1259.8516 | 1257.0223 | 2.8294
2026-01-20 21:00 | 1259.0165 | 1256.6138 | 2.4027
2026-01-03 07:00 | 1258.3975 | 1255.9034 | 2.4941
2026-01-11 04:00 | 1256.8627 | 1254.5716 | 2.2911
2026-01-01 23:00 | 1255.7219 | 1253.2708 | 2.4511
2026-01-05 | 1254.7853 | 1252.523 | 2.2623
2026-01-08 04:00 | 1254.1737 | 1251.8756 | 2.2981
2026-01-05 15:00 | 1253.822 | 1251.314 | 2.5079
2026-01-05 22:00 | 1251.7742 | 1249.5162 | 2.2579
2026-01-08 | 1251.1394 | 1249.2703 | 1.8691
2026-01-15 | 1249.2275 | 1247.2084 | 2.0191
2026-01-07 01:00 | 1247.366 | 1245.3156 | 2.0504
2026-01-20 09:00 | 1246.7433 | 1244.8933 | 1.85
2026-01-07 03:00 | 1245.5022 | 1243.586 | 1.9162
2026-01-15 04:00 | 1242.7088 | 1241.0271 | 1.6817
2026-01-20 10:00 | 1242.384 | 1241.0176 | 1.3664
2026-01-19 15:00 | 1241.4996 | 1239.9905 | 1.5091
2026-01-02 06:00 | 1241.4403 | 1239.7104 | 1.7299
2026-01-20 08:00 | 1239.1487 | 1237.6104 | 1.5384
2026-01-05 14:00 | 1238.7811 | 1237.3128 | 1.4682
2026-01-07 02:00 | 1237.9153 | 1236.4768 | 1.4385
2026-01-11 | 1236.1969 | 1235.1289 | 1.068
2026-01-19 12:00 | 1236.1447 | 1234.7304 | 1.4143
2026-01-08 03:00 | 1236.0878 | 1234.8137 | 1.2742
2026-01-20 11:00 | 1235.83 | 1234.6523 | 1.1776
2026-01-11 03:00 | 1231.8278 | 1230.4448 | 1.3829
2026-01-15 03:00 | 1227.7465 | 1226.554 | 1.1925
2026-01-02 22:00 | 1227.3719 | 1226.3558 | 1.0161
2026-01-06 05:00 | 1226.3365 | 1225.1188 | 1.2178
2026-01-13 06:00 | 1226.058 | 1225.0946 | 0.96346
2026-01-15 01:00 | 1225.7031 | 1224.7375 | 0.96554
2026-01-15 02:00 | 1222.8957 | 1221.933 | 0.96273
2026-01-19 05:00 | 1222.5766 | 1221.6454 | 0.9312
2026-01-08 02:00 | 1221.9478 | 1220.9359 | 1.0119
2026-01-08 01:00 | 1219.9625 | 1219.2165 | 0.74594
2026-01-10 07:00 | 1218.2962 | 1217.4711 | 0.82516
2026-01-17 08:00 | 1215.894 | 1215.1407 | 0.75327
2026-01-15 23:00 | 1215.4708 | 1214.7859 | 0.68497
2026-01-11 02:00 | 1213.518 | 1212.7741 | 0.74386
2026-01-20 07:00 | 1213.0619 | 1212.316 | 0.7459
2026-01-11 01:00 | 1209.5019 | 1208.994 | 0.50785
2026-01-10 | 1204.1649 | 1203.7959 | 0.36897
2026-01-19 22:00 | 1203.8457 | 1203.5028 | 0.34284
2026-01-05 01:00 | 1203.5104 | 1203.142 | 0.36841
2026-01-19 14:00 | 1200.3735 | 1199.9683 | 0.40516
2026-01-19 13:00 | 1198.5452 | 1198.1936 | 0.35158
2026-01-05 05:00 | 1193.8943 | 1193.445 | 0.44924
2026-01-19 | 1192.7455 | 1192.3219 | 0.42354
2026-01-20 12:00 | 1190.8361 | 1190.4856 | 0.35049
2026-01-05 02:00 | 1188.4833 | 1188.2484 | 0.23487
2026-01-21 23:00 | 1185.7693 | 1185.4048 | 0.36452
2026-01-19 04:00 | 1183.6292 | 1183.4235 | 0.20574
2026-01-16 22:00 | 1183.2419 | 1182.9686 | 0.27335
2026-01-03 06:00 | 1182.506 | 1182.1291 | 0.37687
2026-01-05 03:00 | 1179.7147 | 1179.3952 | 0.31947
2026-01-02 | 1177.3303 | 1177.1345 | 0.19587
2026-01-02 05:00 | 1176.3029 | 1176.1498 | 0.1531
2026-01-12 23:00 | 1175.7766 | 1175.5177 | 0.2589
2026-01-05 04:00 | 1175.5253 | 1175.2314 | 0.29387
2026-01-21 06:00 | 1174.3856 | 1174.1546 | 0.23094
2026-01-16 05:00 | 1172.0858 | 1171.8718 | 0.21392
2026-01-19 03:00 | 1162.6101 | 1162.4961 | 0.11398
2026-01-19 01:00 | 1162.5106 | 1162.3364 | 0.17419
2026-01-19 02:00 | 1160.3573 | 1160.2012 | 0.15614
2026-01-20 15:00 | 1160.011 | 1159.7772 | 0.23385
2026-01-10 06:00 | 1159.0285 | 1158.9235 | 0.10497
2026-01-20 22:00 | 1157.5153 | 1157.3972 | 0.11807
2026-01-06 04:00 | 1157.1725 | 1157.0259 | 0.14655
2026-01-02 23:00 | 1157.0384 | 1156.9695 | 0.068924
2026-01-05 23:00 | 1154.8083 | 1154.6686 | 0.13976
2026-01-10 01:00 | 1154.806 | 1154.7114 | 0.094613
2026-01-02 04:00 | 1144.058 | 1143.928 | 0.12997
2026-01-20 13:00 | 1141.5544 | 1141.411 | 0.14341
2026-01-16 | 1140.3192 | 1140.1994 | 0.11977
2026-01-02 01:00 | 1136.0267 | 1135.9662 | 0.060515
2026-01-17 07:00 | 1129.2441 | 1129.1913 | 0.052807
2026-01-10 02:00 | 1128.5901 | 1128.5446 | 0.045525
2026-01-16 04:00 | 1126.2517 | 1126.1891 | 0.062611
2026-01-20 14:00 | 1125.8344 | 1125.7979 | 0.036535
2026-01-03 05:00 | 1125.2424 | 1125.2168 | 0.025541
2026-01-02 03:00 | 1125.1755 | 1125.1163 | 0.05917
2026-01-02 02:00 | 1120.7453 | 1120.7112 | 0.034142
2026-01-10 03:00 | 1115.1064 | 1115.06 | 0.046402
2026-01-10 05:00 | 1114.9327 | 1114.9012 | 0.031473
2026-01-06 03:00 | 1114.0659 | 1114.0385 | 0.027477
2026-01-16 03:00 | 1106.29 | 1106.2858 | 0.0042093
2026-01-13 05:00 | 1104.1094 | 1104.0919 | 0.017441
2026-01-16 01:00 | 1103.7758 | 1103.736 | 0.039759
2026-01-10 04:00 | 1101.6778 | 1101.6673 | 0.010462
2026-01-16 02:00 | 1096.1487 | 1096.1059 | 0.042813
2026-01-13 | 1092.4559 | 1092.4388 | 0.017111
2026-01-16 23:00 | 1091.7915 | 1091.7843 | 0.0071657
2026-01-03 04:00 | 1088.3783 | 1088.359 | 0.019224
2026-01-19 23:00 | 1087.279 | 1087.2697 | 0.0092931
2026-01-06 02:00 | 1085.9766 | 1085.9706 | 0.0060235
2026-01-06 | 1082.5309 | 1082.5256 | 0.0053467
2026-01-20 06:00 | 1080.1109 | 1080.1106 | 0.00027431
2026-01-03 | 1073.7729 | 1073.7563 | 0.01667
2026-01-03 03:00 | 1071.6384 | 1071.6109 | 0.027491
2026-01-06 01:00 | 1067.9945 | 1067.9908 | 0.0036609
2026-01-17 06:00 | 1061.4661 | 1061.4553 | 0.010791
2026-01-20 23:00 | 1056.1264 | 1056.1257 | 0.00068716
2026-01-03 02:00 | 1055.7916 | 1055.7916 | 0
2026-01-13 04:00 | 1054.6084 | 1054.6084 | 0
2026-01-03 01:00 | 1050.1807 | 1050.1724 | 0.0082253
2026-01-13 01:00 | 1050.0006 | 1049.9859 | 0.014716
2026-01-21 05:00 | 1047.8657 | 1047.8657 | 0
2026-01-13 03:00 | 1039.8017 | 1039.8017 | 0
2026-01-13 02:00 | 1036.473 | 1036.473 | 0
2026-01-17 | 1023.3613 | 1023.349 | 0.012298
2026-01-17 05:00 | 1015.4213 | 1015.4213 | 0
2026-01-21 | 1000.6857 | 1000.6857 | 0
2026-01-20 | 999.7361 | 999.7361 | 0
2026-01-21 04:00 | 996.3183 | 996.3183 | 0
2026-01-17 04:00 | 995.1477 | 995.1477 | 0
2026-01-17 01:00 | 989.6252 | 989.6252 | 0
2026-01-17 03:00 | 987.2589 | 987.2589 | 0
2026-01-20 05:00 | 981.8152 | 981.8152 | 0
2026-01-21 03:00 | 979.5927 | 979.5927 | 0
2026-01-21 01:00 | 976.2742 | 976.2742 | 0
2026-01-17 02:00 | 976.2386 | 976.2386 | 0
2026-01-21 02:00 | 968.4549 | 968.4549 | 0
2026-01-20 01:00 | 965.9912 | 965.9912 | 0
2026-01-20 02:00 | 947.1474 | 947.1474 | 0
2026-01-20 03:00 | 938.3252 | 938.3252 | 0
2026-01-20 04:00 | 937.1098 | 937.1098 | 0